## Sheet1
ID | Descricao | CodInterno | Codigo | Modelo | Fabricante | Preço | PIS | COFINS | ICMS | IPI | NCM | ST | Peso | CST | Prazo | IndiceNac | Familia | CodFamilia | Unidade | Comentario | DescInterna | PesoEspecifico | Obsoleto | UsuarioModificado | DataModificado | UsadoTipicos
67459 | BOBINA ABERTURA SOR-C 110…127Vca - 110…125Vcc A3 3P e 4P |  | 1SDA054872R1 | 1SDA054872R1 | ABB | 360.2686 | 0,0165 | 0,076 | 0,18 | 0,1 | 85389090 | [12 empty] | jamir.lima | 2022-10-11 16:52 | NÃO
67460 | BOBINA ABERTURA SOR-C 220…240Vca - 220…250Vcc A3 3P e 4P |  | 1SDA054873R1 | 1SDA054873R1 | ABB | 360.2686 | 0,0165 | 0,076 | 0,18 | 0,1 | 85389090 | [12 empty] | jamir.lima | 2022-10-11 16:52 | NÃO
67463 | BOBINA MÍNIMA TENSÃO UVR-C 110…127Vca - 110…125Vcc A3 3P e 4P |  | 1SDA054890R1 | 1SDA054890R1 | ABB | 518.5472 | 0,0165 | 0,076 | 0,18 | 0,1 | 85389090 | [12 empty] | jamir.lima | 2022-10-11 16:52 | NÃO
67464 | BOBINA MÍNIMA TENSÃO UVR-C 220…240Vca - 220…250Vcc A3 3P e 4P |  | 1SDA054891R1 | 1SDA054891R1 | ABB | 518.5472 | 0,0165 | 0,076 | 0,18 | 0,1 | 85389090 | [12 empty] | jamir.lima | 2022-10-11 16:52 | NÃO
67469 | CONTATO AUXILIAR UX-C 1Q 1SY 250Vca/cc A3 3P e 4P |  | 1SDA054910R1 | 1SDA054910R1 | ABB | 237.8665 | 0,0165 | 0,076 | 0,18 | 0,1 | 85389090 | [12 empty] | jamir.lima | 2022-10-11 16:52 | NÃO
67470 | CONTATO AUXILIAR UX-C 3Q 1SY 250Vca/cc A3 3P e 4P |  | 1SDA054911R1 | 1SDA054911R1 | ABB | 399.6139 | 0,0165 | 0,076 | 0,18 | 0,1 | 85389090 | [12 empty] | jamir.lima | 2022-10-11 16:52 | NÃO
67457 | BOBINA ABERTURA SOR-C 110…127Vca - 110…125Vcc A0-A1-A2 2P, 3P e 4P 1 |  | 1SDA066136R1 | 1SDA066136R1 | ABB | 357.6412 | 0,0165 | 0,076 | 0,18 | 0,1 | 85389090 | [12 empty] | jamir.lima | 2022-10-11 16:52 | NÃO
67458 | BOBINA ABERTURA SOR-C 220…240Vca - 220…250Vcc A0-A1-A2 2P, 3P e 4P 1 |  | 1SDA066137R1 | 1SDA066137R1 | ABB | 357.6412 | 0,0165 | 0,076 | 0,18 | 0,1 | 85389090 | [12 empty] | jamir.lima | 2022-10-11 16:52 | NÃO
67461 | BOBINA MÍNIMA TENSÃO UVR-C 110…127Vca - 110…125Vcc A0-A1-A2 2P, 3P e 4P 1 |  | 1SDA066145R1 | 1SDA066145R1 | ABB | 514.1683 | 0,0165 | 0,076 | 0,18 | 0,1 | 85389090 | [12 empty] | jamir.lima | 2022-10-11 16:52 | NÃO
67462 | BOBINA MÍNIMA TENSÃO UVR-C 220…240Vca - 220…250Vcc A0-A1-A2 2P, 3P e 4P 1 |  | 1SDA066146R1 | 1SDA066146R1 | ABB | 514.1683 | 0,0165 | 0,076 | 0,18 | 0,1 | 85389090 | [12 empty] | jamir.lima | 2022-10-11 16:52 | NÃO
67467 | CONTATO AUXILIAR UX-C 1Q 1SY 250Vca/cc A0-A1-A2 3P e 4P |  | 1SDA066149R1 | 1SDA066149R1 | ABB | 236.1064 | 0,0165 | 0,076 | 0,18 | 0,1 | 85389090 | [12 empty] | jamir.lima | 2022-10-11 16:52 | NÃO
67468 | CONTATO AUXILIAR UX-C 2Q 1SY 250Vca/cc A0-A1-A2 3P e 4P |  | 1SDA066150R1 | 1SDA066150R1 | ABB | 322.6705 | 0,0165 | 0,076 | 0,18 | 0,1 | 85389090 | [12 empty] | jamir.lima | 2022-10-11 16:52 | NÃO
67465 | CONTATO AUXILIAR UX-C 1Q 1SY 250Vca/cc A1 2P 2 |  | 1SDA066151R1 | 1SDA066151R1 | ABB | 236.1064 | 0,0165 | 0,076 | 0,18 | 0,1 | 85389090 | [12 empty] | jamir.lima | 2022-10-11 16:52 | NÃO
67466 | CONTATO AUXILIAR UX-C 2Q 1SY 250Vca/cc A2 2P 2 |  | 1SDA066152R1 | 1SDA066152R1 | ABB | 322.6705 | 0,0165 | 0,076 | 0,18 | 0,1 | 85389090 | [12 empty] | jamir.lima | 2022-10-11 16:52 | NÃO
67475 | FIXAÇÃO SOBRE TRILHO DIN A0-A1-A2 |  | 1SDA066180R1 | 1SDA066180R1 | ABB | 75.2048 | 0,0165 | 0,076 | 0,18 | 0,1 | 85389090 | [12 empty] | jamir.lima | 2022-10-11 16:52 | NÃO
69468 | PARTE FIXA PARA DISJUNTOR EXTRAÍVEL E1.2, TIPOS B/C/N/L, 250-1600A, TERMINAIS HR-HR |  | 1SDA073907R1 | 1SDA073907R1 | ABB | 5935.0811 | [17 empty] | jamir.lima | 2022-10-12 12:38 | NÃO
69469 | PARTE FIXA PARA DISJUNTOR EXTRAÍVEL E2.2, TIPOS B/N/S/H, 250-2000A, TERMINAIS HR-HR |  | 1SDA073909R1 | 1SDA073909R1 | ABB | 9553.917 | [17 empty] | jamir.lima | 2022-10-12 12:38 | NÃO
69470 | PARTE FIXA PARA DISJUNTOR EXTRAÍVEL E2.2, TIPOS N/S/H, 2500A, TERMINAIS HR-HR |  | 1SDA073911R1 | 1SDA073911R1 | ABB | 11372.2472 | [17 empty] | jamir.lima | 2022-10-12 12:38 | NÃO
69471 | PARTE FIXA PARA DISJUNTOR EXTRAÍVEL E4.2, TIPOS N/S/H, 3200A, TERMINAIS HR-HR |  | 1SDA073913R1 | 1SDA073913R1 | ABB | 11785.4012 | [17 empty] | jamir.lima | 2022-10-12 12:38 | NÃO
69472 | PARTE FIXA PARA DISJUNTOR EXTRAÍVEL E4.2, TIPO V, 2000-4000A, TEMINAIS HR-HR |  | 1SDA073915R1 | 1SDA073915R1 | ABB | 14284.8888 | [17 empty] | jamir.lima | 2022-10-12 12:38 | NÃO
69473 | PARTE FIXA PARA DISJUNTOR EXTRAÍVEL E6.2, TIPOS H/V, 4000-5000A, TEMINAIS HR-HR |  | 1SDA073917R1 | 1SDA073917R1 | ABB | 16960.4109 | [17 empty] | jamir.lima | 2022-10-12 12:38 | NÃO
69474 | PARTE FIXA PARA DISJUNTOR EXTRAÍVEL E6.2, TIPO H/V/X, 4000-6300A, TEMINAIS HR-HR |  | 1SDA073920R1 | 1SDA073920R1 | ABB | 17753.079 | [17 empty] | jamir.lima | 2022-10-12 12:38 | NÃO
68045 | CONTATO AUXILIAR 1NF PARA XLP00/1/2/3 |  | 1SEP407742R0002 | 1SEP407742R0002 | ABB | 149.5295 | 0,0165 | 0,076 | 0,18 | 0,15 | 85365090 | [12 empty] | jamir.lima | 2022-10-11 16:52 | NÃO
68046 | CONTATO AUXILIAR 1NA PARA XLP00/1/2/3 |  | 1SEP407742R0003 | 1SEP407742R0003 | ABB | 149.5295 | 0,0165 | 0,076 | 0,18 | 0,15 | 85365090 | [12 empty] | jamir.lima | 2022-10-11 16:52 | NÃO
68044 | CONTATO AUXILIAR 1NAF PARA XLP000 |  | 1SEP408738R0001 | 1SEP408738R0001 | ABB | 108.746 | 0,0165 | 0,076 | 0,18 | 0,15 | 85365090 | [12 empty] | jamir.lima | 2022-10-11 16:52 | NÃO
67366 | DISJUNTOR CX MOLDADA 3P 30A 10KA 380V TERMICO E MAGNÉTICO FIXOS |  | 1SDA079810R1 | A0C 125 TMF 030 3P F F | ABB | 316.5529 | 0,0165 | 0,076 | 0,18 | 0,1 | 85362000 | [12 empty] | jamir.lima | 2022-10-11 16:52 | NÃO
67368 | DISJUNTOR CX MOLDADA 3P 40A 10KA 380V TERMICO E MAGNÉTICO FIXOS |  | 1SDA079811R1 | A0C 125 TMF 040 3P F F | ABB | 316.5529 | 0,0165 | 0,076 | 0,18 | 0,1 | 85362000 | [12 empty] | jamir.lima | 2022-10-11 16:52 | NÃO
67371 | DISJUNTOR CX MOLDADA 3P 63A 10KA 380V TERMICO E MAGNÉTICO FIXOS |  | 1SDA079812R1 | A0C 125 TMF 063 3P F F | ABB | 333.1669 | 0,0165 | 0,076 | 0,18 | 0,1 | 85362000 | [12 empty] | jamir.lima | 2022-10-11 16:52 | NÃO
67373 | DISJUNTOR CX MOLDADA 3P 80A 10KA 380V TERMICO E MAGNÉTICO FIXOS |  | 1SDA079813R1 | A0C 125 TMF 080 3P F F | ABB | 333.1669 | 0,0165 | 0,076 | 0,18 | 0,1 | 85362000 | [12 empty] | jamir.lima | 2022-10-11 16:52 | NÃO
67375 | DISJUNTOR CX MOLDADA 3P 100A 10KA 380V TERMICO E MAGNÉTICO FIXOS |  | 1SDA079814R1 | A0C 125 TMF 100 3P F F | ABB | 333.1669 | 0,0165 | 0,076 | 0,18 | 0,1 | 85362000 | [12 empty] | jamir.lima | 2022-10-11 16:52 | NÃO
67362 | DISJUNTOR CX MOLDADA 3P 15A 10KA 380V TERMICO E MAGNÉTICO FIXOS |  | 1SDA066510R1 | A1A 125 TMF 015 3P F F | ABB | 316.5529 | 0,0165 | 0,076 | 0,18 | 0,1 | 85362000 | [12 empty] | jamir.lima | 2022-10-11 16:52 | NÃO
67363 | DISJUNTOR CX MOLDADA 3P 16A 10KA 380V TERMICO E MAGNÉTICO FIXOS |  | 1SDA068746R1 | A1A 125 TMF 016 3P F F | ABB | 316.5529 | 0,0165 | 0,076 | 0,18 | 0,1 | 85362000 | [12 empty] | jamir.lima | 2022-10-11 16:52 | NÃO
67364 | DISJUNTOR CX MOLDADA 3P 20A 10KA 380V TERMICO E MAGNÉTICO FIXOS |  | 1SDA066511R1 | A1A 125 TMF 020 3P F F | ABB | 316.5529 | 0,0165 | 0,076 | 0,18 | 0,1 | 85362000 | [12 empty] | jamir.lima | 2022-10-11 16:52 | NÃO
67365 | DISJUNTOR CX MOLDADA 3P 25A 10KA 380V TERMICO E MAGNÉTICO FIXOS |  | 1SDA066512R1 | A1A 125 TMF 025 3P F F | ABB | 316.5529 | 0,0165 | 0,076 | 0,18 | 0,1 | 85362000 | [12 empty] | jamir.lima | 2022-10-11 16:52 | NÃO
67367 | DISJUNTOR CX MOLDADA 3P 32A 10KA 380V TERMICO E MAGNÉTICO FIXOS |  | 1SDA068757R1 | A1A 125 TMF 032 3P F F | ABB | 316.5529 | 0,0165 | 0,076 | 0,18 | 0,1 | 85362000 | [12 empty] | jamir.lima | 2022-10-11 16:52 | NÃO
67369 | DISJUNTOR CX MOLDADA 3P 50A 10KA 380V TERMICO E MAGNÉTICO FIXOS |  | 1SDA066515R1 | A1A 125 TMF 050 3P F F | ABB | 316.5529 | 0,0165 | 0,076 | 0,18 | 0,1 | 85362000 | [12 empty] | jamir.lima | 2022-10-11 16:52 | NÃO
67370 | DISJUNTOR CX MOLDADA 3P 60A 10KA 380V TERMICO E MAGNÉTICO FIXOS |  | 1SDA066516R1 | A1A 125 TMF 060 3P F F | ABB | 333.1669 | 0,0165 | 0,076 | 0,18 | 0,1 | 85362000 | [12 empty] | jamir.lima | 2022-10-11 16:52 | NÃO
67372 | DISJUNTOR CX MOLDADA 3P 70A 10KA 380V TERMICO E MAGNÉTICO FIXOS |  | 1SDA066517R1 | A1A 125 TMF 070 3P F F | ABB | 333.1669 | 0,0165 | 0,076 | 0,18 | 0,1 | 85362000 | [12 empty] | jamir.lima | 2022-10-11 16:52 | NÃO
67374 | DISJUNTOR CX MOLDADA 3P 90A 10KA 380V TERMICO E MAGNÉTICO FIXOS |  | 1SDA066519R1 | A1A 125 TMF 090 3P F F | ABB | 333.1669 | 0,0165 | 0,076 | 0,18 | 0,1 | 85362000 | [12 empty] | jamir.lima | 2022-10-11 16:52 | NÃO
67376 | DISJUNTOR CX MOLDADA 3P 125A 10KA 380V TERMICO E MAGNÉTICO FIXOS |  | 1SDA066521R1 | A1A 125 TMF 125 3P F F | ABB | 509.798 | 0,0165 | 0,076 | 0,18 | 0,1 | 85362000 | [12 empty] | jamir.lima | 2022-10-11 16:52 | NÃO
67384 | DISJUNTOR CX MOLDADA 3P 15A 18KA 380V TERMICO E MAGNÉTICO FIXOS |  | 1SDA066697R1 | A1B 125 TMF 015 3P F F | ABB | 351.5237 | 0,0165 | 0,076 | 0,18 | 0,1 | 85362000 | [12 empty] | jamir.lima | 2022-10-11 16:52 | NÃO
67385 | DISJUNTOR CX MOLDADA 3P 16A 18KA 380V TERMICO E MAGNÉTICO FIXOS |  | 1SDA068747R1 | A1B 125 TMF 016 3P F F | ABB | 351.5237 | 0,0165 | 0,076 | 0,18 | 0,1 | 85362000 | [12 empty] | jamir.lima | 2022-10-11 16:52 | NÃO
67386 | DISJUNTOR CX MOLDADA 3P 20A 18KA 380V TERMICO E MAGNÉTICO FIXOS |  | 1SDA066698R1 | A1B 125 TMF 020 3P F F | ABB | 351.5237 | 0,0165 | 0,076 | 0,18 | 0,1 | 85362000 | [12 empty] | jamir.lima | 2022-10-11 16:52 | NÃO
67387 | DISJUNTOR CX MOLDADA 3P 25A 18KA 380V TERMICO E MAGNÉTICO FIXOS |  | 1SDA066699R1 | A1B 125 TMF 025 3P F F | ABB | 351.5237 | 0,0165 | 0,076 | 0,18 | 0,1 | 85362000 | [12 empty] | jamir.lima | 2022-10-11 16:52 | NÃO
67388 | DISJUNTOR CX MOLDADA 3P 30A 18KA 380V TERMICO E MAGNÉTICO FIXOS |  | 1SDA066700R1 | A1B 125 TMF 030 3P F F | ABB | 351.5237 | 0,0165 | 0,076 | 0,18 | 0,1 | 85362000 | [12 empty] | jamir.lima | 2022-10-11 16:52 | NÃO
67389 | DISJUNTOR CX MOLDADA 3P 32A 18KA 380V TERMICO E MAGNÉTICO FIXOS |  | 1SDA068758R1 | A1B 125 TMF 032 3P F F | ABB | 351.5237 | 0,0165 | 0,076 | 0,18 | 0,1 | 85362000 | [12 empty] | jamir.lima | 2022-10-11 16:52 | NÃO
67390 | DISJUNTOR CX MOLDADA 3P 40A 18KA 380V TERMICO E MAGNÉTICO FIXOS |  | 1SDA066701R1 | A1B 125 TMF 040 3P F F | ABB | 351.5237 | 0,0165 | 0,076 | 0,18 | 0,1 | 85362000 | [12 empty] | jamir.lima | 2022-10-11 16:52 | NÃO
67391 | DISJUNTOR CX MOLDADA 3P 50A 18KA 380V TERMICO E MAGNÉTICO FIXOS |  | 1SDA066702R1 | A1B 125 TMF 050 3P F F | ABB | 351.5237 | 0,0165 | 0,076 | 0,18 | 0,1 | 85362000 | [12 empty] | jamir.lima | 2022-10-11 16:52 | NÃO
67392 | DISJUNTOR CX MOLDADA 3P 60A 18KA 380V TERMICO E MAGNÉTICO FIXOS |  | 1SDA066703R1 | A1B 125 TMF 060 3P F F | ABB | 369.8892 | 0,0165 | 0,076 | 0,18 | 0,1 | 85362000 | [12 empty] | jamir.lima | 2022-10-11 16:52 | NÃO
67393 | DISJUNTOR CX MOLDADA 3P 63A 18KA 380V TERMICO E MAGNÉTICO FIXOS |  | 1SDA068769R1 | A1B 125 TMF 063 3P F F | ABB | 369.8892 | 0,0165 | 0,076 | 0,18 | 0,1 | 85362000 | [12 empty] | jamir.lima | 2022-10-11 16:52 | NÃO
67394 | DISJUNTOR CX MOLDADA 3P 70A 18KA 380V TERMICO E MAGNÉTICO FIXOS |  | 1SDA066704R1 | A1B 125 TMF 070 3P F F | ABB | 369.8892 | 0,0165 | 0,076 | 0,18 | 0,1 | 85362000 | [12 empty] | jamir.lima | 2022-10-11 16:52 | NÃO
67395 | DISJUNTOR CX MOLDADA 3P 80A 18KA 380V TERMICO E MAGNÉTICO FIXOS |  | 1SDA066705R1 | A1B 125 TMF 080 3P F F | ABB | 369.8892 | 0,0165 | 0,076 | 0,18 | 0,1 | 85362000 | [12 empty] | jamir.lima | 2022-10-11 16:52 | NÃO
67396 | DISJUNTOR CX MOLDADA 3P 90A 18KA 380V TERMICO E MAGNÉTICO FIXOS |  | 1SDA066706R1 | A1B 125 TMF 090 3P F F | ABB | 369.8892 | 0,0165 | 0,076 | 0,18 | 0,1 | 85362000 | [12 empty] | jamir.lima | 2022-10-11 16:52 | NÃO
67397 | DISJUNTOR CX MOLDADA 3P 100A 18KA 380V TERMICO E MAGNÉTICO FIXOS |  | 1SDA066707R1 | A1B 125 TMF 100 3P F F | ABB | 369.8892 | 0,0165 | 0,076 | 0,18 | 0,1 | 85362000 | [12 empty] | jamir.lima | 2022-10-11 16:52 | NÃO
67398 | DISJUNTOR CX MOLDADA 3P 125A 18KA 380V TERMICO E MAGNÉTICO FIXOS |  | 1SDA066708R1 | A1B 125 TMF 125 3P F F | ABB | 560.507 | 0,0165 | 0,076 | 0,18 | 0,1 | 85362000 | [12 empty] | jamir.lima | 2022-10-11 16:52 | NÃO
67312 | DISJUNTOR CX MOLDADA 1P 15A 2,5KA 380V TERMICO E MAGNÉTICO FIXOS |  | 1SDA066485R1 | A1C 125 TMF 015 1P F F | ABB | 239.6009 | 0,0165 | 0,076 | 0,18 | 0,1 | 85362000 | [12 empty] | jamir.lima | 2022-10-11 16:52 | NÃO
67406 | DISJUNTOR CX MOLDADA 3P 15A 25KA 380V TERMICO E MAGNÉTICO FIXOS |  | 1SDA066709R1 | A1C 125 TMF 015 3P F F | ABB | 396.1237 | 0,0165 | 0,076 | 0,18 | 0,1 | 85362000 | [12 empty] | jamir.lima | 2022-10-11 16:52 | NÃO
67313 | DISJUNTOR CX MOLDADA 1P 16A 2,5KA 380V TERMICO E MAGNÉTICO FIXOS |  | 1SDA068745R1 | A1C 125 TMF 016 1P F F | ABB | 239.6009 | 0,0165 | 0,076 | 0,18 | 0,1 | 85362000 | [12 empty] | jamir.lima | 2022-10-11 16:52 | NÃO
67407 | DISJUNTOR CX MOLDADA 3P 16A 25KA 380V TERMICO E MAGNÉTICO FIXOS |  | 1SDA068748R1 | A1C 125 TMF 016 3P F F | ABB | 396.1237 | 0,0165 | 0,076 | 0,18 | 0,1 | 85362000 | [12 empty] | jamir.lima | 2022-10-11 16:52 | NÃO
67314 | DISJUNTOR CX MOLDADA 1P 20A 2,5KA 380V TERMICO E MAGNÉTICO FIXOS |  | 1SDA066486R1 | A1C 125 TMF 020 1P F F | ABB | 239.6009 | 0,0165 | 0,076 | 0,18 | 0,1 | 85362000 | [12 empty] | jamir.lima | 2022-10-11 16:52 | NÃO
67408 | DISJUNTOR CX MOLDADA 3P 20A 25KA 380V TERMICO E MAGNÉTICO FIXOS |  | 1SDA066710R1 | A1C 125 TMF 020 3P F F | ABB | 396.1237 | 0,0165 | 0,076 | 0,18 | 0,1 | 85362000 | [12 empty] | jamir.lima | 2022-10-11 16:52 | NÃO
67315 | DISJUNTOR CX MOLDADA 1P 25A 2,5KA 380V TERMICO E MAGNÉTICO FIXOS |  | 1SDA066487R1 | A1C 125 TMF 025 1P F F | ABB | 239.6009 | 0,0165 | 0,076 | 0,18 | 0,1 | 85362000 | [12 empty] | jamir.lima | 2022-10-11 16:52 | NÃO
67409 | DISJUNTOR CX MOLDADA 3P 25A 25KA 380V TERMICO E MAGNÉTICO FIXOS |  | 1SDA066711R1 | A1C 125 TMF 025 3P F F | ABB | 396.1237 | 0,0165 | 0,076 | 0,18 | 0,1 | 85362000 | [12 empty] | jamir.lima | 2022-10-11 16:52 | NÃO
67316 | DISJUNTOR CX MOLDADA 1P 30A 2,5KA 380V TERMICO E MAGNÉTICO FIXOS |  | 1SDA066488R1 | A1C 125 TMF 030 1P F F | ABB | 239.6009 | 0,0165 | 0,076 | 0,18 | 0,1 | 85362000 | [12 empty] | jamir.lima | 2022-10-11 16:52 | NÃO
67410 | DISJUNTOR CX MOLDADA 3P 30A 25KA 380V TERMICO E MAGNÉTICO FIXOS |  | 1SDA066712R1 | A1C 125 TMF 030 3P F F | ABB | 396.1237 | 0,0165 | 0,076 | 0,18 | 0,1 | 85362000 | [12 empty] | jamir.lima | 2022-10-11 16:52 | NÃO
67317 | DISJUNTOR CX MOLDADA 1P 32A 2,5KA 380V TERMICO E MAGNÉTICO FIXOS |  | 1SDA068754R1 | A1C 125 TMF 032 1P F F | ABB | 239.6009 | 0,0165 | 0,076 | 0,18 | 0,1 | 85362000 | [12 empty] | jamir.lima | 2022-10-11 16:52 | NÃO
67411 | DISJUNTOR CX MOLDADA 3P 32A 25KA 380V TERMICO E MAGNÉTICO FIXOS |  | 1SDA068759R1 | A1C 125 TMF 032 3P F F | ABB | 396.1237 | 0,0165 | 0,076 | 0,18 | 0,1 | 85362000 | [12 empty] | jamir.lima | 2022-10-11 16:52 | NÃO
67318 | DISJUNTOR CX MOLDADA 1P 40A 2,5KA 380V TERMICO E MAGNÉTICO FIXOS |  | 1SDA066489R1 | A1C 125 TMF 040 1P F F | ABB | 239.6009 | 0,0165 | 0,076 | 0,18 | 0,1 | 85362000 | [12 empty] | jamir.lima | 2022-10-11 16:52 | NÃO
67412 | DISJUNTOR CX MOLDADA 3P 40A 25KA 380V TERMICO E MAGNÉTICO FIXOS |  | 1SDA066713R1 | A1C 125 TMF 040 3P F F | ABB | 396.1237 | 0,0165 | 0,076 | 0,18 | 0,1 | 85362000 | [12 empty] | jamir.lima | 2022-10-11 16:52 | NÃO
67319 | DISJUNTOR CX MOLDADA 1P 50A 2,5KA 380V TERMICO E MAGNÉTICO FIXOS |  | 1SDA066490R1 | A1C 125 TMF 050 1P F F | ABB | 239.6009 | 0,0165 | 0,076 | 0,18 | 0,1 | 85362000 | [12 empty] | jamir.lima | 2022-10-11 16:52 | NÃO
67413 | DISJUNTOR CX MOLDADA 3P 50A 25KA 380V TERMICO E MAGNÉTICO FIXOS |  | 1SDA066714R1 | A1C 125 TMF 050 3P F F | ABB | 396.1237 | 0,0165 | 0,076 | 0,18 | 0,1 | 85362000 | [12 empty] | jamir.lima | 2022-10-11 16:52 | NÃO
67320 | DISJUNTOR CX MOLDADA 1P 60A 2,5KA 380V TERMICO E MAGNÉTICO FIXOS |  | 1SDA066491R1 | A1C 125 TMF 060 1P F F | ABB | 251.836 | 0,0165 | 0,076 | 0,18 | 0,1 | 85362000 | [12 empty] | jamir.lima | 2022-10-11 16:52 | NÃO
67414 | DISJUNTOR CX MOLDADA 3P 60A 25KA 380V TERMICO E MAGNÉTICO FIXOS |  | 1SDA066715R1 | A1C 125 TMF 060 3P F F | ABB | 414.502 | 0,0165 | 0,076 | 0,18 | 0,1 | 85362000 | [12 empty] | jamir.lima | 2022-10-11 16:52 | NÃO
67321 | DISJUNTOR CX MOLDADA 1P 63A 2,5KA 380V TERMICO E MAGNÉTICO FIXOS |  | 1SDA068765R1 | A1C 125 TMF 063 1P F F | ABB | 251.836 | 0,0165 | 0,076 | 0,18 | 0,1 | 85362000 | [12 empty] | jamir.lima | 2022-10-11 16:52 | NÃO
67415 | DISJUNTOR CX MOLDADA 3P 63A 25KA 380V TERMICO E MAGNÉTICO FIXOS |  | 1SDA068770R1 | A1C 125 TMF 063 3P F F | ABB | 414.502 | 0,0165 | 0,076 | 0,18 | 0,1 | 85362000 | [12 empty] | jamir.lima | 2022-10-11 16:52 | NÃO
67322 | DISJUNTOR CX MOLDADA 1P 70A 2,5KA 380V TERMICO E MAGNÉTICO FIXOS |  | 1SDA066492R1 | A1C 125 TMF 070 1P F F | ABB | 251.836 | 0,0165 | 0,076 | 0,18 | 0,1 | 85362000 | [12 empty] | jamir.lima | 2022-10-11 16:52 | NÃO
67416 | DISJUNTOR CX MOLDADA 3P 70A 25KA 380V TERMICO E MAGNÉTICO FIXOS |  | 1SDA066716R1 | A1C 125 TMF 070 3P F F | ABB | 414.502 | 0,0165 | 0,076 | 0,18 | 0,1 | 85362000 | [12 empty] | jamir.lima | 2022-10-11 16:52 | NÃO
67323 | DISJUNTOR CX MOLDADA 1P 80A 2,5KA 380V TERMICO E MAGNÉTICO FIXOS |  | 1SDA066493R1 | A1C 125 TMF 080 1P F F | ABB | 251.836 | 0,0165 | 0,076 | 0,18 | 0,1 | 85362000 | [12 empty] | jamir.lima | 2022-10-11 16:52 | NÃO
67417 | DISJUNTOR CX MOLDADA 3P 80A 25KA 380V TERMICO E MAGNÉTICO FIXOS |  | 1SDA066717R1 | A1C 125 TMF 080 3P F F | ABB | 414.502 | 0,0165 | 0,076 | 0,18 | 0,1 | 85362000 | [12 empty] | jamir.lima | 2022-10-11 16:52 | NÃO
67324 | DISJUNTOR CX MOLDADA 1P 90A 2,5KA 380V TERMICO E MAGNÉTICO FIXOS |  | 1SDA066494R1 | A1C 125 TMF 090 1P F F | ABB | 251.836 | 0,0165 | 0,076 | 0,18 | 0,1 | 85362000 | [12 empty] | jamir.lima | 2022-10-11 16:52 | NÃO
67418 | DISJUNTOR CX MOLDADA 3P 90A 25KA 380V TERMICO E MAGNÉTICO FIXOS |  | 1SDA066718R1 | A1C 125 TMF 090 3P F F | ABB | 414.502 | 0,0165 | 0,076 | 0,18 | 0,1 | 85362000 | [12 empty] | jamir.lima | 2022-10-11 16:52 | NÃO
67325 | DISJUNTOR CX MOLDADA 1P 100A 2,5KA 380V TERMICO E MAGNÉTICO FIXOS |  | 1SDA066495R1 | A1C 125 TMF 100 1P F F | ABB | 251.836 | 0,0165 | 0,076 | 0,18 | 0,1 | 85362000 | [12 empty] | jamir.lima | 2022-10-11 16:52 | NÃO
67419 | DISJUNTOR CX MOLDADA 3P 100A 25KA 380V TERMICO E MAGNÉTICO FIXOS |  | 1SDA066719R1 | A1C 125 TMF 100 3P F F | ABB | 414.502 | 0,0165 | 0,076 | 0,18 | 0,1 | 85362000 | [12 empty] | jamir.lima | 2022-10-11 16:52 | NÃO
67326 | DISJUNTOR CX MOLDADA 1P 125A 2,5KA 380V TERMICO E MAGNÉTICO FIXOS |  | 1SDA066496R1 | A1C 125 TMF 125 1P F F | ABB | 276.3318 | 0,0165 | 0,076 | 0,18 | 0,1 | 85362000 | [12 empty] | jamir.lima | 2022-10-11 16:52 | NÃO
67420 | DISJUNTOR CX MOLDADA 3P 125A 25KA 380V TERMICO E MAGNÉTICO FIXOS |  | 1SDA066720R1 | A1C 125 TMF 125 3P F F | ABB | 573.635 | 0,0165 | 0,076 | 0,18 | 0,1 | 85362000 | [12 empty] | jamir.lima | 2022-10-11 16:52 | NÃO
67428 | DISJUNTOR CX MOLDADA 3P 15A 30KA 380V TERMICO E MAGNÉTICO FIXOS |  | 1SDA066721R1 | A1N 125 TMF 015 3P F F | ABB | 473.9558 | 0,0165 | 0,076 | 0,18 | 0,1 | 85362000 | [12 empty] | jamir.lima | 2022-10-11 16:52 | NÃO
67340 | DISJUNTOR CX MOLDADA 2P 15A 36KA 380V TERMICO E MAGNÉTICO FIXOS |  | 1SDA068789R1 | A1N 125 TMF 015 3P F F | ABB | 346.2863 | 0,0165 | 0,076 | 0,18 | 0,1 | 85362000 | [12 empty] | jamir.lima | 2022-10-11 16:52 | NÃO
67429 | DISJUNTOR CX MOLDADA 3P 16A 36KA 380V TERMICO E MAGNÉTICO FIXOS |  | 1SDA068749R1 | A1N 125 TMF 016 3P F F | ABB | 473.9558 | 0,0165 | 0,076 | 0,18 | 0,1 | 85362000 | [12 empty] | jamir.lima | 2022-10-11 16:52 | NÃO
67341 | DISJUNTOR CX MOLDADA 2P 16A 36KA 380V TERMICO E MAGNÉTICO FIXOS |  | 1SDA068790R1 | A1N 125 TMF 016 3P F F | ABB | 346.2863 | 0,0165 | 0,076 | 0,18 | 0,1 | 85362000 | [12 empty] | jamir.lima | 2022-10-11 16:52 | NÃO
67327 | DISJUNTOR CX MOLDADA 1P 20A 5KA 380V TERMICO E MAGNÉTICO FIXOS |  | 1SDA066686R1 | A1N 125 TMF 020 1P F F | ABB | 251.836 | 0,0165 | 0,076 | 0,18 | 0,1 | 85362000 | [12 empty] | jamir.lima | 2022-10-11 16:52 | NÃO
67342 | DISJUNTOR CX MOLDADA 2P 20A 36KA 380V TERMICO E MAGNÉTICO FIXOS |  | 1SDA066497R1 | A1N 125 TMF 020 3P F F | ABB | 346.2863 | 0,0165 | 0,076 | 0,18 | 0,1 | 85362000 | [12 empty] | jamir.lima | 2022-10-11 16:52 | NÃO
67430 | DISJUNTOR CX MOLDADA 3P 20A 36KA 380V TERMICO E MAGNÉTICO FIXOS |  | 1SDA066722R1 | A1N 125 TMF 020 3P F F | ABB | 473.9558 | 0,0165 | 0,076 | 0,18 | 0,1 | 85362000 | [12 empty] | jamir.lima | 2022-10-11 16:52 | NÃO
67328 | DISJUNTOR CX MOLDADA 1P 25A 5KA 380V TERMICO E MAGNÉTICO FIXOS |  | 1SDA066687R1 | A1N 125 TMF 025 1P F F | ABB | 251.836 | 0,0165 | 0,076 | 0,18 | 0,1 | 85362000 | [12 empty] | jamir.lima | 2022-10-11 16:52 | NÃO
67343 | DISJUNTOR CX MOLDADA 2P 25A 36KA 380V TERMICO E MAGNÉTICO FIXOS |  | 1SDA066498R1 | A1N 125 TMF 025 3P F F | ABB | 346.2863 | 0,0165 | 0,076 | 0,18 | 0,1 | 85362000 | [12 empty] | jamir.lima | 2022-10-11 16:52 | NÃO
67431 | DISJUNTOR CX MOLDADA 3P 25A 36KA 380V TERMICO E MAGNÉTICO FIXOS |  | 1SDA066723R1 | A1N 125 TMF 025 3P F F | ABB | 473.9558 | 0,0165 | 0,076 | 0,18 | 0,1 | 85362000 | [12 empty] | jamir.lima | 2022-10-11 16:52 | NÃO
67329 | DISJUNTOR CX MOLDADA 1P 30A 5KA 380V TERMICO E MAGNÉTICO FIXOS |  | 1SDA066688R1 | A1N 125 TMF 030 1P F F | ABB | 251.836 | 0,0165 | 0,076 | 0,18 | 0,1 | 85362000 | [12 empty] | jamir.lima | 2022-10-11 16:52 | NÃO
67344 | DISJUNTOR CX MOLDADA 2P 30A 36KA 380V TERMICO E MAGNÉTICO FIXOS |  | 1SDA066499R1 | A1N 125 TMF 030 3P F F | ABB | 346.2863 | 0,0165 | 0,076 | 0,18 | 0,1 | 85362000 | [12 empty] | jamir.lima | 2022-10-11 16:52 | NÃO
67432 | DISJUNTOR CX MOLDADA 3P 30A 36KA 380V TERMICO E MAGNÉTICO FIXOS |  | 1SDA066724R1 | A1N 125 TMF 030 3P F F | ABB | 473.9558 | 0,0165 | 0,076 | 0,18 | 0,1 | 85362000 | [12 empty] | jamir.lima | 2022-10-11 16:52 | NÃO
67330 | DISJUNTOR CX MOLDADA 1P 32A 5KA 380V TERMICO E MAGNÉTICO FIXOS |  | 1SDA068755R1 | A1N 125 TMF 032 1P F F | ABB | 251.836 | 0,0165 | 0,076 | 0,18 | 0,1 | 85362000 | [12 empty] | jamir.lima | 2022-10-11 16:52 | NÃO
67345 | DISJUNTOR CX MOLDADA 2P 32A 36KA 380V TERMICO E MAGNÉTICO FIXOS |  | 1SDA068756R1 | A1N 125 TMF 032 3P F F | ABB | 346.2863 | 0,0165 | 0,076 | 0,18 | 0,1 | 85362000 | [12 empty] | jamir.lima | 2022-10-11 16:52 | NÃO
67433 | DISJUNTOR CX MOLDADA 3P 32A 36KA 380V TERMICO E MAGNÉTICO FIXOS |  | 1SDA068760R1 | A1N 125 TMF 032 3P F F | ABB | 473.9558 | 0,0165 | 0,076 | 0,18 | 0,1 | 85362000 | [12 empty] | jamir.lima | 2022-10-11 16:52 | NÃO
67331 | DISJUNTOR CX MOLDADA 1P 40A 5KA 380V TERMICO E MAGNÉTICO FIXOS |  | 1SDA066689R1 | A1N 125 TMF 040 1P F F | ABB | 251.836 | 0,0165 | 0,076 | 0,18 | 0,1 | 85362000 | [12 empty] | jamir.lima | 2022-10-11 16:52 | NÃO
67346 | DISJUNTOR CX MOLDADA 2P 40A 36KA 380V TERMICO E MAGNÉTICO FIXOS |  | 1SDA066500R1 | A1N 125 TMF 040 3P F F | ABB | 346.2863 | 0,0165 | 0,076 | 0,18 | 0,1 | 85362000 | [12 empty] | jamir.lima | 2022-10-11 16:52 | NÃO
67434 | DISJUNTOR CX MOLDADA 3P 40A 36KA 380V TERMICO E MAGNÉTICO FIXOS |  | 1SDA066725R1 | A1N 125 TMF 040 3P F F | ABB | 473.9558 | 0,0165 | 0,076 | 0,18 | 0,1 | 85362000 | [12 empty] | jamir.lima | 2022-10-11 16:52 | NÃO
67332 | DISJUNTOR CX MOLDADA 1P 50A 5KA 380V TERMICO E MAGNÉTICO FIXOS |  | 1SDA066690R1 | A1N 125 TMF 050 1P F F | ABB | 251.836 | 0,0165 | 0,076 | 0,18 | 0,1 | 85362000 | [12 empty] | jamir.lima | 2022-10-11 16:52 | NÃO
67347 | DISJUNTOR CX MOLDADA 2P 50A 36KA 380V TERMICO E MAGNÉTICO FIXOS |  | 1SDA066501R1 | A1N 125 TMF 050 3P F F | ABB | 346.2863 | 0,0165 | 0,076 | 0,18 | 0,1 | 85362000 | [12 empty] | jamir.lima | 2022-10-11 16:52 | NÃO
67435 | DISJUNTOR CX MOLDADA 3P 50A 36KA 380V TERMICO E MAGNÉTICO FIXOS |  | 1SDA066726R1 | A1N 125 TMF 050 3P F F | ABB | 473.9558 | 0,0165 | 0,076 | 0,18 | 0,1 | 85362000 | [12 empty] | jamir.lima | 2022-10-11 16:52 | NÃO
67333 | DISJUNTOR CX MOLDADA 1P 60A 5KA 380V TERMICO E MAGNÉTICO FIXOS |  | 1SDA066691R1 | A1N 125 TMF 060 1P F F | ABB | 264.9468 | 0,0165 | 0,076 | 0,18 | 0,1 | 85362000 | [12 empty] | jamir.lima | 2022-10-11 16:52 | NÃO
67348 | DISJUNTOR CX MOLDADA 2P 60A 36KA 380V TERMICO E MAGNÉTICO FIXOS |  | 1SDA066502R1 | A1N 125 TMF 060 3P F F | ABB | 364.6517 | 0,0165 | 0,076 | 0,18 | 0,1 | 85362000 | [12 empty] | jamir.lima | 2022-10-11 16:52 | NÃO
67436 | DISJUNTOR CX MOLDADA 3P 60A 36KA 380V TERMICO E MAGNÉTICO FIXOS |  | 1SDA066727R1 | A1N 125 TMF 060 3P F F | ABB | 499.306 | 0,0165 | 0,076 | 0,18 | 0,1 | 85362000 | [12 empty] | jamir.lima | 2022-10-11 16:52 | NÃO
67334 | DISJUNTOR CX MOLDADA 1P 63A 5KA 380V TERMICO E MAGNÉTICO FIXOS |  | 1SDA068766R1 | A1N 125 TMF 063 1P F F | ABB | 264.9468 | 0,0165 | 0,076 | 0,18 | 0,1 | 85362000 | [12 empty] | jamir.lima | 2022-10-11 16:52 | NÃO
67349 | DISJUNTOR CX MOLDADA 2P 63A 36KA 380V TERMICO E MAGNÉTICO FIXOS |  | 1SDA068767R1 | A1N 125 TMF 063 3P F F | ABB | 364.6517 | 0,0165 | 0,076 | 0,18 | 0,1 | 85362000 | [12 empty] | jamir.lima | 2022-10-11 16:52 | NÃO
67437 | DISJUNTOR CX MOLDADA 3P 63A 36KA 380V TERMICO E MAGNÉTICO FIXOS |  | 1SDA068771R1 | A1N 125 TMF 063 3P F F | ABB | 499.306 | 0,0165 | 0,076 | 0,18 | 0,1 | 85362000 | [12 empty] | jamir.lima | 2022-10-11 16:52 | NÃO
67335 | DISJUNTOR CX MOLDADA 1P 70A 5KA 380V TERMICO E MAGNÉTICO FIXOS |  | 1SDA066692R1 | A1N 125 TMF 070 1P F F | ABB | 264.9468 | 0,0165 | 0,076 | 0,18 | 0,1 | 85362000 | [12 empty] | jamir.lima | 2022-10-11 16:52 | NÃO
67350 | DISJUNTOR CX MOLDADA 2P 70A 36KA 380V TERMICO E MAGNÉTICO FIXOS |  | 1SDA066503R1 | A1N 125 TMF 070 3P F F | ABB | 364.6517 | 0,0165 | 0,076 | 0,18 | 0,1 | 85362000 | [12 empty] | jamir.lima | 2022-10-11 16:52 | NÃO
67438 | DISJUNTOR CX MOLDADA 3P 70A 36KA 380V TERMICO E MAGNÉTICO FIXOS |  | 1SDA066728R1 | A1N 125 TMF 070 3P F F | ABB | 499.306 | 0,0165 | 0,076 | 0,18 | 0,1 | 85362000 | [12 empty] | jamir.lima | 2022-10-11 16:52 | NÃO
67336 | DISJUNTOR CX MOLDADA 1P 80A 5KA 380V TERMICO E MAGNÉTICO FIXOS |  | 1SDA066693R1 | A1N 125 TMF 080 1P F F | ABB | 264.9468 | 0,0165 | 0,076 | 0,18 | 0,1 | 85362000 | [12 empty] | jamir.lima | 2022-10-11 16:52 | NÃO
67351 | DISJUNTOR CX MOLDADA 2P 80A 36KA 380V TERMICO E MAGNÉTICO FIXOS |  | 1SDA066504R1 | A1N 125 TMF 080 3P F F | ABB | 364.6517 | 0,0165 | 0,076 | 0,18 | 0,1 | 85362000 | [12 empty] | jamir.lima | 2022-10-11 16:52 | NÃO
67439 | DISJUNTOR CX MOLDADA 3P 80A 36KA 380V TERMICO E MAGNÉTICO FIXOS |  | 1SDA066729R1 | A1N 125 TMF 080 3P F F | ABB | 499.306 | 0,0165 | 0,076 | 0,18 | 0,1 | 85362000 | [12 empty] | jamir.lima | 2022-10-11 16:52 | NÃO
67337 | DISJUNTOR CX MOLDADA 1P 90A 5KA 380V TERMICO E MAGNÉTICO FIXOS |  | 1SDA066694R1 | A1N 125 TMF 090 1P F F | ABB | 264.9468 | 0,0165 | 0,076 | 0,18 | 0,1 | 85362000 | [12 empty] | jamir.lima | 2022-10-11 16:52 | NÃO
67352 | DISJUNTOR CX MOLDADA 2P 90A 36KA 380V TERMICO E MAGNÉTICO FIXOS |  | 1SDA066505R1 | A1N 125 TMF 090 3P F F | ABB | 364.6517 | 0,0165 | 0,076 | 0,18 | 0,1 | 85362000 | [12 empty] | jamir.lima | 2022-10-11 16:52 | NÃO
67440 | DISJUNTOR CX MOLDADA 3P 90A 36KA 380V TERMICO E MAGNÉTICO FIXOS |  | 1SDA066730R1 | A1N 125 TMF 090 3P F F | ABB | 499.306 | 0,0165 | 0,076 | 0,18 | 0,1 | 85362000 | [12 empty] | jamir.lima | 2022-10-11 16:52 | NÃO
67338 | DISJUNTOR CX MOLDADA 1P 100A 5KA 380V TERMICO E MAGNÉTICO FIXOS |  | 1SDA066695R1 | A1N 125 TMF 100 1P F F | ABB | 264.9468 | 0,0165 | 0,076 | 0,18 | 0,1 | 85362000 | [12 empty] | jamir.lima | 2022-10-11 16:52 | NÃO
67353 | DISJUNTOR CX MOLDADA 2P 100A 36KA 380V TERMICO E MAGNÉTICO FIXOS |  | 1SDA066506R1 | A1N 125 TMF 100 3P F F | ABB | 364.6517 | 0,0165 | 0,076 | 0,18 | 0,1 | 85362000 | [12 empty] | jamir.lima | 2022-10-11 16:52 | NÃO
67441 | DISJUNTOR CX MOLDADA 3P 100A 36KA 380V TERMICO E MAGNÉTICO FIXOS |  | 1SDA066731R1 | A1N 125 TMF 100 3P F F | ABB | 499.306 | 0,0165 | 0,076 | 0,18 | 0,1 | 85362000 | [12 empty] | jamir.lima | 2022-10-11 16:52 | NÃO
67339 | DISJUNTOR CX MOLDADA 1P 125A 5KA 380V TERMICO E MAGNÉTICO FIXOS |  | 1SDA066696R1 | A1N 125 TMF 125 1P F F | ABB | 291.1813 | 0,0165 | 0,076 | 0,18 | 0,1 | 85362000 | [12 empty] | jamir.lima | 2022-10-11 16:52 | NÃO
67354 | DISJUNTOR CX MOLDADA 2P 125A 36KA 380V TERMICO E MAGNÉTICO FIXOS |  | 1SDA066507R1 | A1N 125 TMF 125 3P F F | ABB | 401.3654 | 0,0165 | 0,076 | 0,18 | 0,1 | 85362000 | [12 empty] | jamir.lima | 2022-10-11 16:52 | NÃO
67442 | DISJUNTOR CX MOLDADA 3P 125A 36KA 380V TERMICO E MAGNÉTICO FIXOS |  | 1SDA066732R1 | A1N 125 TMF 125 3P F F | ABB | 672.4469 | 0,0165 | 0,076 | 0,18 | 0,1 | 85362000 | [12 empty] | jamir.lima | 2022-10-11 16:52 | NÃO
67377 | DISJUNTOR CX MOLDADA 3P 125A 10KA 380V TERMICO E MAGNÉTICO FIXOS |  | 1SDA069406R1 | A2A 250 TMF 125 3P F F | ABB | 564.0143 | 0,0165 | 0,076 | 0,18 | 0,1 | 85362000 | [12 empty] | jamir.lima | 2022-10-11 16:52 | NÃO
67378 | DISJUNTOR CX MOLDADA 3P 150A 10KA 380V TERMICO E MAGNÉTICO FIXOS |  | 1SDA069407R1 | A2A 250 TMF 150 3P F F | ABB | 564.0143 | 0,0165 | 0,076 | 0,18 | 0,1 | 85362000 | [12 empty] | jamir.lima | 2022-10-11 16:52 | NÃO
67379 | DISJUNTOR CX MOLDADA 3P 160A 10KA 380V TERMICO E MAGNÉTICO FIXOS |  | 1SDA069408R1 | A2A 250 TMF 160 3P F F | ABB | 647.0882 | 0,0165 | 0,076 | 0,18 | 0,1 | 85362000 | [12 empty] | jamir.lima | 2022-10-11 16:52 | NÃO
67380 | DISJUNTOR CX MOLDADA 3P 175A 10KA 380V TERMICO E MAGNÉTICO FIXOS |  | 1SDA069409R1 | A2A 250 TMF 175 3P F F | ABB | 754.645 | 0,0165 | 0,076 | 0,18 | 0,1 | 85362000 | [12 empty] | jamir.lima | 2022-10-11 16:52 | NÃO
67381 | DISJUNTOR CX MOLDADA 3P 200A 10KA 380V TERMICO E MAGNÉTICO FIXOS |  | 1SDA069410R1 | A2A 250 TMF 200 3P F F | ABB | 754.645 | 0,0165 | 0,076 | 0,18 | 0,1 | 85362000 | [12 empty] | jamir.lima | 2022-10-11 16:52 | NÃO
67382 | DISJUNTOR CX MOLDADA 3P 225A 10KA 380V TERMICO E MAGNÉTICO FIXOS |  | 1SDA069411R1 | A2A 250 TMF 225 3P F F | ABB | 754.645 | 0,0165 | 0,076 | 0,18 | 0,1 | 85362000 | [12 empty] | jamir.lima | 2022-10-11 16:52 | NÃO
67383 | DISJUNTOR CX MOLDADA 3P 250A 10KA 380V TERMICO E MAGNÉTICO FIXOS |  | 1SDA069412R1 | A2A 250 TMF 250 3P F F | ABB | 988.1284 | 0,0165 | 0,076 | 0,18 | 0,1 | 85362000 | [12 empty] | jamir.lima | 2022-10-11 16:52 | NÃO
67399 | DISJUNTOR CX MOLDADA 3P 125A 18KA 380V TERMICO E MAGNÉTICO FIXOS |  | 1SDA066548R1 | A2B 250 TMF 125 3P F F | ABB | 581.504 | 0,0165 | 0,076 | 0,18 | 0,1 | 85362000 | [12 empty] | jamir.lima | 2022-10-11 16:52 | NÃO
67400 | DISJUNTOR CX MOLDADA 3P 150A 18KA 380V TERMICO E MAGNÉTICO FIXOS |  | 1SDA068779R1 | A2B 250 TMF 150 3P F F | ABB | 581.504 | 0,0165 | 0,076 | 0,18 | 0,1 | 85362000 | [12 empty] | jamir.lima | 2022-10-11 16:52 | NÃO
67401 | DISJUNTOR CX MOLDADA 3P 160A 18KA 380V TERMICO E MAGNÉTICO FIXOS |  | 1SDA066549R1 | A2B 250 TMF 160 3P F F | ABB | 719.6613 | 0,0165 | 0,076 | 0,18 | 0,1 | 85362000 | [12 empty] | jamir.lima | 2022-10-11 16:52 | NÃO
67402 | DISJUNTOR CX MOLDADA 3P 175A 18KA 380V TERMICO E MAGNÉTICO FIXOS |  | 1SDA066550R1 | A2B 250 TMF 175 3P F F | ABB | 1053.6954 | 0,0165 | 0,076 | 0,18 | 0,1 | 85362000 | [12 empty] | jamir.lima | 2022-10-11 16:52 | NÃO
67403 | DISJUNTOR CX MOLDADA 3P 200A 18KA 380V TERMICO E MAGNÉTICO FIXOS |  | 1SDA066551R1 | A2B 250 TMF 200 3P F F | ABB | 1053.6954 | 0,0165 | 0,076 | 0,18 | 0,1 | 85362000 | [12 empty] | jamir.lima | 2022-10-11 16:52 | NÃO
67404 | DISJUNTOR CX MOLDADA 3P 225A 18KA 380V TERMICO E MAGNÉTICO FIXOS |  | 1SDA066552R1 | A2B 250 TMF 225 3P F F | ABB | 1053.6954 | 0,0165 | 0,076 | 0,18 | 0,1 | 85362000 | [12 empty] | jamir.lima | 2022-10-11 16:52 | NÃO
67405 | DISJUNTOR CX MOLDADA 3P 250A 18KA 380V TERMICO E MAGNÉTICO FIXOS |  | 1SDA066553R1 | A2B 250 TMF 250 3P F F | ABB | 1097.4239 | 0,0165 | 0,076 | 0,18 | 0,1 | 85362000 | [12 empty] | jamir.lima | 2022-10-11 16:52 | NÃO
67421 | DISJUNTOR CX MOLDADA 3P 125A 25KA 380V TERMICO E MAGNÉTICO FIXOS |  | 1SDA066775R1 | A2C 250 TMF 125 3P F F | ABB | 645.3452 | 0,0165 | 0,076 | 0,18 | 0,1 | 85362000 | [12 empty] | jamir.lima | 2022-10-11 16:52 | NÃO
67422 | DISJUNTOR CX MOLDADA 3P 150A 25KA 380V TERMICO E MAGNÉTICO FIXOS |  | 1SDA068780R1 | A2C 250 TMF 150 3P F F | ABB | 645.3452 | 0,0165 | 0,076 | 0,18 | 0,1 | 85362000 | [12 empty] | jamir.lima | 2022-10-11 16:52 | NÃO
67423 | DISJUNTOR CX MOLDADA 3P 160A 25KA 380V TERMICO E MAGNÉTICO FIXOS |  | 1SDA066776R1 | A2C 250 TMF 160 3P F F | ABB | 799.245 | 0,0165 | 0,076 | 0,18 | 0,1 | 85362000 | [12 empty] | jamir.lima | 2022-10-11 16:52 | NÃO
67424 | DISJUNTOR CX MOLDADA 3P 175A 25KA 380V TERMICO E MAGNÉTICO FIXOS |  | 1SDA066777R1 | A2C 250 TMF 175 3P F F | ABB | 1170.8642 | 0,0165 | 0,076 | 0,18 | 0,1 | 85362000 | [12 empty] | jamir.lima | 2022-10-11 16:52 | NÃO
67425 | DISJUNTOR CX MOLDADA 3P 200A 25KA 380V TERMICO E MAGNÉTICO FIXOS |  | 1SDA066778R1 | A2C 250 TMF 200 3P F F | ABB | 1170.8642 | 0,0165 | 0,076 | 0,18 | 0,1 | 85362000 | [12 empty] | jamir.lima | 2022-10-11 16:52 | NÃO
67426 | DISJUNTOR CX MOLDADA 3P 225A 25KA 380V TERMICO E MAGNÉTICO FIXOS |  | 1SDA066779R1 | A2C 250 TMF 225 3P F F | ABB | 1170.8642 | 0,0165 | 0,076 | 0,18 | 0,1 | 85362000 | [12 empty] | jamir.lima | 2022-10-11 16:52 | NÃO
67427 | DISJUNTOR CX MOLDADA 3P 250A 25KA 380V TERMICO E MAGNÉTICO FIXOS |  | 1SDA066780R1 | A2C 250 TMF 250 3P F F | ABB | 1219.8474 | 0,0165 | 0,076 | 0,18 | 0,1 | 85362000 | [12 empty] | jamir.lima | 2022-10-11 16:52 | NÃO
67355 | DISJUNTOR CX MOLDADA 2P 125A 36KA 380V TERMICO E MAGNÉTICO FIXOS |  | 1SDA066542R1 | A2N 250 TMF 125 3P F F | ABB | 664.5736 | 0,0165 | 0,076 | 0,18 | 0,1 | 85362000 | [12 empty] | jamir.lima | 2022-10-11 16:52 | NÃO
67443 | DISJUNTOR CX MOLDADA 3P 125A 36KA 380V TERMICO E MAGNÉTICO FIXOS |  | 1SDA066781R1 | A2N 250 TMF 125 3P F F | ABB | 866.5807 | 0,0165 | 0,076 | 0,18 | 0,1 | 85362000 | [12 empty] | jamir.lima | 2022-10-11 16:52 | NÃO
67356 | DISJUNTOR CX MOLDADA 2P 150A 36KA 380V TERMICO E MAGNÉTICO FIXOS |  | 1SDA068778R1 | A2N 250 TMF 150 3P F F | ABB | 664.5736 | 0,0165 | 0,076 | 0,18 | 0,1 | 85362000 | [12 empty] | jamir.lima | 2022-10-11 16:52 | NÃO
67444 | DISJUNTOR CX MOLDADA 3P 150A 36KA 380V TERMICO E MAGNÉTICO FIXOS |  | 1SDA068781R1 | A2N 250 TMF 150 3P F F | ABB | 866.5807 | 0,0165 | 0,076 | 0,18 | 0,1 | 85362000 | [12 empty] | jamir.lima | 2022-10-11 16:52 | NÃO
67357 | DISJUNTOR CX MOLDADA 2P 160A 36KA 380V TERMICO E MAGNÉTICO FIXOS |  | 1SDA066543R1 | A2N 250 TMF 160 3P F F | ABB | 863.9405 | 0,0165 | 0,076 | 0,18 | 0,1 | 85362000 | [12 empty] | jamir.lima | 2022-10-11 16:52 | NÃO
67445 | DISJUNTOR CX MOLDADA 3P 160A 36KA 380V TERMICO E MAGNÉTICO FIXOS |  | 1SDA066782R1 | A2N 250 TMF 160 3P F F | ABB | 907.6776 | 0,0165 | 0,076 | 0,18 | 0,1 | 85362000 | [12 empty] | jamir.lima | 2022-10-11 16:52 | NÃO
67358 | DISJUNTOR CX MOLDADA 2P 175A 36KA 380V TERMICO E MAGNÉTICO FIXOS |  | 1SDA066544R1 | A2N 250 TMF 175 3P F F | ABB | 1417.4713 | 0,0165 | 0,076 | 0,18 | 0,1 | 85362000 | [12 empty] | jamir.lima | 2022-10-11 16:52 | NÃO
67446 | DISJUNTOR CX MOLDADA 3P 175A 36KA 380V TERMICO E MAGNÉTICO FIXOS |  | 1SDA066783R1 | A2N 250 TMF 175 3P F F | ABB | 1564.3735 | 0,0165 | 0,076 | 0,18 | 0,1 | 85362000 | [12 empty] | jamir.lima | 2022-10-11 16:52 | NÃO
67359 | DISJUNTOR CX MOLDADA 2P 200A 36KA 380V TERMICO E MAGNÉTICO FIXOS |  | 1SDA066545R1 | A2N 250 TMF 200 3P F F | ABB | 1417.4713 | 0,0165 | 0,076 | 0,18 | 0,1 | 85362000 | [12 empty] | jamir.lima | 2022-10-11 16:52 | NÃO
67360 | DISJUNTOR CX MOLDADA 2P 225A 36KA 380V TERMICO E MAGNÉTICO FIXOS |  | 1SDA066546R1 | A2N 250 TMF 225 3P F F | ABB | 1417.4713 | 0,0165 | 0,076 | 0,18 | 0,1 | 85362000 | [12 empty] | jamir.lima | 2022-10-11 16:52 | NÃO
67361 | DISJUNTOR CX MOLDADA 2P 250A 36KA 380V TERMICO E MAGNÉTICO FIXOS |  | 1SDA066547R1 | A2N 250 TMF 250 3P F F | ABB | 1476.0579 | 0,0165 | 0,076 | 0,18 | 0,1 | 85362000 | [12 empty] | jamir.lima | 2022-10-11 16:52 | NÃO
67451 | DISJUNTOR CX MOLDADA 3P 630A 36KA 380V RELÉ ELETRÔNICO LI |  | 1SDA066566R1 | A3N 630 ELT-LI 630 3P F F | ABB | 3924.4929 | 0,0165 | 0,076 | 0,18 | 0,1 | 85362000 | [12 empty] | jamir.lima | 2022-10-11 16:52 | NÃO
67447 | DISJUNTOR CX MOLDADA 3P 300A 36KA 380V TERMICO E MAGNÉTICO FIXOS |  | 1SDA068809R1 | A3N 630 TMF 300 3P F F | ABB | 2249.9377 | 0,0165 | 0,076 | 0,18 | 0,1 | 85362000 | [12 empty] | jamir.lima | 2022-10-11 16:52 | NÃO
67448 | DISJUNTOR CX MOLDADA 3P 320A 36KA 380V TERMICO E MAGNÉTICO FIXOS |  | 1SDA066560R1 | A3N 630 TMF 320 3P F F | ABB | 2249.9377 | 0,0165 | 0,076 | 0,18 | 0,1 | 85362000 | [12 empty] | jamir.lima | 2022-10-11 16:52 | NÃO
67449 | DISJUNTOR CX MOLDADA 3P 400A 36KA 380V TERMICO E MAGNÉTICO FIXOS |  | 1SDA066561R1 | A3N 630 TMF 400 3P F F | ABB | 2249.9377 | 0,0165 | 0,076 | 0,18 | 0,1 | 85362000 | [12 empty] | jamir.lima | 2022-10-11 16:52 | NÃO
67450 | DISJUNTOR CX MOLDADA 3P 500A 36KA 380V TERMICO E MAGNÉTICO FIXOS |  | 1SDA066564R1 | A3N 630 TMF 500 3P F F | ABB | 3924.4929 | 0,0165 | 0,076 | 0,18 | 0,1 | 85362000 | [12 empty] | jamir.lima | 2022-10-11 16:52 | NÃO
67456 | DISJUNTOR CX MOLDADA 3P 630A 50KA 380V RELÉ ELETRÔNICO LI |  | 1SDA066567R1 | A3S 630 ELT-LI 630 3P F F | ABB | 6092.2349 | 0,0165 | 0,076 | 0,18 | 0,1 | 85362000 | [12 empty] | jamir.lima | 2022-10-11 16:52 | NÃO
67452 | DISJUNTOR CX MOLDADA 3P 300A 50KA 380V TERMICO E MAGNÉTICO FIXOS |  | 1SDA068960R1 | A3S 630 TMF 300 3P F F | ABB | 3816.9406 | 0,0165 | 0,076 | 0,18 | 0,1 | 85362000 | [12 empty] | jamir.lima | 2022-10-11 16:52 | NÃO
67453 | DISJUNTOR CX MOLDADA 3P 320A 50KA 380V TERMICO E MAGNÉTICO FIXOS |  | 1SDA066562R1 | A3S 630 TMF 320 3P F F | ABB | 3816.9406 | 0,0165 | 0,076 | 0,18 | 0,1 | 85362000 | [12 empty] | jamir.lima | 2022-10-11 16:52 | NÃO
67454 | DISJUNTOR CX MOLDADA 3P 400A 50KA 380V TERMICO E MAGNÉTICO FIXOS |  | 1SDA066563R1 | A3S 630 TMF 400 3P F F | ABB | 3816.9406 | 0,0165 | 0,076 | 0,18 | 0,1 | 85362000 | [12 empty] | jamir.lima | 2022-10-11 16:52 | NÃO
67455 | DISJUNTOR CX MOLDADA 3P 500A 50KA 380V TERMICO E MAGNÉTICO FIXOS |  | 1SDA066565R1 | A3S 630 TMF 500 3P F F | ABB | 6092.2349 | 0,0165 | 0,076 | 0,18 | 0,1 | 85362000 | [12 empty] | jamir.lima | 2022-10-11 16:52 | NÃO
67885 | MÓDULO COMUNICAÇÃO DEVICENET PARA PSTX30...PSTX1250 |  | 1SFA899300R1002 | AB-DEVICENET-1 | ABB | 2228.4498 | 0,0165 | 0,076 | 0,133 | 0,15 | 90328911 | [12 empty] | jamir.lima | 2022-10-11 16:52 | NÃO
67886 | MÓDULO COMUNICAÇÃO ETHERNET/IP (2 PORTAS) PARA PSTX30...PSTX1250 |  | 1SFA899300R1006 | AB-ETHERNET-IP-2 | ABB | 3119.9887 | 0,0165 | 0,076 | 0,133 | 0,15 | 90328911 | [12 empty] | jamir.lima | 2022-10-11 16:52 | NÃO
67884 | MÓDULO COMUNICAÇÃO PROFIBUS PARA PSTX30...PSTX1250 |  | 1SFA899300R1001 | AB-PROFIBUS-1 | ABB | 2228.4498 | 0,0165 | 0,076 | 0,133 | 0,15 | 90328911 | [12 empty] | jamir.lima | 2022-10-11 16:52 | NÃO
67887 | MÓDULO COMUNICAÇÃO PROFINET PARA PSTX30...PSTX1250 |  | 1SFA899300R1010 | AB-PROFINET-2 | ABB | 3744.15 | 0,0165 | 0,076 | 0,133 | 0,15 | 90328911 | [12 empty] | jamir.lima | 2022-10-11 16:52 | NÃO
67615 | CONTATOR TRIPOLAR, BOB 100-250VCA/VCC, 1NF, IN=9A |  | 1SBL137001R1301 | AF09-30-01-13 | ABB | 170.0357 | 0,0165 | 0,076 | 0,18 | 0,05 | 85364900 | [12 empty] | jamir.lima | 2022-10-11 16:52 | NÃO
67612 | CONTATOR TRIPOLAR, BOB 100-250VCA/VCC, 1NA, IN=9A |  | 1SBL137001R1310 | AF09-30-10-13 | ABB | 170.0357 | 0,0165 | 0,076 | 0,18 | 0,05 | 85364900 | [12 empty] | jamir.lima | 2022-10-11 16:52 | NÃO
67626 | CONTATOR TRIPOLAR, BOB 100-250VCA/VCC, 1NA+1NF, IN=116A |  | 1SFL427001R1311 | AF116-30-11-13 | ABB | 1689.2882 | 0,0165 | 0,076 | 0,18 | 0,05 | 85364900 | [12 empty] | jamir.lima | 2022-10-11 16:52 | NÃO
67616 | CONTATOR TRIPOLAR, BOB 100-250VCA/VCC, 1NF, IN=12A |  | 1SBL157001R1301 | AF12-30-01-13 | ABB | 185.2949 | 0,0165 | 0,076 | 0,18 | 0,05 | 85364900 | [12 empty] | jamir.lima | 2022-10-11 16:52 | NÃO
67613 | CONTATOR TRIPOLAR, BOB 100-250VCA/VCC, 1NA, IN=12A |  | 1SBL157001R1310 | AF12-30-10-13 | ABB | 185.2949 | 0,0165 | 0,076 | 0,18 | 0,05 | 85364900 | [12 empty] | jamir.lima | 2022-10-11 16:52 | NÃO
67627 | CONTATOR TRIPOLAR, BOB 100-250VCA/VCC, 1NA+1NF, IN=140A |  | 1SFL447001R1311 | AF140-30-11-13 | ABB | 2050.8533 | 0,0165 | 0,076 | 0,18 | 0,05 | 85364900 | [12 empty] | jamir.lima | 2022-10-11 16:52 | NÃO
67628 | CONTATOR TRIPOLAR, BOB 100-250VCA/VCC, 1NA+1NF, IN=146A |  | 1SFL467001R1311 | AF146-30-11-13 | ABB | 2237.6399 | 0,0165 | 0,076 | 0,18 | 0,05 | 85364900 | [12 empty] | jamir.lima | 2022-10-11 16:52 | NÃO
67617 | CONTATOR TRIPOLAR, BOB 100-250VCA/VCC, 1NF, IN=18A |  | 1SBL177001R1301 | AF18-30-01-13 | ABB | 199.1457 | 0,0165 | 0,076 | 0,18 | 0,05 | 85364900 | [12 empty] | jamir.lima | 2022-10-11 16:52 | NÃO
67614 | CONTATOR TRIPOLAR, BOB 100-250VCA/VCC, 1NA, IN=18A |  | 1SBL177001R1310 | AF18-30-10-13 | ABB | 199.1457 | 0,0165 | 0,076 | 0,18 | 0,05 | 85364900 | [12 empty] | jamir.lima | 2022-10-11 16:52 | NÃO
67629 | CONTATOR TRIPOLAR, BOB 100-250VCA/VCC, 1NA+1NF, IN=190A |  | 1SFL487002R1311 | AF190-30-11-13 | ABB | 2502.3632 | 0,0165 | 0,076 | 0,18 | 0,05 | 85364900 | [12 empty] | jamir.lima | 2022-10-11 16:52 | NÃO
67630 | CONTATOR TRIPOLAR, BOB 100-250VCA/VCC, 1NA+1NF, IN=205A |  | 1SFL527002R1311 | AF205-30-11-13 | ABB | 3614.6987 | 0,0165 | 0,076 | 0,18 | 0,05 | 85364900 | [12 empty] | jamir.lima | 2022-10-11 16:52 | NÃO
67618 | CONTATOR TRIPOLAR, BOB 100-250VCA/VCC, 1NA+1NF, IN=26A |  | 1SBL237001R1311 | AF26-30-11-13 | ABB | 262.9947 | 0,0165 | 0,076 | 0,18 | 0,05 | 85364900 | [12 empty] | jamir.lima | 2022-10-11 16:52 | NÃO
67631 | CONTATOR TRIPOLAR, BOB 100-250VCA/VCC, 1NA+1NF, IN=265A |  | 1SFL547002R1311 | AF265-30-11-13 | ABB | 4736.9057 | 0,0165 | 0,076 | 0,18 | 0,05 | 85364900 | [12 empty] | jamir.lima | 2022-10-11 16:52 | NÃO
67632 | CONTATOR TRIPOLAR, BOB 100-250VCA/VCC, 1NA+1NF, IN=305A |  | 1SFL587002R1311 | AF305-30-11-13 | ABB | 5239.5281 | 0,0165 | 0,076 | 0,18 | 0,05 | 85364900 | [12 empty] | jamir.lima | 2022-10-11 16:52 | NÃO
67619 | CONTATOR TRIPOLAR, BOB 100-250VCA/VCC, 1NA+1NF, IN=32A |  | 1SBL277001R1311 | AF32-30-11-13 | ABB | 405.7851 | 0,0165 | 0,076 | 0,18 | 0,05 | 85364900 | [12 empty] | jamir.lima | 2022-10-11 16:52 | NÃO
67633 | CONTATOR TRIPOLAR, BOB 100-250VCA/VCC, 1NA+1NF, IN=370A |  | 1SFL607002R1311 | AF370-30-11-13 | ABB | 7296.8001 | 0,0165 | 0,076 | 0,18 | 0,05 | 85364900 | [12 empty] | jamir.lima | 2022-10-11 16:52 | NÃO
67620 | CONTATOR TRIPOLAR, BOB 100-250VCA/VCC, 1NA+1NF, IN=38A |  | 1SBL297001R1311 | AF38-30-11-13 | ABB | 513.9944 | 0,0165 | 0,076 | 0,18 | 0,05 | 85364900 | [12 empty] | jamir.lima | 2022-10-11 16:52 | NÃO
67621 | CONTATOR TRIPOLAR, BOB 100-250VCA/VCC, 1NA+1NF, IN=40A |  | 1SBL347001R1311 | AF40-30-11-13 | ABB | 744.887 | 0,0165 | 0,076 | 0,18 | 0,05 | 85364900 | [12 empty] | jamir.lima | 2022-10-11 16:52 | NÃO
67622 | CONTATOR TRIPOLAR, BOB 100-250VCA/VCC, 1NA+1NF, IN=52A |  | 1SBL367001R1311 | AF52-30-11-13 | ABB | 942.3085 | 0,0165 | 0,076 | 0,18 | 0,05 | 85364900 | [12 empty] | jamir.lima | 2022-10-11 16:52 | NÃO
67623 | CONTATOR TRIPOLAR, BOB 100-250VCA/VCC, 1NA+1NF, IN=65A |  | 1SBL387001R1311 | AF65-30-11-13 | ABB | 1140.0108 | 0,0165 | 0,076 | 0,18 | 0,05 | 85364900 | [12 empty] | jamir.lima | 2022-10-11 16:52 | NÃO
67624 | CONTATOR TRIPOLAR, BOB 100-250VCA/VCC, 1NA+1NF, IN=80A |  | 1SBL397001R1311 | AF80-30-11-13 | ABB | 1256.6175 | 0,0165 | 0,076 | 0,18 | 0,05 | 85364900 | [12 empty] | jamir.lima | 2022-10-11 16:52 | NÃO
67625 | CONTATOR TRIPOLAR, BOB 100-250VCA/VCC, 1NA+1NF, IN=96A |  | 1SBL407001R1311 | AF96-30-11-13 | ABB | 1380.9635 | 0,0165 | 0,076 | 0,18 | 0,05 | 85364900 | [12 empty] | jamir.lima | 2022-10-11 16:52 | NÃO
68058 | MÓDULO TEMPERATURA ANALÓGICO |  | 1SAJ655000R0100 | AI111-FBP.0 | ABB | 1953.792 | 0,0165 | 0,076 | 0,15 | 0,18 | 85389090 | [12 empty] | jamir.lima | 2022-10-11 16:52 | NÃO
68682 | CONTATO AUXILIAR AUX 15Q 24V PARA XT7-XT7M |  | 1SDA073759R1 | AUX 15Q 24V | ABB | 4411.5555 | 0,0165 | 0,076 | 0,18 | 0,1 | 85389090 | [12 empty] | jamir.lima | 2022-10-11 16:54 | NÃO
68681 | CONTATO AUXILIAR AUX 15Q 400V PARA XT7-XT7M |  | 1SDA073758R1 | AUX 15Q 400V | ABB | 4011.0658 | 0,0165 | 0,076 | 0,18 | 0,1 | 85389090 | [12 empty] | jamir.lima | 2022-10-11 16:54 | NÃO
68818 | CONTATO AUXILIAR AUX 1SY 24V PARA XT7 |  | 1SDA104812R1 | AUX 1SY 24V | ABB | 214.1992 | 0,0165 | 0,076 | 0,18 | 0,1 | 85389090 | [12 empty] | jamir.lima | 2022-10-11 16:54 | NÃO
68819 | CONTATO AUXILIAR AUX 1SY 400V PARA XT7 |  | 1SDA104813R1 | AUX 1SY 400V | ABB | 214.1949 | 0,0165 | 0,076 | 0,18 | 0,1 | 85389090 | [12 empty] | jamir.lima | 2022-10-11 16:54 | NÃO
68471 | CONTATO AUXILIAR AUX 24V DC PARA XT6 |  | 1SDA066423R1 | AUX 24V DC | ABB | 137.3674 | 0,0165 | 0,076 | 0,18 | 0,1 | 85389090 | [12 empty] | jamir.lima | 2022-10-11 16:54 | NÃO
68470 | CONTATO AUXILIAR AUX 250V AC/DC PARA XT6 |  | 1SDA066422R1 | AUX 250V AC/DC | ABB | 137.5305 | 0,0165 | 0,076 | 0,18 | 0,1 | 85389090 | [12 empty] | jamir.lima | 2022-10-11 16:54 | NÃO
68820 | CONTATO AUXILIAR AUX S33 M/2 24V PARA XT7-XT7M |  | 1SDA104824R1 | AUX S33 M/2 24V | ABB | 251.8574 | 0,0165 | 0,076 | 0,18 | 0,1 | 85389090 | [12 empty] | jamir.lima | 2022-10-11 16:54 | NÃO
68821 | CONTATO AUXILIAR AUX S51 250V PARA XT7-XT7M |  | 1SDA104825R1 | AUX S33 M/2 250 CA/CC | ABB | 251.8531 | 0,0165 | 0,076 | 0,18 | 0,1 | 85389090 | [12 empty] | jamir.lima | 2022-10-11 16:54 | NÃO
68686 | CONTATO AUXILIAR AUX S51 24V PARA XT7-XT7M |  | 1SDA073777R1 | AUX S51 24V | ABB | 315.6686 | 0,0165 | 0,076 | 0,18 | 0,1 | 85389090 | [12 empty] | jamir.lima | 2022-10-11 16:54 | NÃO
68685 | CONTATO AUXILIAR AUX S51 250V PARA XT7-XT7M |  | 1SDA073776R1 | AUX S51 250V | ABB | 315.6686 | 0,0165 | 0,076 | 0,18 | 0,1 | 85389090 | [12 empty] | jamir.lima | 2022-10-11 16:54 | NÃO
68816 | CONTATO AUXILIAR AUX1S5224V PARA XT7 |  | 1SDA104810R1 | AUX1S5224V | ABB | 374.7746 | 0,0165 | 0,076 | 0,18 | 0,1 | 85389090 | [12 empty] | jamir.lima | 2022-10-11 16:54 | NÃO
68817 | CONTATO AUXILIAR AUX1S52250V PARA XT7 |  | 1SDA104811R1 | AUX1S52250V | ABB | 374.766 | 0,0165 | 0,076 | 0,18 | 0,1 | 85389090 | [12 empty] | jamir.lima | 2022-10-11 16:54 | NÃO
68480 | CONTATO AUXILIAR AUX-C 1Q+1SY 24V CC PARA XT5 |  | 1SDA066446R1 | AUX-C 1Q+1SY 24V CC | ABB | 275.4561 | 0,0165 | 0,076 | 0,18 | 0,1 | 85389090 | [12 empty] | jamir.lima | 2022-10-11 16:54 | NÃO
68813 | CONTATO AUXILIAR AUX-C 1Q+1SY 24V CC-ESQUERDA PARA XT5 |  | 1SDA104786R1 | AUX-C 1Q+1SY 24V CC-ESQUERDA | ABB | 316.3297 | 0,0165 | 0,076 | 0,18 | 0,1 | 85389090 | [12 empty] | jamir.lima | 2022-10-11 16:54 | NÃO
68477 | CONTATO AUXILIAR AUX-C 1Q+1SY 250CA/CC PARA XT1...XT3 |  | 1SDA066431R1 | AUX-C 1Q+1SY 250CA/CC | ABB | 275.0568 | 0,0165 | 0,076 | 0,18 | 0,1 | 85389090 | [12 empty] | jamir.lima | 2022-10-11 16:54 | NÃO
68812 | CONTATO AUXILIAR AUX-C 1Q+1SY 400V CA PARA XT5 |  | 1SDA104784R1 | AUX-C 1Q+1SY 400V CA | ABB | 275.0568 | 0,0165 | 0,076 | 0,18 | 0,1 | 85389090 | [12 empty] | jamir.lima | 2022-10-11 16:54 | NÃO
68478 | CONTATO AUXILIAR AUX-C 2Q+1SY 250CA/CC PARA XT1...XT3 |  | 1SDA066433R1 | AUX-C 2Q+1SY 250CA/CC | ABB | 411.8361 | 0,0165 | 0,076 | 0,18 | 0,1 | 85389090 | [12 empty] | jamir.lima | 2022-10-11 16:54 | NÃO
68474 | CONTATO AUXILIAR AUX-C 3Q 250CA/CC-ESQUERDA PARA XT2...XT4 |  | 1SDA066427R1 | AUX-C 3Q 250CA/CC-ESQUERDA | ABB | 411.8361 | 0,0165 | 0,076 | 0,18 | 0,1 | 85389090 | [12 empty] | jamir.lima | 2022-10-11 16:54 | NÃO
68475 | CONTATO AUXILIAR AUX-C 3Q 250CA/CC ESQUERDA PARA XT3 |  | 1SDA066428R1 | AUX-C 3Q 250CA/CC-ESQUERDA | ABB | 411.8361 | 0,0165 | 0,076 | 0,18 | 0,1 | 85389090 | [12 empty] | jamir.lima | 2022-10-11 16:54 | NÃO
68481 | CONTATO AUXILIAR AUX-C 3Q+1SY 24V CC PARA XT6 |  | 1SDA066448R1 | AUX-C 3Q+1SY 24V CC | ABB | 549.2078 | 0,0165 | 0,076 | 0,18 | 0,1 | 85389090 | [12 empty] | jamir.lima | 2022-10-11 16:54 | NÃO
68479 | CONTATO AUXILIAR AUX-C 3Q+1SY 250CA/CC PARA XT3 |  | 1SDA066434R1 | AUX-C 3Q+1SY 250CA/CC | ABB | 549.2164 | 0,0165 | 0,076 | 0,18 | 0,1 | 85389090 | [12 empty] | jamir.lima | 2022-10-11 16:54 | NÃO
68473 | CONTATO AUXILIAR AUX-S51 24V DC PARA XT2...XT4 |  | 1SDA066425R1 | AUX-S51 24V DC | ABB | 137.3674 | 0,0165 | 0,076 | 0,18 | 0,1 | 85389090 | [12 empty] | jamir.lima | 2022-10-11 16:54 | NÃO
68472 | CONTATO AUXILIAR AUX-S51 250V AC PARA XT2...XT4 |  | 1SDA066424R1 | AUX-S51 250V AC | ABB | 137.5305 | 0,0165 | 0,076 | 0,18 | 0,1 | 85389090 | [12 empty] | jamir.lima | 2022-10-11 16:54 | NÃO
68534 | CONTATO AUXILIAR AUX-S51-C 24V CC PARA XT6 |  | 1SDA067116R1 | AUX-S51-C 24V CC | ABB | 275.0568 | 0,0165 | 0,076 | 0,18 | 0,1 | 85389090 | [12 empty] | jamir.lima | 2022-10-11 16:54 | NÃO
68476 | CONTATO AUXILIAR AUX-S51-C 250V CA PARA XT5 |  | 1SDA066429R1 | AUX-S51-C 250V CA | ABB | 275.4561 | 0,0165 | 0,076 | 0,18 | 0,1 | 85389090 | [12 empty] | jamir.lima | 2022-10-11 16:54 | NÃO
68814 | CONTATO AUXILIAR AUX-S52-C 24V CC PARA XT6 |  | 1SDA104799R1 | AUX-S52-C 24V CC | ABB | 151.2338 | 0,0165 | 0,076 | 0,18 | 0,1 | 85389090 | [12 empty] | jamir.lima | 2022-10-11 16:54 | NÃO
68815 | CONTATO AUXILIAR AUX-S52-C 250V CA PARA XT5 |  | 1SDA104800R1 | AUX-S52-C 250V CA | ABB | 151.2338 | 0,0165 | 0,076 | 0,18 | 0,1 | 85389090 | [12 empty] | jamir.lima | 2022-10-11 16:54 | NÃO
67588 | CONTATOR TRIPOLAR, BOB 200-220VCA, 1NF, IN=9A |  | 1SBL901074R2601 | AX09-30-01-75 | ABB | 127.5487 | 0,0165 | 0,076 | 0,18 | 0,05 | 85364900 | [12 empty] | jamir.lima | 2022-10-11 16:52 | NÃO
67582 | CONTATOR TRIPOLAR, BOB 110-127VCA, 1NA, IN=9A |  | 1SBL901074R2610 | AX09-30-10-26 | ABB | 127.5487 | 0,0165 | 0,076 | 0,18 | 0,05 | 85364900 | [12 empty] | jamir.lima | 2022-10-11 16:52 | NÃO
67599 | CONTATOR TRIPOLAR, BOB 200-220VCA, 1NA, IN=9A |  | 1SBL901074R7510 | AX09-30-10-75 | ABB | 127.5487 | 0,0165 | 0,076 | 0,18 | 0,05 | 85364900 | [12 empty] | jamir.lima | 2022-10-11 16:52 | NÃO
67597 | CONTATOR TRIPOLAR, BOB 110-127VCA, 1NA+1NF, IN=115A |  | 1SFL981074R2611 | AX115-30-11-26 | ABB | 1351.7 | 0,0165 | 0,076 | 0,18 | 0,05 | 85364900 | [12 empty] | jamir.lima | 2022-10-11 16:52 | NÃO
67610 | CONTATOR TRIPOLAR, BOB 200-220VCA, 1NA+1NF, IN=115A |  | 1SFL981074R7511 | AX115-30-11-75 | ABB | 1351.7 | 0,0165 | 0,076 | 0,18 | 0,05 | 85364900 | [12 empty] | jamir.lima | 2022-10-11 16:52 | NÃO
67589 | CONTATOR TRIPOLAR, BOB 200-220VCA, 1NF, IN=12A |  | 1SBL911074R2601 | AX12-30-01-75 | ABB | 139.0392 | 0,0165 | 0,076 | 0,18 | 0,05 | 85364900 | [12 empty] | jamir.lima | 2022-10-11 16:52 | NÃO
67583 | CONTATOR TRIPOLAR, BOB 110-127VCA, 1NA, IN=12A |  | 1SBL911074R2610 | AX12-30-10-26 | ABB | 139.0392 | 0,0165 | 0,076 | 0,18 | 0,05 | 85364900 | [12 empty] | jamir.lima | 2022-10-11 16:52 | NÃO
67600 | CONTATOR TRIPOLAR, BOB 200-220VCA, 1NA, IN=12A |  | 1SBL911074R7510 | AX12-30-10-75 | ABB | 139.0392 | 0,0165 | 0,076 | 0,18 | 0,05 | 85364900 | [12 empty] | jamir.lima | 2022-10-11 16:52 | NÃO
67598 | CONTATOR TRIPOLAR, BOB 110-127VCA, 1NA+1NF, IN=150A |  | 1SFL991074R2611 | AX150-30-11-26 | ABB | 1806.5399 | 0,0165 | 0,076 | 0,18 | 0,05 | 85364900 | [12 empty] | jamir.lima | 2022-10-11 16:52 | NÃO
67611 | CONTATOR TRIPOLAR, BOB 200-220VCA, 1NA+1NF, IN=150A |  | 1SFL991074R7511 | AX150-30-11-75 | ABB | 1806.5399 | 0,0165 | 0,076 | 0,18 | 0,05 | 85364900 | [12 empty] | jamir.lima | 2022-10-11 16:52 | NÃO
67590 | CONTATOR TRIPOLAR, BOB 200-220VCA, 1NF, IN=18A |  | 1SBL921074R2601 | AX18-30-01-75 | ABB | 149.2836 | 0,0165 | 0,076 | 0,18 | 0,05 | 85364900 | [12 empty] | jamir.lima | 2022-10-11 16:52 | NÃO
67584 | CONTATOR TRIPOLAR, BOB 110-127VCA, 1NA, IN=18A |  | 1SBL921074R2610 | AX18-30-10-26 | ABB | 149.2836 | 0,0165 | 0,076 | 0,18 | 0,05 | 85364900 | [12 empty] | jamir.lima | 2022-10-11 16:52 | NÃO
67601 | CONTATOR TRIPOLAR, BOB 200-220VCA, 1NA, IN=18A |  | 1SBL921074R7510 | AX18-30-10-75 | ABB | 149.2836 | 0,0165 | 0,076 | 0,18 | 0,05 | 85364900 | [12 empty] | jamir.lima | 2022-10-11 16:52 | NÃO
67591 | CONTATOR TRIPOLAR, BOB 200-220VCA, 1NF, IN=25A |  | 1SBL931074R2601 | AX25-30-01-75 | ABB | 183.3776 | 0,0165 | 0,076 | 0,18 | 0,05 | 85364900 | [12 empty] | jamir.lima | 2022-10-11 16:52 | NÃO
67585 | CONTATOR TRIPOLAR, BOB 110-127VCA, 1NA, IN=25A |  | 1SBL931074R2610 | AX25-30-10-26 | ABB | 183.382 | 0,0165 | 0,076 | 0,18 | 0,05 | 85364900 | [12 empty] | jamir.lima | 2022-10-11 16:52 | NÃO
67602 | CONTATOR TRIPOLAR, BOB 200-220VCA, 1NA, IN=25A |  | 1SBL931074R7510 | AX25-30-10-75 | ABB | 183.382 | 0,0165 | 0,076 | 0,18 | 0,05 | 85364900 | [12 empty] | jamir.lima | 2022-10-11 16:52 | NÃO
67605 | CONTATOR TRIPOLAR, BOB 200-220VCA, 1NF, IN=32A |  | 1SBL281074R2601 | AX32-30-01-75 | ABB | 304.3936 | 0,0165 | 0,076 | 0,18 | 0,05 | 85364900 | [12 empty] | jamir.lima | 2022-10-11 16:52 | NÃO
67586 | CONTATOR TRIPOLAR, BOB 110-127VCA, 1NA, IN=32A |  | 1SBL281074R2610 | AX32-30-10-26 | ABB | 304.3936 | 0,0165 | 0,076 | 0,18 | 0,05 | 85364900 | [12 empty] | jamir.lima | 2022-10-11 16:52 | NÃO
67603 | CONTATOR TRIPOLAR, BOB 200-220VCA, 1NA, IN=32A |  | 1SBL281074R7510 | AX32-30-10-75 | ABB | 304.3936 | 0,0165 | 0,076 | 0,18 | 0,05 | 85364900 | [12 empty] | jamir.lima | 2022-10-11 16:52 | NÃO
67592 | CONTATOR TRIPOLAR, BOB 200-220VCA, 1NF, IN=40A |  | 1SBL321074R2601 | AX40-30-01-75 | ABB | 505.211 | 0,0165 | 0,076 | 0,18 | 0,05 | 85364900 | [12 empty] | jamir.lima | 2022-10-11 16:52 | NÃO
67587 | CONTATOR TRIPOLAR, BOB 110-127VCA, 1NA, IN=40A |  | 1SBL321074R2610 | AX40-30-10-26 | ABB | 505.211 | 0,0165 | 0,076 | 0,18 | 0,05 | 85364900 | [12 empty] | jamir.lima | 2022-10-11 16:52 | NÃO
67604 | CONTATOR TRIPOLAR, BOB 200-220VCA, 1NA, IN=40A |  | 1SBL321074R7510 | AX40-30-10-75 | ABB | 505.211 | 0,0165 | 0,076 | 0,18 | 0,05 | 85364900 | [12 empty] | jamir.lima | 2022-10-11 16:52 | NÃO
67593 | CONTATOR TRIPOLAR, BOB 110-127VCA, 1NA+1NF, IN=50A |  | 1SBL351074R2611 | AX50-30-11-26 | ABB | 595.9148 | 0,0165 | 0,076 | 0,18 | 0,05 | 85364900 | [12 empty] | jamir.lima | 2022-10-11 16:52 | NÃO
67606 | CONTATOR TRIPOLAR, BOB 200-220VCA, 1NA+1NF, IN=50A |  | 1SBL351074R7511 | AX50-30-11-75 | ABB | 595.9148 | 0,0165 | 0,076 | 0,18 | 0,05 | 85364900 | [12 empty] | jamir.lima | 2022-10-11 16:52 | NÃO
67594 | CONTATOR TRIPOLAR, BOB 110-127VCA, 1NA+1NF, IN=65A |  | 1SBL371074R2611 | AX65-30-11-26 | ABB | 911.8384 | 0,0165 | 0,076 | 0,18 | 0,05 | 85364900 | [12 empty] | jamir.lima | 2022-10-11 16:52 | NÃO
67607 | CONTATOR TRIPOLAR, BOB 200-220VCA, 1NA+1NF, IN=65A |  | 1SBL371074R7511 | AX65-30-11-75 | ABB | 911.8384 | 0,0165 | 0,076 | 0,18 | 0,05 | 85364900 | [12 empty] | jamir.lima | 2022-10-11 16:52 | NÃO
67595 | CONTATOR TRIPOLAR, BOB 110-127VCA, 1NA+1NF, IN=80A |  | 1SBL411074R2611 | AX80-30-11-26 | ABB | 1004.2314 | 0,0165 | 0,076 | 0,18 | 0,05 | 85364900 | [12 empty] | jamir.lima | 2022-10-11 16:52 | NÃO
67608 | CONTATOR TRIPOLAR, BOB 200-220VCA, 1NA+1NF, IN=80A |  | 1SBL411074R7511 | AX80-30-11-75 | ABB | 1004.2314 | 0,0165 | 0,076 | 0,18 | 0,05 | 85364900 | [12 empty] | jamir.lima | 2022-10-11 16:52 | NÃO
67596 | CONTATOR TRIPOLAR, BOB 110-127VCA, 1NA+1NF, IN=95A |  | 1SFL431074R2611 | AX95-30-11-26 | ABB | 1104.7147 | 0,0165 | 0,076 | 0,18 | 0,05 | 85364900 | [12 empty] | jamir.lima | 2022-10-11 16:52 | NÃO
67609 | CONTATOR TRIPOLAR, BOB 200-220VCA, 1NA+1NF, IN=95A |  | 1SFL431074R7511 | AX95-30-11-75 | ABB | 1104.7147 | 0,0165 | 0,076 | 0,18 | 0,05 | 85364900 | [12 empty] | jamir.lima | 2022-10-11 16:52 | NÃO
67580 | MINI CONTATOR TRIPOLAR, BOB 200-240VCA, 1NF, IN=9A |  | GJL1211001R8010 | B6-30-01-80 | ABB | 138.3548 | 0,0165 | 0,076 | 0,18 | 0,05 | 85364900 | [12 empty] | jamir.lima | 2022-10-11 16:52 | NÃO
67574 | MINI CONTATOR TRIPOLAR, BOB 110-127VCA, 1NF, IN=9A |  | GJL1211001R8014 | B6-30-01-84 | ABB | 138.3548 | 0,0165 | 0,076 | 0,18 | 0,05 | 85364900 | [12 empty] | jamir.lima | 2022-10-11 16:52 | NÃO
67578 | MINI CONTATOR TRIPOLAR, BOB 200-240VCA, 1NA, IN=9A |  | GJL1211001R8100 | B6-30-10-80 | ABB | 138.3548 | 0,0165 | 0,076 | 0,18 | 0,05 | 85364900 | [12 empty] | jamir.lima | 2022-10-11 16:52 | NÃO
67572 | MINI CONTATOR TRIPOLAR, BOB 110-127VCA, 1NA, IN=9A |  | GJL1211001R8104 | B6-30-10-84 | ABB | 138.3548 | 0,0165 | 0,076 | 0,18 | 0,05 | 85364900 | [12 empty] | jamir.lima | 2022-10-11 16:52 | NÃO
67576 | MINI CONTATOR TRIPOLAR, BOB 200-240VCA, IN=9A |  | GJL1211201R8000 | B6-40-00-80 | ABB | 138.3548 | 0,0165 | 0,076 | 0,18 | 0,05 | 85364900 | [12 empty] | jamir.lima | 2022-10-11 16:52 | NÃO
67570 | MINI CONTATOR TRIPOLAR, BOB 110-127VCA, IN=9A |  | GJL1211201R8004 | B6-40-00-84 | ABB | 138.2977 | 0,0165 | 0,076 | 0,18 | 0,05 | 85364900 | [12 empty] | jamir.lima | 2022-10-11 16:52 | NÃO
67581 | MINI CONTATOR TRIPOLAR, BOB 200-240VCA, 1NF, IN=12A |  | GJL1311001R8010 | B7-30-01-80 | ABB | 154.3159 | 0,0165 | 0,076 | 0,18 | 0,05 | 85364900 | [12 empty] | jamir.lima | 2022-10-11 16:52 | NÃO
67575 | MINI CONTATOR TRIPOLAR, BOB 110-127VCA, 1NF, IN=12A |  | GJL1311001R8014 | B7-30-01-84 | ABB | 154.3335 | 0,0165 | 0,076 | 0,18 | 0,05 | 85364900 | [12 empty] | jamir.lima | 2022-10-11 16:52 | NÃO
67579 | MINI CONTATOR TRIPOLAR, BOB 200-240VCA, 1NA, IN=12A |  | GJL1311001R8100 | B7-30-10-80 | ABB | 154.3159 | 0,0165 | 0,076 | 0,18 | 0,05 | 85364900 | [12 empty] | jamir.lima | 2022-10-11 16:52 | NÃO
67573 | MINI CONTATOR TRIPOLAR, BOB 110-127VCA, 1NA, IN=12A |  | GJL1311001R8104 | B7-30-10-84 | ABB | 154.3159 | 0,0165 | 0,076 | 0,18 | 0,05 | 85364900 | [12 empty] | jamir.lima | 2022-10-11 16:52 | NÃO
67577 | MINI CONTATOR TRIPOLAR, BOB 200-240VCA, IN=12A |  | GJL1311201R8000 | B7-40-00-80 | ABB | 154.3159 | 0,0165 | 0,076 | 0,18 | 0,05 | 85364900 | [12 empty] | jamir.lima | 2022-10-11 16:52 | NÃO
67571 | MINI CONTATOR TRIPOLAR, BOB 110-127VCA, IN=12A |  | GJL1311201R8004 | B7-40-00-84 | ABB | 154.3291 | 0,0165 | 0,076 | 0,18 | 0,05 | 85364900 | [12 empty] | jamir.lima | 2022-10-11 16:52 | NÃO
67705 | CONEXÃO DISJUNTOR MOTOR MS116-0.16...MS116-16 ou MS132-0.16...MS132-10 COM CONTATOR AX09...AX18 |  | 1SBN081406R1000 | BEA16/116 | ABB | 30.9834 | 0,0165 | 0,076 | 0,18 | 0,15 | 85389090 | [12 empty] | jamir.lima | 2022-10-11 16:52 | NÃO
67707 | CONEXÃO DISJUNTOR MOTOR MS116-0,16...MS116-25, MS132-0,16...MS132-25 COM CONTATOR AF09...AF16 |  | 1SBN081306T1000 | BEA16-4 | ABB | 52.5998 | 0,0165 | 0,076 | 0,18 | 0,15 | 85389090 | [12 empty] | jamir.lima | 2022-10-11 16:52 | NÃO
67706 | CONEXÃO DISJUNTOR MOTOR MS116-20...MS116-32 ou MS132-12...MS132-32 COM CONTATOR AX25 |  | 1SBN089306T1001 | BEA25/132 | ABB | 41.8245 | 0,0165 | 0,076 | 0,18 | 0,15 | 85389090 | [12 empty] | jamir.lima | 2022-10-11 16:52 | NÃO
67708 | CONEXÃO DISJUNTOR MOTOR MS116-0,16...MS116-16, MS132-0,16...MS132-10 COM CONTATOR AF26...AF38 |  | 1SBN082306T1000 | BEA26-4 | ABB | 59.6152 | 0,0165 | 0,076 | 0,18 | 0,15 | 85389090 | [12 empty] | jamir.lima | 2022-10-11 16:52 | NÃO
67709 | CONEXÃO DISJUNTOR MOTOR MS116-20...MS116-32, MS132-12...MS132-32 COM CONTATOR AF26...AF38 |  | 1SBN082306T2000 | BEA38-4 | ABB | 61.822 | 0,0165 | 0,076 | 0,18 | 0,15 | 85389090 | [12 empty] | jamir.lima | 2022-10-11 16:52 | NÃO
67699 | CONTATO AUXILIAR FRONTAL 1NF, PARA AF09...AF96 E NF |  | 1SBN010110R1001 | CA4-01 | ABB | 25.4027 | 0,0165 | 0,076 | 0,18 | 0,15 | 85389090 | [12 empty] | jamir.lima | 2022-10-11 16:52 | NÃO
67698 | CONTATO AUXILIAR FRONTAL 1NA, PARA AF09...AF96 E NF |  | 1SBN010110R1010 | CA4-10 | ABB | 25.4027 | 0,0165 | 0,076 | 0,18 | 0,15 | 85389090 | [12 empty] | jamir.lima | 2022-10-11 16:52 | NÃO
67695 | CONTATO AUXILIAR FRONTAL 1NF, PARA AX09...AX150 E NX |  | 1SBN019010R1001 | CA5X-01 | ABB | 23.5951 | 0,0165 | 0,076 | 0,18 | 0,15 | 85389090 | [12 empty] | jamir.lima | 2022-10-11 16:52 | NÃO
67694 | CONTATO AUXILIAR FRONTAL 1NA, PARA AX09...AX150 E NX |  | 1SBN019010R1010 | CA5X-10 | ABB | 23.5951 | 0,0165 | 0,076 | 0,18 | 0,15 | 85389090 | [12 empty] | jamir.lima | 2022-10-11 16:52 | NÃO
67679 | CONTATO AUXILIAR LATERAL 1NA+1NF PARA B(C)..-40-00 |  | GJL1201317R0002 | CA6-11E | ABB | 28.6888 | 0,0165 | 0,076 | 0,18 | 0,15 | 85389090 | [12 empty] | jamir.lima | 2022-10-11 16:52 | NÃO
67678 | CONTATO AUXILIAR LATERAL 1NA+1NF PARA K6 E KC6 |  | GJL1201317R0001 | CA6-11K | ABB | 28.6888 | 0,0165 | 0,076 | 0,18 | 0,15 | 85389090 | [12 empty] | jamir.lima | 2022-10-11 16:52 | NÃO
67680 | CONTATO AUXILIAR LATERAL 1NA+1NF PARA B(C)..-30-10 |  | GJL1201317R0003 | CA6-11M | ABB | 28.6888 | 0,0165 | 0,076 | 0,18 | 0,15 | 85389090 | [12 empty] | jamir.lima | 2022-10-11 16:52 | NÃO
67681 | CONTATO AUXILIAR LATERAL 1NA+1NF PARA B(C)..-30-01 |  | GJL1201317R0004 | CA6-11N | ABB | 28.6888 | 0,0165 | 0,076 | 0,18 | 0,15 | 85389090 | [12 empty] | jamir.lima | 2022-10-11 16:52 | NÃO
67687 | CONTATO AUXILIAR FRONTAL 2NF PARA B(C)..-40-00 |  | GJL1201330R0010 | CAF6-02E | ABB | 35.3312 | 0,0165 | 0,076 | 0,18 | 0,15 | 85389090 | [12 empty] | jamir.lima | 2022-10-11 16:52 | NÃO
67684 | CONTATO AUXILIAR FRONTAL 2NF PARA K6 E KC6 |  | GJL1201330R0009 | CAF6-02K | ABB | 35.3312 | 0,0165 | 0,076 | 0,18 | 0,15 | 85389090 | [12 empty] | jamir.lima | 2022-10-11 16:52 | NÃO
67690 | CONTATO AUXILIAR FRONTAL 2NF PARA B(C)..-30-10 |  | GJL1201330R0011 | CAF6-02M | ABB | 35.3312 | 0,0165 | 0,076 | 0,18 | 0,15 | 85389090 | [12 empty] | jamir.lima | 2022-10-11 16:52 | NÃO
67693 | CONTATO AUXILIAR FRONTAL 2NF PARA B(C)..-30-01 |  | GJL1201330R0012 | CAF6-02N | ABB | 35.3312 | 0,0165 | 0,076 | 0,18 | 0,15 | 85389090 | [12 empty] | jamir.lima | 2022-10-11 16:52 | NÃO
67685 | CONTATO AUXILIAR FRONTAL 1NA+1NF PARA B(C)..-40-00 |  | GJL1201330R0002 | CAF6-11E | ABB | 35.3312 | 0,0165 | 0,076 | 0,18 | 0,15 | 85389090 | [12 empty] | jamir.lima | 2022-10-11 16:52 | NÃO
67682 | CONTATO AUXILIAR FRONTAL 1NA+1NF PARA K6 E KC6 |  | GJL1201330R0001 | CAF6-11K | ABB | 35.3312 | 0,0165 | 0,076 | 0,18 | 0,15 | 85389090 | [12 empty] | jamir.lima | 2022-10-11 16:52 | NÃO
67688 | CONTATO AUXILIAR FRONTAL 1NA+1NF PARA B(C)..-30-10 |  | GJL1201330R0003 | CAF6-11M | ABB | 35.3312 | 0,0165 | 0,076 | 0,18 | 0,15 | 85389090 | [12 empty] | jamir.lima | 2022-10-11 16:52 | NÃO
67691 | CONTATO AUXILIAR FRONTAL 1NA+1NF PARA B(C)..-30-01 |  | GJL1201330R0004 | CAF6-11N | ABB | 35.3312 | 0,0165 | 0,076 | 0,18 | 0,15 | 85389090 | [12 empty] | jamir.lima | 2022-10-11 16:52 | NÃO
67686 | CONTATO AUXILIAR FRONTAL 2NA PARA B(C)..-40-00 |  | GJL1201330R0006 | CAF6-20E | ABB | 35.3312 | 0,0165 | 0,076 | 0,18 | 0,15 | 85389090 | [12 empty] | jamir.lima | 2022-10-11 16:52 | NÃO
67683 | CONTATO AUXILIAR FRONTAL 2NA PARA K6 E KC6 |  | GJL1201330R0005 | CAF6-20K | ABB | 35.3312 | 0,0165 | 0,076 | 0,18 | 0,15 | 85389090 | [12 empty] | jamir.lima | 2022-10-11 16:52 | NÃO
67689 | CONTATO AUXILIAR FRONTAL 2NA PARA B(C)..-30-10 |  | GJL1201330R0007 | CAF6-20M | ABB | 35.3312 | 0,0165 | 0,076 | 0,18 | 0,15 | 85389090 | [12 empty] | jamir.lima | 2022-10-11 16:52 | NÃO
67692 | CONTATO AUXILIAR FRONTAL 2NA PARA B(C)..-30-01 |  | GJL1201330R0008 | CAF6-20N | ABB | 35.3312 | 0,0165 | 0,076 | 0,18 | 0,15 | 85389090 | [12 empty] | jamir.lima | 2022-10-11 16:52 | NÃO
67697 | CONTATO AUXILIAR LATERAL 1NA+1NF, PARA AX95...AX150 |  | 1SFN019820R1011 | CAL18X-11 | ABB | 111.377 | 0,0165 | 0,076 | 0,18 | 0,15 | 85389090 | [12 empty] | jamir.lima | 2022-10-11 16:52 | NÃO
67703 | CONTATO AUXILIAR LATERAL 1NA+1NF, PARA AF116...AF370 |  | 1SFN010820R1011 | CAL19-11 | ABB | 111.377 | 0,0165 | 0,076 | 0,18 | 0,15 | 85389090 | [12 empty] | jamir.lima | 2022-10-11 16:52 | NÃO
67704 | CONTATO AUXILIAR LATERAL 1NA+1NF, PARA AF116...AF370 MONTADO SOBRE CAL19-11 |  | 1SFN010820R3311 | CAL19-11B | ABB | 111.377 | 0,0165 | 0,076 | 0,18 | 0,15 | 85389090 | [12 empty] | jamir.lima | 2022-10-11 16:52 | NÃO
67700 | CONTATO AUXILIAR LATERAL 1NA+1NF, PARA AF09...AF96 E NF |  | 1SBN010120R1011 | CAL4-11 | ABB | 67.236 | 0,0165 | 0,076 | 0,18 | 0,15 | 85389090 | [12 empty] | jamir.lima | 2022-10-11 16:52 | NÃO
67696 | CONTATO AUXILIAR LATERAL 1NA+1NF, PARA AX09...AX80 E NX |  | 1SBN019020R1011 | CAL5X-11 | ABB | 72.8123 | 0,0165 | 0,076 | 0,18 | 0,15 | 85389090 | [12 empty] | jamir.lima | 2022-10-11 16:52 | NÃO
67882 | CABO LIGAÇÃO MTQ AO ADAPTADOR FIELDBUS |  | 1SAJ929170R0015 | CDP17-FBP.150 | ABB |  | 0,0165 | 0,076 | 0,133 | 0,15 | 90328911 | [12 empty] | jamir.lima | 2022-10-11 16:52 | NÃO
68071 | CABO CONEXÃO PASSIVO PARA GAVETA EXTRAÍVEL (EXTERNO) 1,5M |  | 1SAJ929180R0015 | CDP18-FBP.150 | ABB | 323.4228 | 0,0165 | 0,076 | 0,05 | 0,133 | 85444200 | [12 empty] | jamir.lima | 2022-10-11 16:52 | NÃO
67731 | BOTÃO EMERGÊNCIA TRAVANTE EMPURRAR-PUXAR 40MM, 1NA+1NF, VERMELHO |  | 1SFA619551R1071 | CE4P-10R-11 | ABB | 68.1135 | 0,0165 | 0,076 | 0,18 | 0,15 | 85318000 | [12 empty] | jamir.lima | 2022-10-11 16:52 | NÃO
67730 | BOTÃO EMERGÊNCIA TRAVANTE GIRATÓRIO 40MM, 1NA+1NF, VERMELHO |  | 1SFA619550R1071 | CE4T-10R-11 | ABB | 68.1135 | 0,0165 | 0,076 | 0,18 | 0,15 | 85318000 | [12 empty] | jamir.lima | 2022-10-11 16:52 | NÃO
68076 | TRANSFORMADOR DE FUGA A TERRA, 300...13600MA, DIÂMETRO 120MM |  | 1SAJ929200R0120 | CEM11-FBP.120 | ABB | 3182.2841 | 0,0165 | 0,076 | 0,1 | 0,18 | 85043111 | [12 empty] | jamir.lima | 2022-10-11 16:52 | NÃO
68073 | TRANSFORMADOR DE FUGA A TERRA, 80...1700MA, DIÂMETRO 20MM |  | 1SAJ929200R0020 | CEM11-FBP.20 | ABB | 1424.0567 | 0,0165 | 0,076 | 0,1 | 0,18 | 85043111 | [12 empty] | jamir.lima | 2022-10-11 16:52 | NÃO
68074 | TRANSFORMADOR DE FUGA A TERRA, 100...3400MA, DIÂMETRO 35MM |  | 1SAJ929200R0035 | CEM11-FBP.35 | ABB | 1485.9739 | 0,0165 | 0,076 | 0,1 | 0,18 | 85043111 | [12 empty] | jamir.lima | 2022-10-11 16:52 | NÃO
68075 | TRANSFORMADOR DE FUGA A TERRA, 120...6800MA, DIÂMETRO 60MM |  | 1SAJ929200R0060 | CEM11-FBP.60 | ABB | 1547.8821 | 0,0165 | 0,076 | 0,1 | 0,18 | 85043111 | [12 empty] | jamir.lima | 2022-10-11 16:52 | NÃO
67558 | CONTATO ALARME LATERAL 2NF PARA MS132 E MS165 |  | 1SAM301901R1003 | CK1-02 | ABB | 75.3868 | 0,0165 | 0,076 | 0,18 | 0,15 | 85389090 | [12 empty] | jamir.lima | 2022-10-11 16:52 | NÃO
67556 | CONTATO ALARME LATERAL 1NA+1NF PARA MS132 E MS165 |  | 1SAM301901R1001 | CK1-11 | ABB | 75.3768 | 0,0165 | 0,076 | 0,18 | 0,15 | 85389090 | [12 empty] | jamir.lima | 2022-10-11 16:52 | NÃO
67557 | CONTATO ALARME LATERAL 2NA PARA MS132 E MS165 |  | 1SAM301901R1002 | CK1-20 | ABB | 75.3768 | 0,0165 | 0,076 | 0,18 | 0,15 | 85389090 | [12 empty] | jamir.lima | 2022-10-11 16:52 | NÃO
67736 | SINALEIRO COMPACTO 22MM, LED 24VCA/VCC, BRANCO |  | 1SFA619403R5028 | CL2-502C | ABB | 38.2357 | 0,0165 | 0,076 | 0,18 | 0,15 | 85318000 | [12 empty] | jamir.lima | 2022-10-11 16:52 | NÃO
67733 | SINALEIRO COMPACTO 22MM, LED 24VCA/VCC, VERDE |  | 1SFA619403R5022 | CL2-502G | ABB | 38.2357 | 0,0165 | 0,076 | 0,18 | 0,15 | 85318000 | [12 empty] | jamir.lima | 2022-10-11 16:52 | NÃO
67735 | SINALEIRO COMPACTO 22MM, LED 24VCA/VCC, AZUL |  | 1SFA619403R5024 | CL2-502L | ABB | 38.2357 | 0,0165 | 0,076 | 0,18 | 0,15 | 85318000 | [12 empty] | jamir.lima | 2022-10-11 16:52 | NÃO
67732 | SINALEIRO COMPACTO 22MM, LED 24VCA/VCC, VERMELHO |  | 1SFA619403R5021 | CL2-502R | ABB | 38.2357 | 0,0165 | 0,076 | 0,18 | 0,15 | 85318000 | [12 empty] | jamir.lima | 2022-10-11 16:52 | NÃO
67734 | SINALEIRO COMPACTO 22MM, LED 24VCA/VCC, AMARELO |  | 1SFA619403R5023 | CL2-502Y | ABB | 38.2357 | 0,0165 | 0,076 | 0,18 | 0,15 | 85318000 | [12 empty] | jamir.lima | 2022-10-11 16:52 | NÃO
67741 | SINALEIRO COMPACTO 22MM, LED 110-130VCA, BRANCO |  | 1SFA619403R5138 | CL2-513C | ABB | 38.2357 | 0,0165 | 0,076 | 0,18 | 0,15 | 85318000 | [12 empty] | jamir.lima | 2022-10-11 16:52 | NÃO
67738 | SINALEIRO COMPACTO 22MM, LED 110-130VCA, VERDE |  | 1SFA619403R5132 | CL2-513G | ABB | 38.2357 | 0,0165 | 0,076 | 0,18 | 0,15 | 85318000 | [12 empty] | jamir.lima | 2022-10-11 16:52 | NÃO
67740 | SINALEIRO COMPACTO 22MM, LED 110-130VCA, AZUL |  | 1SFA619403R5134 | CL2-513L | ABB | 38.2357 | 0,0165 | 0,076 | 0,18 | 0,15 | 85318000 | [12 empty] | jamir.lima | 2022-10-11 16:52 | NÃO
67737 | SINALEIRO COMPACTO 22MM, LED 110-130VCA, VERMELHO |  | 1SFA619403R5131 | CL2-513R | ABB | 38.2357 | 0,0165 | 0,076 | 0,18 | 0,15 | 85318000 | [12 empty] | jamir.lima | 2022-10-11 16:52 | NÃO
67739 | SINALEIRO COMPACTO 22MM, LED 110-130VCA, AMARELO |  | 1SFA619403R5133 | CL2-513Y | ABB | 38.2357 | 0,0165 | 0,076 | 0,18 | 0,15 | 85318000 | [12 empty] | jamir.lima | 2022-10-11 16:52 | NÃO
67751 | SINALEIRO COMPACTO 22MM, LED 110-130VCC, BRANCO |  | 1SFA619403R5158 | CL2-515C | ABB | 38.2357 | 0,0165 | 0,076 | 0,18 | 0,15 | 85318000 | [12 empty] | jamir.lima | 2022-10-11 16:52 | NÃO
67748 | SINALEIRO COMPACTO 22MM, LED 110-130VCC, VERDE |  | 1SFA619403R5152 | CL2-515G | ABB | 38.2357 | 0,0165 | 0,076 | 0,18 | 0,15 | 85318000 | [12 empty] | jamir.lima | 2022-10-11 16:52 | NÃO
67750 | SINALEIRO COMPACTO 22MM, LED 110-130VCC, AZUL |  | 1SFA619403R5154 | CL2-515L | ABB | 38.2357 | 0,0165 | 0,076 | 0,18 | 0,15 | 85318000 | [12 empty] | jamir.lima | 2022-10-11 16:52 | NÃO
67747 | SINALEIRO COMPACTO 22MM, LED 110-130VCC, VERMELHO |  | 1SFA619403R5151 | CL2-515R | ABB | 38.2357 | 0,0165 | 0,076 | 0,18 | 0,15 | 85318000 | [12 empty] | jamir.lima | 2022-10-11 16:52 | NÃO
67749 | SINALEIRO COMPACTO 22MM, LED 110-130VCC, AMARELO |  | 1SFA619403R5153 | CL2-515Y | ABB | 38.2357 | 0,0165 | 0,076 | 0,18 | 0,15 | 85318000 | [12 empty] | jamir.lima | 2022-10-11 16:52 | NÃO
67746 | SINALEIRO COMPACTO 22MM, LED 230VCA, BRANCO |  | 1SFA619403R5238 | CL2-523C | ABB | 38.2357 | 0,0165 | 0,076 | 0,18 | 0,15 | 85318000 | [12 empty] | jamir.lima | 2022-10-11 16:52 | NÃO
67743 | SINALEIRO COMPACTO 22MM, LED 230VCA, VERDE |  | 1SFA619403R5232 | CL2-523G | ABB | 38.2357 | 0,0165 | 0,076 | 0,18 | 0,15 | 85318000 | [12 empty] | jamir.lima | 2022-10-11 16:52 | NÃO
67745 | SINALEIRO COMPACTO 22MM, LED 230VCA, AZUL |  | 1SFA619403R5234 | CL2-523L | ABB | 38.2357 | 0,0165 | 0,076 | 0,18 | 0,15 | 85318000 | [12 empty] | jamir.lima | 2022-10-11 16:52 | NÃO
67742 | SINALEIRO COMPACTO 22MM, LED 230VCA, VERMELHO |  | 1SFA619403R5231 | CL2-523R | ABB | 38.2357 | 0,0165 | 0,076 | 0,18 | 0,15 | 85318000 | [12 empty] | jamir.lima | 2022-10-11 16:52 | NÃO
67744 | SINALEIRO COMPACTO 22MM, LED 230VCA, AMARELO |  | 1SFA619403R5233 | CL2-523Y | ABB | 38.2357 | 0,0165 | 0,076 | 0,18 | 0,15 | 85318000 | [12 empty] | jamir.lima | 2022-10-11 16:52 | NÃO
67721 | BOTÃO PULSADOR MONOBLOCO 22MM, 1NF, PRETO |  | 1SFA619100R1046 | CP1-10B-01 | ABB |  | 0,0165 | 0,076 | 0,18 | 0,15 | 85318000 | [12 empty] | jamir.lima | 2022-10-11 16:52 | NÃO
67723 | BOTÃO PULSADOR MONOBLOCO 22MM, 2NF, PRETO |  | 1SFA619100R1056 | CP1-10B-02 | ABB |  | 0,0165 | 0,076 | 0,18 | 0,15 | 85318000 | [12 empty] | jamir.lima | 2022-10-11 16:52 | NÃO
67720 | BOTÃO PULSADOR MONOBLOCO 22MM, 1NA, PRETO |  | 1SFA619100R1016 | CP1-10B-10 | ABB |  | 0,0165 | 0,076 | 0,18 | 0,15 | 85318000 | [12 empty] | jamir.lima | 2022-10-11 16:52 | NÃO
67724 | BOTÃO PULSADOR MONOBLOCO 22MM, 1NA+1NF, PRETO |  | 1SFA619100R1076 | CP1-10B-11 | ABB |  | 0,0165 | 0,076 | 0,18 | 0,15 | 85318000 | [12 empty] | jamir.lima | 2022-10-11 16:52 | NÃO
67722 | BOTÃO PULSADOR MONOBLOCO 22MM, 2NA, PRETO |  | 1SFA619100R1026 | CP1-10B-20 | ABB |  | 0,0165 | 0,076 | 0,18 | 0,15 | 85318000 | [12 empty] | jamir.lima | 2022-10-11 16:52 | NÃO
67711 | BOTÃO PULSADOR MONOBLOCO 22MM, 1NF, VERDE |  | 1SFA619100R1042 | CP1-10G-01 | ABB |  | 0,0165 | 0,076 | 0,18 | 0,15 | 85318000 | [12 empty] | jamir.lima | 2022-10-11 16:52 | NÃO
67713 | BOTÃO PULSADOR MONOBLOCO 22MM, 2NF, VERDE |  | 1SFA619100R1052 | CP1-10G-02 | ABB |  | 0,0165 | 0,076 | 0,18 | 0,15 | 85318000 | [12 empty] | jamir.lima | 2022-10-11 16:52 | NÃO
67710 | BOTÃO PULSADOR MONOBLOCO 22MM, 1NA, VERDE |  | 1SFA619100R1012 | CP1-10G-10 | ABB |  | 0,0165 | 0,076 | 0,18 | 0,15 | 85318000 | [12 empty] | jamir.lima | 2022-10-11 16:52 | NÃO
67714 | BOTÃO PULSADOR MONOBLOCO 22MM, 1NA+1NF, VERDE |  | 1SFA619100R1072 | CP1-10G-11 | ABB |  | 0,0165 | 0,076 | 0,18 | 0,15 | 85318000 | [12 empty] | jamir.lima | 2022-10-11 16:52 | NÃO
67712 | BOTÃO PULSADOR MONOBLOCO 22MM, 2NA, VERDE |  | 1SFA619100R1022 | CP1-10G-20 | ABB |  | 0,0165 | 0,076 | 0,18 | 0,15 | 85318000 | [12 empty] | jamir.lima | 2022-10-11 16:52 | NÃO
67716 | BOTÃO PULSADOR MONOBLOCO 22MM, 1NF, VERMELHO |  | 1SFA619100R1041 | CP1-10R-01 | ABB |  | 0,0165 | 0,076 | 0,18 | 0,15 | 85318000 | [12 empty] | jamir.lima | 2022-10-11 16:52 | NÃO
67718 | BOTÃO PULSADOR MONOBLOCO 22MM, 2NF, VERMELHO |  | 1SFA619100R1051 | CP1-10R-02 | ABB |  | 0,0165 | 0,076 | 0,18 | 0,15 | 85318000 | [12 empty] | jamir.lima | 2022-10-11 16:52 | NÃO
67715 | BOTÃO PULSADOR MONOBLOCO 22MM, 1NA, VERMELHO |  | 1SFA619100R1011 | CP1-10R-10 | ABB |  | 0,0165 | 0,076 | 0,18 | 0,15 | 85318000 | [12 empty] | jamir.lima | 2022-10-11 16:52 | NÃO
67719 | BOTÃO PULSADOR MONOBLOCO 22MM, 1NA+1NF, VERMELHO |  | 1SFA619100R1071 | CP1-10R-11 | ABB |  | 0,0165 | 0,076 | 0,18 | 0,15 | 85318000 | [12 empty] | jamir.lima | 2022-10-11 16:52 | NÃO
67717 | BOTÃO PULSADOR MONOBLOCO 22MM, 2NA, VERMELHO |  | 1SFA619100R1021 | CP1-10R-20 | ABB |  | 0,0165 | 0,076 | 0,18 | 0,15 | 85318000 | [12 empty] | jamir.lima | 2022-10-11 16:52 | NÃO
67726 | BOTÃO PULSADOR MONOBLOCO 22MM, 1NF, AMARELO |  | 1SFA619100R1043 | CP1-10Y-01 | ABB |  | 0,0165 | 0,076 | 0,18 | 0,15 | 85318000 | [12 empty] | jamir.lima | 2022-10-11 16:52 | NÃO
67728 | BOTÃO PULSADOR MONOBLOCO 22MM, 2NF, AMARELO |  | 1SFA619100R1053 | CP1-10Y-02 | ABB |  | 0,0165 | 0,076 | 0,18 | 0,15 | 85318000 | [12 empty] | jamir.lima | 2022-10-11 16:52 | NÃO
67725 | BOTÃO PULSADOR MONOBLOCO 22MM, 1NA, AMARELO |  | 1SFA619100R1013 | CP1-10Y-10 | ABB |  | 0,0165 | 0,076 | 0,18 | 0,15 | 85318000 | [12 empty] | jamir.lima | 2022-10-11 16:52 | NÃO
67729 | BOTÃO PULSADOR MONOBLOCO 22MM, 1NA+1NF, AMARELO |  | 1SFA619100R1073 | CP1-10Y-11 | ABB |  | 0,0165 | 0,076 | 0,18 | 0,15 | 85318000 | [12 empty] | jamir.lima | 2022-10-11 16:52 | NÃO
67727 | BOTÃO PULSADOR MONOBLOCO 22MM, 2NA, AMARELO |  | 1SFA619100R1023 | CP1-10Y-20 | ABB |  | 0,0165 | 0,076 | 0,18 | 0,15 | 85318000 | [12 empty] | jamir.lima | 2022-10-11 16:52 | NÃO
68066 | TRANSFORMADOR CORRENTE TRIFÁSICO 60...185A, PARA USO COM UMC |  | 1SAJ929500R0185 | CT4L185R/4 | ABB | 2167.0362 | 0,0165 | 0,076 | 0,1 | 0,18 | 85043111 | [12 empty] | jamir.lima | 2022-10-11 16:52 | NÃO
68067 | TRANSFORMADOR CORRENTE TRIFÁSICO 180...310A, PARA USO COM UMC |  | 1SAJ929500R0310 | CT4L310R/4 | ABB | 2476.6251 | 0,0165 | 0,076 | 0,1 | 0,18 | 85043111 | [12 empty] | jamir.lima | 2022-10-11 16:52 | NÃO
68068 | TRANSFORMADOR CORRENTE TRIFÁSICO 300...500A, PARA USO COM UMC |  | 1SAJ929501R0500 | CT5L500R/4 | ABB | 3405.3413 | 0,0165 | 0,076 | 0,1 | 0,18 | 85043111 | [12 empty] | jamir.lima | 2022-10-11 16:52 | NÃO
68069 | TRANSFORMADOR CORRENTE TRIFÁSICO 500...850A, PARA USO COM UMC |  | 1SAJ929501R0850 | CT5L850R/4 | ABB | 3714.9213 | 0,0165 | 0,076 | 0,1 | 0,18 | 85043111 | [12 empty] | jamir.lima | 2022-10-11 16:52 | NÃO
67915 | INTERRUPTOR DIFERENCIAL 2P, 30MA, 25A |  | DCG225/030 | DCG225/030 | ABB | 598.805 | 0,0165 | 0,076 | 0,18 | 0,1 | 85362000 | [12 empty] | jamir.lima | 2022-10-11 16:52 | NÃO
67916 | INTERRUPTOR DIFERENCIAL 2P, 30MA, 40A |  | DCG240/030 | DCG240/030 | ABB | 598.805 | 0,0165 | 0,076 | 0,18 | 0,1 | 85362000 | [12 empty] | jamir.lima | 2022-10-11 16:52 | NÃO
67917 | INTERRUPTOR DIFERENCIAL 2P, 30MA, 63A |  | DCG263/030 | DCG263/030 | ABB | 730.158 | 0,0165 | 0,076 | 0,18 | 0,1 | 85362000 | [12 empty] | jamir.lima | 2022-10-11 16:52 | NÃO
67918 | INTERRUPTOR DIFERENCIAL 4P, 30MA, 25A |  | DCG425/030 | DCG425/030 | ABB | 970.5885 | 0,0165 | 0,076 | 0,18 | 0,1 | 85362000 | [12 empty] | jamir.lima | 2022-10-11 16:52 | NÃO
67919 | INTERRUPTOR DIFERENCIAL 4P, 30MA, 40A |  | DCG440/030 | DCG440/030 | ABB | 1001.8455 | 0,0165 | 0,076 | 0,18 | 0,1 | 85362000 | [12 empty] | jamir.lima | 2022-10-11 16:52 | NÃO
67920 | INTERRUPTOR DIFERENCIAL 4P, 30MA, 63A |  | DCG463/030 | DCG463/030 | ABB | 1404.035 | 0,0165 | 0,076 | 0,18 | 0,1 | 85362000 | [12 empty] | jamir.lima | 2022-10-11 16:52 | NÃO
67977 | BLOCO DIFERENCIAL 2P, 30MA, 25A, PARA ACOPLAR DISJUNTOR LINHA S200 |  | 2CSB202001R1250 | DDA202AC-25/0,03 | ABB | 402.8151 | 0,0165 | 0,076 | 0,18 | 0,1 | 85362000 | [12 empty] | jamir.lima | 2022-10-11 16:52 | NÃO
67980 | BLOCO DIFERENCIAL 2P, 100MA, 25A, PARA ACOPLAR DISJUNTOR LINHA S200 |  | 2CSB202001R2250 | DDA202AC-25/0,1 | ABB | 408.0963 | 0,0165 | 0,076 | 0,18 | 0,1 | 85362000 | [12 empty] | jamir.lima | 2022-10-11 16:52 | NÃO
67978 | BLOCO DIFERENCIAL 2P, 30MA, 40A, PARA ACOPLAR DISJUNTOR LINHA S200 |  | 2CSB202001R1400 | DDA202AC-40/0,03 | ABB | 422.2652 | 0,0165 | 0,076 | 0,18 | 0,1 | 85362000 | [12 empty] | jamir.lima | 2022-10-11 16:52 | NÃO
67981 | BLOCO DIFERENCIAL 2P, 100MA, 40A, PARA ACOPLAR DISJUNTOR LINHA S200 |  | 2CSB202001R2400 | DDA202AC-40/0,1 | ABB | 464.4772 | 0,0165 | 0,076 | 0,18 | 0,1 | 85362000 | [12 empty] | jamir.lima | 2022-10-11 16:52 | NÃO
67979 | BLOCO DIFERENCIAL 2P, 30MA, 63A, PARA ACOPLAR DISJUNTOR LINHA S200 |  | 2CSB202001R1630 | DDA202AC-63/0,03 | ABB | 469.2064 | 0,0165 | 0,076 | 0,18 | 0,1 | 85362000 | [12 empty] | jamir.lima | 2022-10-11 16:52 | NÃO
67982 | BLOCO DIFERENCIAL 2P, 100MA, 63A, PARA ACOPLAR DISJUNTOR LINHA S200 |  | 2CSB202001R2630 | DDA202AC-63/0,1 | ABB | 515.7219 | 0,0165 | 0,076 | 0,18 | 0,1 | 85362000 | [12 empty] | jamir.lima | 2022-10-11 16:52 | NÃO
67986 | BLOCO DIFERENCIAL 3P, 30MA, 25A, PARA ACOPLAR DISJUNTOR LINHA S200 |  | 2CSB203001R1250 | DDA203AC-25/0,03 | ABB | 524.8903 | 0,0165 | 0,076 | 0,18 | 0,1 | 85362000 | [12 empty] | jamir.lima | 2022-10-11 16:52 | NÃO
67989 | BLOCO DIFERENCIAL 3P, 100MA, 25A, PARA ACOPLAR DISJUNTOR LINHA S200 |  | 2CSB203001R2250 | DDA203AC-25/0,1 | ABB | 531.1211 | 0,0165 | 0,076 | 0,18 | 0,1 | 85362000 | [12 empty] | jamir.lima | 2022-10-11 16:52 | NÃO
67983 | BLOCO DIFERENCIAL 3P, 300MA, 25A, PARA ACOPLAR DISJUNTOR LINHA S200 |  | 2CSB203001R3250 | DDA203AC-25/0,3 | ABB | 482.842 | 0,0165 | 0,076 | 0,18 | 0,1 | 85362000 | [12 empty] | jamir.lima | 2022-10-11 16:52 | NÃO
67987 | BLOCO DIFERENCIAL 3P, 30MA, 40A, PARA ACOPLAR DISJUNTOR LINHA S200 |  | 2CSB203001R1400 | DDA203AC-40/0,03 | ABB | 502.6991 | 0,0165 | 0,076 | 0,18 | 0,1 | 85362000 | [12 empty] | jamir.lima | 2022-10-11 16:52 | NÃO
67990 | BLOCO DIFERENCIAL 3P, 100MA, 40A, PARA ACOPLAR DISJUNTOR LINHA S200 |  | 2CSB203001R2400 | DDA203AC-40/0,1 | ABB | 530.9199 | 0,0165 | 0,076 | 0,18 | 0,1 | 85362000 | [12 empty] | jamir.lima | 2022-10-11 16:52 | NÃO
67984 | BLOCO DIFERENCIAL 3P, 300MA, 40A, PARA ACOPLAR DISJUNTOR LINHA S200 |  | 2CSB203001R3400 | DDA203AC-40/0,3 | ABB | 482.842 | 0,0165 | 0,076 | 0,18 | 0,1 | 85362000 | [12 empty] | jamir.lima | 2022-10-11 16:52 | NÃO
67988 | BLOCO DIFERENCIAL 3P, 30MA, 63A, PARA ACOPLAR DISJUNTOR LINHA S200 |  | 2CSB203001R1630 | DDA203AC-63/0,03 | ABB | 558.4345 | 0,0165 | 0,076 | 0,18 | 0,1 | 85362000 | [12 empty] | jamir.lima | 2022-10-11 16:52 | NÃO
67991 | BLOCO DIFERENCIAL 3P, 100MA, 63A, PARA ACOPLAR DISJUNTOR LINHA S200 |  | 2CSB203001R2630 | DDA203AC-63/0,1 | ABB | 589.7941 | 0,0165 | 0,076 | 0,18 | 0,1 | 85362000 | [12 empty] | jamir.lima | 2022-10-11 16:52 | NÃO
67985 | BLOCO DIFERENCIAL 3P, 300MA, 63A, PARA ACOPLAR DISJUNTOR LINHA S200 |  | 2CSB203001R3630 | DDA203AC-63/0,3 | ABB | 536.0327 | 0,0165 | 0,076 | 0,18 | 0,1 | 85362000 | [12 empty] | jamir.lima | 2022-10-11 16:52 | NÃO
67879 | PLUG FIELDBUS PROTOCOLO DIVICENET COM CABO 0,5M PARA PSE18...PSE370 |  | 1SAJ230000R1005 | DNP21-FBP.050 | ABB |  | 0,0165 | 0,076 | 0,133 | 0,15 | 90328911 | [12 empty] | jamir.lima | 2022-10-11 16:52 | NÃO
68062 | MÓDULO DE COMUNICAÇÃO DEVICENET PARA UMC |  | 1SAJ231000R0001 | DNP31.0 | ABB | 1818.8845 | 0,0165 | 0,076 | 0,15 | 0,133 | 85176294 | [12 empty] | jamir.lima | 2022-10-11 16:52 | NÃO
68055 | MÓDULO EXPANSÃO I/0 24VCC (8 ENTRADAS DIGITAIS, 1 SAÍDA ANALÓGICA, 4 SAÍDAS RELÉS) |  | 1SAJ611000R0101 | DX111-FBP.0 | ABB | 2105.1279 | 0,0165 | 0,076 | 0,15 | 0,18 | 85389090 | [12 empty] | jamir.lima | 2022-10-11 16:52 | NÃO
68056 | MÓDULO EXPANSÃO I/0 110-230VCA (8 ENTRADAS DIGITAIS, 1 SAÍDA ANALÓGICA, 4 SAÍDAS RELÉS) |  | 1SAJ622000R0101 | DX122-FBP.0 | ABB | 2414.699 | 0,0165 | 0,076 | 0,15 | 0,18 | 85389090 | [12 empty] | jamir.lima | 2022-10-11 16:52 | NÃO
68064 | MÓDULO DE COMUNICAÇÃO ETHERNET IP PARA UMC |  | 1SAJ262000R0100 | EIU32.0 | ABB | 2091.7172 | 0,0165 | 0,076 | 0,15 | 0,133 | 85176294 | [12 empty] | jamir.lima | 2022-10-11 16:52 | NÃO
69179 | DISJ ABERTO 3P, EXTRAÍVEL, MANUAL, TERMINAIS TRASEIROS (HR), 1000A, 42KA/380V, RELÉ EKIP-DIP (LI), COM: 4 CONTATOS AUXILIARES (AUX4Q), CONTATO RELÉ ATUADO (S51), FLANGE IP-30 (*ACRESCENTAR PARTE FIXA) |  | 1SDA072131R1BR | EMAX E1.2B 1000 EKIP DIP LI 3P E HR | ABB | 15356.0696 | [17 empty] | jamir.lima | 2022-10-12 12:37 | NÃO
68869 | DISJ ABERTO 3P, FIXO, MANUAL, TERMINAIS FRONTAIS (H), 1000A, 42KA/380V, RELÉ EKIP-DIP (LI), COM: 4 CONTATOS AUXILIARES (AUX4Q), CONTATO RELÉ ATUADO (S51), FLANGE IP-30 |  | 1SDA070781R1BR | EMAX E1.2B 1000 EKIP DIP LI 3P F H | ABB | 16174.5429 | [17 empty] | jamir.lima | 2022-10-12 12:35 | NÃO
69180 | DISJ ABERTO 3P, EXTRAÍVEL, MANUAL, TERMINAIS TRASEIROS (HR), 1000A, 42KA/380V, RELÉ EKIP-DIP (LSI), COM: 4 CONTATOS AUXILIARES (AUX4Q), CONTATO RELÉ ATUADO (S51), FLANGE IP-30 (*ACRESCENTAR PARTE FIXA) |  | 1SDA072132R1BR | EMAX E1.2B 1000 EKIP DIP LSI 3P E HR | ABB | 16742.9318 | [17 empty] | jamir.lima | 2022-10-12 12:37 | NÃO
68870 | DISJ ABERTO 3P, FIXO, MANUAL, TERMINAIS FRONTAIS (H), 1000A, 42KA/380V, RELÉ EKIP-DIP (LSI), COM: 4 CONTATOS AUXILIARES (AUX4Q), CONTATO RELÉ ATUADO (S51), FLANGE IP-30 |  | 1SDA070782R1BR | EMAX E1.2B 1000 EKIP DIP LSI 3P F H | ABB | 17560.5294 | [17 empty] | jamir.lima | 2022-10-12 12:35 | NÃO
69181 | DISJ ABERTO 3P, EXTRAÍVEL, MANUAL, TERMINAIS TRASEIROS (HR), 1000A, 42KA/380V, RELÉ EKIP-DIP (LSIG), COM: 4 CONTATOS AUXILIARES (AUX4Q), CONTATO RELÉ ATUADO (S51), FLANGE IP-30 (*ACRESCENTAR PARTE FIXA) |  | 1SDA072133R1BR | EMAX E1.2B 1000 EKIP DIP LSIG 3P E HR | ABB | 18591.5062 | [17 empty] | jamir.lima | 2022-10-12 12:37 | NÃO
68871 | DISJ ABERTO 3P, FIXO, MANUAL, TERMINAIS FRONTAIS (H), 1000A, 42KA/380V, RELÉ EKIP-DIP (LSIG), COM: 4 CONTATOS AUXILIARES (AUX4Q), CONTATO RELÉ ATUADO (S51), FLANGE IP-30 |  | 1SDA070783R1BR | EMAX E1.2B 1000 EKIP DIP LSIG 3P F H | ABB | 19409.9795 | [17 empty] | jamir.lima | 2022-10-12 12:35 | NÃO
69187 | DISJ ABERTO 3P, EXTRAÍVEL, MANUAL, TERMINAIS TRASEIROS (HR), 1000A, 42KA/380V, RELÉ EKIP-G TOUCH (LSIG), COM: 4 CONTATOS AUXILIARES (AUX4Q), CONTATO RELÉ ATUADO (S51), FLANGE IP-30 (*ACRESCENTAR PARTE FIXA) |  | 1SDA072137R1BR | EMAX E1.2B 1000 EKIP HI G TOUCH LSIG 3P E HR | ABB | 34459.2542 | [17 empty] | jamir.lima | 2022-10-12 12:37 | NÃO
68877 | DISJ ABERTO 3P, FIXO, MANUAL, TERMINAIS FRONTAIS (H), 1000A, 42KA/380V, RELÉ EKIP-G TOUCH (LSIG), COM: 4 CONTATOS AUXILIARES (AUX4Q), CONTATO RELÉ ATUADO (S51), FLANGE IP-30 |  | 1SDA070787R1 | EMAX E1.2B 1000 EKIP HI G TOUCH LSIG 3P F H | ABB | 33726.0184 | [17 empty] | jamir.lima | 2022-10-12 12:35 | NÃO
69188 | DISJ ABERTO 3P, EXTRAÍVEL, MANUAL, TERMINAIS TRASEIROS (HR), 1000A, 42KA/380V, RELÉ EKIP-GHI TOUCH (LSIG), COM: 4 CONTATOS AUXILIARES (AUX4Q), CONTATO RELÉ ATUADO (S51), FLANGE IP-30 (*ACRESCENTAR PARTE FIXA) |  | 1SDA072140R1BR | EMAX E1.2B 1000 EKIP HI GHI TOUCH LSIG 3P E HR | ABB | 56633.8656 | [17 empty] | jamir.lima | 2022-10-12 12:37 | NÃO
68878 | DISJ ABERTO 3P, FIXO, MANUAL, TERMINAIS FRONTAIS (H), 1000A, 42KA/380V, RELÉ EKIP-GHI TOUCH (LSIG), COM: 4 CONTATOS AUXILIARES (AUX4Q), CONTATO RELÉ ATUADO (S51), FLANGE IP-30 |  | 1SDA070790R1 | EMAX E1.2B 1000 EKIP HI GHI TOUCH LSIG 3P F H | ABB | 55900.9604 | [17 empty] | jamir.lima | 2022-10-12 12:35 | NÃO
69185 | DISJ ABERTO 3P, EXTRAÍVEL, MANUAL, TERMINAIS TRASEIROS (HR), 1000A, 42KA/380V, RELÉ EKIP-HI TOUCH (LSI), COM: 4 CONTATOS AUXILIARES (AUX4Q), CONTATO RELÉ ATUADO (S51), FLANGE IP-30 (*ACRESCENTAR PARTE FIXA) |  | 1SDA072138R1 | EMAX E1.2B 1000 EKIP HI TOUCH LSI 3P E HR | ABB | 33843.5049 | [17 empty] | jamir.lima | 2022-10-12 12:37 | NÃO
68875 | DISJ ABERTO 3P, FIXO, MANUAL, TERMINAIS FRONTAIS (H), 1000A, 42KA/380V, RELÉ EKIP-HI TOUCH (LSI), COM: 4 CONTATOS AUXILIARES (AUX4Q), CONTATO RELÉ ATUADO (S51), FLANGE IP-30 |  | 1SDA070788R1 | EMAX E1.2B 1000 EKIP HI TOUCH LSI 3P F H | ABB | 34661.9825 | [17 empty] | jamir.lima | 2022-10-12 12:35 | NÃO
69186 | DISJ ABERTO 3P, EXTRAÍVEL, MANUAL, TERMINAIS TRASEIROS (HR), 1000A, 42KA/380V, RELÉ EKIP-HI TOUCH (LSIG), COM: 4 CONTATOS AUXILIARES (AUX4Q), CONTATO RELÉ ATUADO (S51), FLANGE IP-30 (*ACRESCENTAR PARTE FIXA) |  | 1SDA072139R1 | EMAX E1.2B 1000 EKIP HI TOUCH LSIG 3P E HR | ABB | 36732.6595 | [17 empty] | jamir.lima | 2022-10-12 12:37 | NÃO
68876 | DISJ ABERTO 3P, FIXO, MANUAL, TERMINAIS FRONTAIS (H), 1000A, 42KA/380V, RELÉ EKIP-HI TOUCH (LSIG), COM: 4 CONTATOS AUXILIARES (AUX4Q), CONTATO RELÉ ATUADO (S51), FLANGE IP-30 |  | 1SDA070789R1 | EMAX E1.2B 1000 EKIP HI TOUCH LSIG 3P F H | ABB | 37551.1415 | [17 empty] | jamir.lima | 2022-10-12 12:35 | NÃO
69182 | DISJ ABERTO 3P, EXTRAÍVEL, MANUAL, TERMINAIS TRASEIROS (HR), 1000A, 42KA/380V, RELÉ EKIP-TOUCH (LI), COM: 4 CONTATOS AUXILIARES (AUX4Q), CONTATO RELÉ ATUADO (S51), FLANGE IP-30 (*ACRESCENTAR PARTE FIXA) |  | 1SDA072134R1BR | EMAX E1.2B 1000 EKIP TOUCH LI 3P E HR | ABB | 16511.2043 | [17 empty] | jamir.lima | 2022-10-12 12:37 | NÃO
68872 | DISJ ABERTO 3P, FIXO, MANUAL, TERMINAIS FRONTAIS (H), 1000A, 42KA/380V, RELÉ EKIP-TOUCH (LI), COM: 4 CONTATOS AUXILIARES (AUX4Q), CONTATO RELÉ ATUADO (S51), FLANGE IP-30 |  | 1SDA070784R1BR | EMAX E1.2B 1000 EKIP TOUCH LI 3P F H | ABB | 17329.6862 | [17 empty] | jamir.lima | 2022-10-12 12:35 | NÃO
69183 | DISJ ABERTO 3P, EXTRAÍVEL, MANUAL, TERMINAIS TRASEIROS (HR), 1000A, 42KA/380V, RELÉ EKIP-TOUCH (LSI), COM: 4 CONTATOS AUXILIARES (AUX4Q), CONTATO RELÉ ATUADO (S51), FLANGE IP-30 (*ACRESCENTAR PARTE FIXA) |  | 1SDA072135R1BR | EMAX E1.2B 1000 EKIP TOUCH LSI 3P E HR | ABB | 18244.3399 | [17 empty] | jamir.lima | 2022-10-12 12:37 | NÃO
68873 | DISJ ABERTO 3P, FIXO, MANUAL, TERMINAIS FRONTAIS (H), 1000A, 42KA/380V, RELÉ EKIP-TOUCH (LSI), COM: 4 CONTATOS AUXILIARES (AUX4Q), CONTATO RELÉ ATUADO (S51), FLANGE IP-30 |  | 1SDA070785R1BR | EMAX E1.2B 1000 EKIP TOUCH LSI 3P F H | ABB | 19062.8261 | [17 empty] | jamir.lima | 2022-10-12 12:35 | NÃO
69184 | DISJ ABERTO 3P, EXTRAÍVEL, MANUAL, TERMINAIS TRASEIROS (HR), 1000A, 42KA/380V, RELÉ EKIP-TOUCH (LSIG), COM: 4 CONTATOS AUXILIARES (AUX4Q), CONTATO RELÉ ATUADO (S51), FLANGE IP-30 (*ACRESCENTAR PARTE FIXA) |  | 1SDA072136R1BR | EMAX E1.2B 1000 EKIP TOUCH LSIG 3P E HR | ABB | 20556.3694 | [17 empty] | jamir.lima | 2022-10-12 12:37 | NÃO
68874 | DISJ ABERTO 3P, FIXO, MANUAL, TERMINAIS FRONTAIS (H), 1000A, 42KA/380V, RELÉ EKIP-TOUCH (LSIG), COM: 4 CONTATOS AUXILIARES (AUX4Q), CONTATO RELÉ ATUADO (S51), FLANGE IP-30 |  | 1SDA070786R1BR | EMAX E1.2B 1000 EKIP TOUCH LSIG 3P F H | ABB | 21373.9712 | [17 empty] | jamir.lima | 2022-10-12 12:35 | NÃO
69189 | DISJ ABERTO 3P, EXTRAÍVEL, MANUAL, TERMINAIS TRASEIROS (HR), 1250A, 42KA/380V, RELÉ EKIP-DIP (LI), COM: 4 CONTATOS AUXILIARES (AUX4Q), CONTATO RELÉ ATUADO (S51), FLANGE IP-30 (*ACRESCENTAR PARTE FIXA) |  | 1SDA072171R1BR | EMAX E1.2B 1250 EKIP DIP LI 3P E HR | ABB | 15507.3506 | [17 empty] | jamir.lima | 2022-10-12 12:37 | NÃO
68879 | DISJ ABERTO 3P, FIXO, MANUAL, TERMINAIS FRONTAIS (H), 1250A, 42KA/380V, RELÉ EKIP-DIP (LI), COM: 4 CONTATOS AUXILIARES (AUX4Q), CONTATO RELÉ ATUADO (S51), FLANGE IP-30 |  | 1SDA070821R1BR | EMAX E1.2B 1250 EKIP DIP LI 3P F H | ABB | 16333.693 | [17 empty] | jamir.lima | 2022-10-12 12:35 | NÃO
69190 | DISJ ABERTO 3P, EXTRAÍVEL, MANUAL, TERMINAIS TRASEIROS (HR), 1250A, 42KA/380V, RELÉ EKIP-DIP (LSI), COM: 4 CONTATOS AUXILIARES (AUX4Q), CONTATO RELÉ ATUADO (S51), FLANGE IP-30 (*ACRESCENTAR PARTE FIXA) |  | 1SDA072172R1BR | EMAX E1.2B 1250 EKIP DIP LSI 3P E HR | ABB | 16894.2128 | [17 empty] | jamir.lima | 2022-10-12 12:37 | NÃO
68880 | DISJ ABERTO 3P, FIXO, MANUAL, TERMINAIS FRONTAIS (H), 1250A, 42KA/380V, RELÉ EKIP-DIP (LSI), COM: 4 CONTATOS AUXILIARES (AUX4Q), CONTATO RELÉ ATUADO (S51), FLANGE IP-30 |  | 1SDA070822R1BR | EMAX E1.2B 1250 EKIP DIP LSI 3P F H | ABB | 17720.551 | [17 empty] | jamir.lima | 2022-10-12 12:35 | NÃO
69191 | DISJ ABERTO 3P, EXTRAÍVEL, MANUAL, TERMINAIS TRASEIROS (HR), 1250A, 42KA/380V, RELÉ EKIP-DIP (LSIG), COM: 4 CONTATOS AUXILIARES (AUX4Q), CONTATO RELÉ ATUADO (S51), FLANGE IP-30 (*ACRESCENTAR PARTE FIXA) |  | 1SDA072173R1BR | EMAX E1.2B 1250 EKIP DIP LSIG 3P E HR | ABB | 18742.7786 | [17 empty] | jamir.lima | 2022-10-12 12:37 | NÃO
68881 | DISJ ABERTO 3P, FIXO, MANUAL, TERMINAIS FRONTAIS (H), 1250A, 42KA/380V, RELÉ EKIP-DIP (LSIG), COM: 4 CONTATOS AUXILIARES (AUX4Q), CONTATO RELÉ ATUADO (S51), FLANGE IP-30 |  | 1SDA070823R1BR | EMAX E1.2B 1250 EKIP DIP LSIG 3P F H | ABB | 19569.1339 | [17 empty] | jamir.lima | 2022-10-12 12:35 | NÃO
69197 | DISJ ABERTO 3P, EXTRAÍVEL, MANUAL, TERMINAIS TRASEIROS (HR), 1250A, 42KA/380V, RELÉ EKIP-G TOUCH (LSIG), COM: 4 CONTATOS AUXILIARES (AUX4Q), CONTATO RELÉ ATUADO (S51), FLANGE IP-30 (*ACRESCENTAR PARTE FIXA) |  | 1SDA072177R1 | EMAX E1.2B 1250 EKIP HI G TOUCH LSIG 3P E HR | ABB | 35100.5468 | [17 empty] | jamir.lima | 2022-10-12 12:37 | NÃO
68887 | DISJ ABERTO 3P, FIXO, MANUAL, TERMINAIS FRONTAIS (H), 1250A, 42KA/380V, RELÉ EKIP-G TOUCH (LSIG), COM: 4 CONTATOS AUXILIARES (AUX4Q), CONTATO RELÉ ATUADO (S51), FLANGE IP-30 |  | 1SDA070827R1 | EMAX E1.2B 1250 EKIP HI G TOUCH LSIG 3P F H | ABB | 34670.517 | [17 empty] | jamir.lima | 2022-10-12 12:35 | NÃO
69198 | DISJ ABERTO 3P, EXTRAÍVEL, MANUAL, TERMINAIS TRASEIROS (HR), 1250A, 42KA/380V, RELÉ EKIP-GHI TOUCH (LSIG), COM: 4 CONTATOS AUXILIARES (AUX4Q), CONTATO RELÉ ATUADO (S51), FLANGE IP-30 (*ACRESCENTAR PARTE FIXA) |  | 1SDA072180R1 | EMAX E1.2B 1250 EKIP HI GHI TOUCH LSIG 3P E HR | ABB | 57275.4845 | [17 empty] | jamir.lima | 2022-10-12 12:37 | NÃO
68888 | DISJ ABERTO 3P, FIXO, MANUAL, TERMINAIS FRONTAIS (H), 1250A, 42KA/380V, RELÉ EKIP-GHI TOUCH (LSIG), COM: 4 CONTATOS AUXILIARES (AUX4Q), CONTATO RELÉ ATUADO (S51), FLANGE IP-30 |  | 1SDA070830R1 | EMAX E1.2B 1250 EKIP HI GHI TOUCH LSIG 3P F H | ABB | 56844.4802 | [17 empty] | jamir.lima | 2022-10-12 12:35 | NÃO
69195 | DISJ ABERTO 3P, EXTRAÍVEL, MANUAL, TERMINAIS TRASEIROS (HR), 1250A, 42KA/380V, RELÉ EKIP-HI TOUCH (LSI), COM: 4 CONTATOS AUXILIARES (AUX4Q), CONTATO RELÉ ATUADO (S51), FLANGE IP-30 (*ACRESCENTAR PARTE FIXA) |  | 1SDA072178R1 | EMAX E1.2B 1250 EKIP HI TOUCH LSI 3P E HR | ABB | 33994.7859 | [17 empty] | jamir.lima | 2022-10-12 12:37 | NÃO
68885 | DISJ ABERTO 3P, FIXO, MANUAL, TERMINAIS FRONTAIS (H), 1250A, 42KA/380V, RELÉ EKIP-HI TOUCH (LSI), COM: 4 CONTATOS AUXILIARES (AUX4Q), CONTATO RELÉ ATUADO (S51), FLANGE IP-30 |  | 1SDA070828R1 | EMAX E1.2B 1250 EKIP HI TOUCH LSI 3P F H | ABB | 34821.1326 | [17 empty] | jamir.lima | 2022-10-12 12:35 | NÃO
69196 | DISJ ABERTO 3P, EXTRAÍVEL, MANUAL, TERMINAIS TRASEIROS (HR), 1250A, 42KA/380V, RELÉ EKIP-HI TOUCH (LSIG), COM: 4 CONTATOS AUXILIARES (AUX4Q), CONTATO RELÉ ATUADO (S51), FLANGE IP-30 (*ACRESCENTAR PARTE FIXA) |  | 1SDA072179R1 | EMAX E1.2B 1250 EKIP HI TOUCH LSIG 3P E HR | ABB | 36883.9406 | [17 empty] | jamir.lima | 2022-10-12 12:37 | NÃO
68886 | DISJ ABERTO 3P, FIXO, MANUAL, TERMINAIS FRONTAIS (H), 1250A, 42KA/380V, RELÉ EKIP-HI TOUCH (LSIG), COM: 4 CONTATOS AUXILIARES (AUX4Q), CONTATO RELÉ ATUADO (S51), FLANGE IP-30 |  | 1SDA070829R1 | EMAX E1.2B 1250 EKIP HI TOUCH LSIG 3P F H | ABB | 37710.283 | [17 empty] | jamir.lima | 2022-10-12 12:35 | NÃO
69192 | DISJ ABERTO 3P, EXTRAÍVEL, MANUAL, TERMINAIS TRASEIROS (HR), 1250A, 42KA/380V, RELÉ EKIP-TOUCH (LI), COM: 4 CONTATOS AUXILIARES (AUX4Q), CONTATO RELÉ ATUADO (S51), FLANGE IP-30 (*ACRESCENTAR PARTE FIXA) |  | 1SDA072174R1BR | EMAX E1.2B 1250 EKIP TOUCH LI 3P E HR | ABB | 16663.3611 | [17 empty] | jamir.lima | 2022-10-12 12:37 | NÃO
68882 | DISJ ABERTO 3P, FIXO, MANUAL, TERMINAIS FRONTAIS (H), 1250A, 42KA/380V, RELÉ EKIP-TOUCH (LI), COM: 4 CONTATOS AUXILIARES (AUX4Q), CONTATO RELÉ ATUADO (S51), FLANGE IP-30 |  | 1SDA070824R1BR | EMAX E1.2B 1250 EKIP TOUCH LI 3P F H | ABB | 17489.6949 | [17 empty] | jamir.lima | 2022-10-12 12:35 | NÃO
69193 | DISJ ABERTO 3P, EXTRAÍVEL, MANUAL, TERMINAIS TRASEIROS (HR), 1250A, 42KA/380V, RELÉ EKIP-TOUCH (LSI), COM: 4 CONTATOS AUXILIARES (AUX4Q), CONTATO RELÉ ATUADO (S51), FLANGE IP-30 (*ACRESCENTAR PARTE FIXA) |  | 1SDA072175R1BR | EMAX E1.2B 1250 EKIP TOUCH LSI 3P E HR | ABB | 18396.501 | [17 empty] | jamir.lima | 2022-10-12 12:37 | NÃO
68883 | DISJ ABERTO 3P, FIXO, MANUAL, TERMINAIS FRONTAIS (H), 1250A, 42KA/380V, RELÉ EKIP-TOUCH (LSI), COM: 4 CONTATOS AUXILIARES (AUX4Q), CONTATO RELÉ ATUADO (S51), FLANGE IP-30 |  | 1SDA070825R1BR | EMAX E1.2B 1250 EKIP TOUCH LSI 3P F H | ABB | 19221.9762 | [17 empty] | jamir.lima | 2022-10-12 12:35 | NÃO
69194 | DISJ ABERTO 3P, EXTRAÍVEL, MANUAL, TERMINAIS TRASEIROS (HR), 1250A, 42KA/380V, RELÉ EKIP-TOUCH (LSIG), COM: 4 CONTATOS AUXILIARES (AUX4Q), CONTATO RELÉ ATUADO (S51), FLANGE IP-30 (*ACRESCENTAR PARTE FIXA) |  | 1SDA072176R1BR | EMAX E1.2B 1250 EKIP TOUCH LSIG 3P E HR | ABB | 20707.6461 | [17 empty] | jamir.lima | 2022-10-12 12:37 | NÃO
68884 | DISJ ABERTO 3P, FIXO, MANUAL, TERMINAIS FRONTAIS (H), 1250A, 42KA/380V, RELÉ EKIP-TOUCH (LSIG), COM: 4 CONTATOS AUXILIARES (AUX4Q), CONTATO RELÉ ATUADO (S51), FLANGE IP-30 |  | 1SDA070826R1BR | EMAX E1.2B 1250 EKIP TOUCH LSIG 3P F H | ABB | 21533.1213 | [17 empty] | jamir.lima | 2022-10-12 12:35 | NÃO
69199 | DISJ ABERTO 3P, EXTRAÍVEL, MANUAL, TERMINAIS TRASEIROS (HR), 1600A, 42KA/380V, RELÉ EKIP-DIP (LI), COM: 4 CONTATOS AUXILIARES (AUX4Q), CONTATO RELÉ ATUADO (S51), FLANGE IP-30 (*ACRESCENTAR PARTE FIXA) |  | 1SDA072211R1BR | EMAX E1.2B 1600 EKIP DIP LI 3P E HR | ABB | 16019.776 | [17 empty] | jamir.lima | 2022-10-12 12:37 | NÃO
68889 | DISJ ABERTO 3P, FIXO, MANUAL, TERMINAIS FRONTAIS (H), 1600A, 42KA/380V, RELÉ EKIP-DIP (LI), COM: 4 CONTATOS AUXILIARES (AUX4Q), CONTATO RELÉ ATUADO (S51), FLANGE IP-30 |  | 1SDA070861R1BR | EMAX E1.2B 1600 EKIP DIP LI 3P F H | ABB | 16352.0628 | [17 empty] | jamir.lima | 2022-10-12 12:35 | NÃO
69200 | DISJ ABERTO 3P, EXTRAÍVEL, MANUAL, TERMINAIS TRASEIROS (HR), 1600A, 42KA/380V, RELÉ EKIP-DIP (LSI), COM: 4 CONTATOS AUXILIARES (AUX4Q), CONTATO RELÉ ATUADO (S51), FLANGE IP-30 (*ACRESCENTAR PARTE FIXA) |  | 1SDA072212R1BR | EMAX E1.2B 1600 EKIP DIP LSI 3P E HR | ABB | 17406.6296 | [17 empty] | jamir.lima | 2022-10-12 12:37 | NÃO
68890 | DISJ ABERTO 3P, FIXO, MANUAL, TERMINAIS FRONTAIS (H), 1600A, 42KA/380V, RELÉ EKIP-DIP (LSI), COM: 4 CONTATOS AUXILIARES (AUX4Q), CONTATO RELÉ ATUADO (S51), FLANGE IP-30 |  | 1SDA070862R1BR | EMAX E1.2B 1600 EKIP DIP LSI 3P F H | ABB | 17738.0492 | [17 empty] | jamir.lima | 2022-10-12 12:35 | NÃO
69201 | DISJ ABERTO 3P, EXTRAÍVEL, MANUAL, TERMINAIS TRASEIROS (HR), 1600A, 42KA/380V, RELÉ EKIP-DIP (LSIG), COM: 4 CONTATOS AUXILIARES (AUX4Q), CONTATO RELÉ ATUADO (S51), FLANGE IP-30 (*ACRESCENTAR PARTE FIXA) |  | 1SDA072213R1BR | EMAX E1.2B 1600 EKIP DIP LSIG 3P E HR | ABB | 19255.2083 | [17 empty] | jamir.lima | 2022-10-12 12:37 | NÃO
68891 | DISJ ABERTO 3P, FIXO, MANUAL, TERMINAIS FRONTAIS (H), 1600A, 42KA/380V, RELÉ EKIP-DIP (LSIG), COM: 4 CONTATOS AUXILIARES (AUX4Q), CONTATO RELÉ ATUADO (S51), FLANGE IP-30 |  | 1SDA070863R1BR | EMAX E1.2B 1600 EKIP DIP LSIG 3P F H | ABB | 19587.4994 | [17 empty] | jamir.lima | 2022-10-12 12:35 | NÃO
69207 | DISJ ABERTO 3P, EXTRAÍVEL, MANUAL, TERMINAIS TRASEIROS (HR), 1600A, 42KA/380V, RELÉ EKIP-G TOUCH (LSIG), COM: 4 CONTATOS AUXILIARES (AUX4Q), CONTATO RELÉ ATUADO (S51), FLANGE IP-30 (*ACRESCENTAR PARTE FIXA) |  | 1SDA072217R1 | EMAX E1.2B 1600 EKIP HI G TOUCH LSIG 3P E HR | ABB | 36162.0812 | [17 empty] | jamir.lima | 2022-10-12 12:37 | NÃO
68897 | DISJ ABERTO 3P, FIXO, MANUAL, TERMINAIS FRONTAIS (H), 1600A, 42KA/380V, RELÉ EKIP-G TOUCH (LSIG), COM: 4 CONTATOS AUXILIARES (AUX4Q), CONTATO RELÉ ATUADO (S51), FLANGE IP-30 |  | 1SDA070867R1 | EMAX E1.2B 1600 EKIP HI G TOUCH LSIG 3P F H | ABB | 35428.2014 | [17 empty] | jamir.lima | 2022-10-12 12:35 | NÃO
69208 | DISJ ABERTO 3P, EXTRAÍVEL, MANUAL, TERMINAIS TRASEIROS (HR), 1600A, 42KA/380V, RELÉ EKIP-GHI TOUCH (LSIG), COM: 4 CONTATOS AUXILIARES (AUX4Q), CONTATO RELÉ ATUADO (S51), FLANGE IP-30 (*ACRESCENTAR PARTE FIXA) |  | 1SDA072220R1BR | EMAX E1.2B 1600 EKIP HI GHI TOUCH LSIG 3P E HR | ABB | 58336.6969 | [17 empty] | jamir.lima | 2022-10-12 12:37 | NÃO
68898 | DISJ ABERTO 3P, FIXO, MANUAL, TERMINAIS FRONTAIS (H), 1600A, 42KA/380V, RELÉ EKIP-GHI TOUCH (LSIG), COM: 4 CONTATOS AUXILIARES (AUX4Q), CONTATO RELÉ ATUADO (S51), FLANGE IP-30 |  | 1SDA070870R1 | EMAX E1.2B 1600 EKIP HI GHI TOUCH LSIG 3P F H | ABB | 57603.4654 | [17 empty] | jamir.lima | 2022-10-12 12:35 | NÃO
69205 | DISJ ABERTO 3P, EXTRAÍVEL, MANUAL, TERMINAIS TRASEIROS (HR), 1600A, 42KA/380V, RELÉ EKIP-HI TOUCH (LSI), COM: 4 CONTATOS AUXILIARES (AUX4Q), CONTATO RELÉ ATUADO (S51), FLANGE IP-30 (*ACRESCENTAR PARTE FIXA) |  | 1SDA072218R1 | EMAX E1.2B 1600 EKIP HI TOUCH LSI 3P E HR | ABB | 34508.0828 | [17 empty] | jamir.lima | 2022-10-12 12:37 | NÃO
68895 | DISJ ABERTO 3P, FIXO, MANUAL, TERMINAIS FRONTAIS (H), 1600A, 42KA/380V, RELÉ EKIP-HI TOUCH (LSI), COM: 4 CONTATOS AUXILIARES (AUX4Q), CONTATO RELÉ ATUADO (S51), FLANGE IP-30 |  | 1SDA070868R1 | EMAX E1.2B 1600 EKIP HI TOUCH LSI 3P F H | ABB | 34839.4938 | [17 empty] | jamir.lima | 2022-10-12 12:35 | NÃO
69206 | DISJ ABERTO 3P, EXTRAÍVEL, MANUAL, TERMINAIS TRASEIROS (HR), 1600A, 42KA/380V, RELÉ EKIP-HI TOUCH (LSIG), COM: 4 CONTATOS AUXILIARES (AUX4Q), CONTATO RELÉ ATUADO (S51), FLANGE IP-30 (*ACRESCENTAR PARTE FIXA) |  | 1SDA072219R1 | EMAX E1.2B 1600 EKIP HI TOUCH LSIG 3P E HR | ABB | 37396.3616 | [17 empty] | jamir.lima | 2022-10-12 12:37 | NÃO
68896 | DISJ ABERTO 3P, FIXO, MANUAL, TERMINAIS FRONTAIS (H), 1600A, 42KA/380V, RELÉ EKIP-HI TOUCH (LSIG), COM: 4 CONTATOS AUXILIARES (AUX4Q), CONTATO RELÉ ATUADO (S51), FLANGE IP-30 |  | 1SDA070869R1 | EMAX E1.2B 1600 EKIP HI TOUCH LSIG 3P F H | ABB | 37728.6484 | [17 empty] | jamir.lima | 2022-10-12 12:35 | NÃO
69202 | DISJ ABERTO 3P, EXTRAÍVEL, MANUAL, TERMINAIS TRASEIROS (HR), 1600A, 42KA/380V, RELÉ EKIP-TOUCH (LI), COM: 4 CONTATOS AUXILIARES (AUX4Q), CONTATO RELÉ ATUADO (S51), FLANGE IP-30 (*ACRESCENTAR PARTE FIXA) |  | 1SDA072214R1BR | EMAX E1.2B 1600 EKIP TOUCH LI 3P E HR | ABB | 17174.9021 | [17 empty] | jamir.lima | 2022-10-12 12:37 | NÃO
68892 | DISJ ABERTO 3P, FIXO, MANUAL, TERMINAIS FRONTAIS (H), 1600A, 42KA/380V, RELÉ EKIP-TOUCH (LI), COM: 4 CONTATOS AUXILIARES (AUX4Q), CONTATO RELÉ ATUADO (S51), FLANGE IP-30 |  | 1SDA070864R1BR | EMAX E1.2B 1600 EKIP TOUCH LI 3P F H | ABB | 17507.1931 | [17 empty] | jamir.lima | 2022-10-12 12:35 | NÃO
69203 | DISJ ABERTO 3P, EXTRAÍVEL, MANUAL, TERMINAIS TRASEIROS (HR), 1600A, 42KA/380V, RELÉ EKIP-TOUCH (LSI), COM: 4 CONTATOS AUXILIARES (AUX4Q), CONTATO RELÉ ATUADO (S51), FLANGE IP-30 (*ACRESCENTAR PARTE FIXA) |  | 1SDA072215R1BR | EMAX E1.2B 1600 EKIP TOUCH LSI 3P E HR | ABB | 18908.922 | [17 empty] | jamir.lima | 2022-10-12 12:37 | NÃO
68893 | DISJ ABERTO 3P, FIXO, MANUAL, TERMINAIS FRONTAIS (H), 1600A, 42KA/380V, RELÉ EKIP-TOUCH (LSI), COM: 4 CONTATOS AUXILIARES (AUX4Q), CONTATO RELÉ ATUADO (S51), FLANGE IP-30 |  | 1SDA070865R1BR | EMAX E1.2B 1600 EKIP TOUCH LSI 3P F H | ABB | 19240.3416 | [17 empty] | jamir.lima | 2022-10-12 12:35 | NÃO
69204 | DISJ ABERTO 3P, EXTRAÍVEL, MANUAL, TERMINAIS TRASEIROS (HR), 1600A, 42KA/380V, RELÉ EKIP-TOUCH (LSIG), COM: 4 CONTATOS AUXILIARES (AUX4Q), CONTATO RELÉ ATUADO (S51), FLANGE IP-30 (*ACRESCENTAR PARTE FIXA) |  | 1SDA072216R1BR | EMAX E1.2B 1600 EKIP TOUCH LSIG 3P E HR | ABB | 21219.1957 | [17 empty] | jamir.lima | 2022-10-12 12:37 | NÃO
68894 | DISJ ABERTO 3P, FIXO, MANUAL, TERMINAIS FRONTAIS (H), 1600A, 42KA/380V, RELÉ EKIP-TOUCH (LSIG), COM: 4 CONTATOS AUXILIARES (AUX4Q), CONTATO RELÉ ATUADO (S51), FLANGE IP-30 |  | 1SDA070866R1BR | EMAX E1.2B 1600 EKIP TOUCH LSIG 3P F H | ABB | 21551.4825 | [17 empty] | jamir.lima | 2022-10-12 12:35 | NÃO
69159 | DISJ ABERTO 3P, EXTRAÍVEL, MANUAL, TERMINAIS TRASEIROS (HR), 630A, 42KA/380V, RELÉ EKIP-DIP (LI), COM: 4 CONTATOS AUXILIARES (AUX4Q), CONTATO RELÉ ATUADO (S51), FLANGE IP-30 (*ACRESCENTAR PARTE FIXA) |  | 1SDA072051R1BR | EMAX E1.2B 630 EKIP DIP LI 3P E HR | ABB | 13597.5709 | [17 empty] | jamir.lima | 2022-10-12 12:37 | NÃO
68849 | DISJ ABERTO 3P, FIXO, MANUAL, TERMINAIS FRONTAIS (H), 630A, 42KA/380V, RELÉ EKIP-DIP (LI), COM: 4 CONTATOS AUXILIARES (AUX4Q), CONTATO RELÉ ATUADO (S51), FLANGE IP-30 |  | 1SDA070701R1BR | EMAX E1.2B 630 EKIP DIP LI 3P F H | ABB | 14322.474 | [17 empty] | jamir.lima | 2022-10-12 12:35 | NÃO
69160 | DISJ ABERTO 3P, EXTRAÍVEL, MANUAL, TERMINAIS TRASEIROS (HR), 630A, 42KA/380V, RELÉ EKIP-DIP (LSI), COM: 4 CONTATOS AUXILIARES (AUX4Q), CONTATO RELÉ ATUADO (S51), FLANGE IP-30 (*ACRESCENTAR PARTE FIXA) |  | 1SDA072052R1BR | EMAX E1.2B 630 EKIP DIP LSI 3P E HR | ABB | 14915.3502 | [17 empty] | jamir.lima | 2022-10-12 12:37 | NÃO
68850 | DISJ ABERTO 3P, FIXO, MANUAL, TERMINAIS FRONTAIS (H), 630A, 42KA/380V, RELÉ EKIP-DIP (LSI), COM: 4 CONTATOS AUXILIARES (AUX4Q), CONTATO RELÉ ATUADO (S51), FLANGE IP-30 |  | 1SDA070702R1BR | EMAX E1.2B 630 EKIP DIP LSI 3P F H | ABB | 15639.3775 | [17 empty] | jamir.lima | 2022-10-12 12:35 | NÃO
69161 | DISJ ABERTO 3P, EXTRAÍVEL, MANUAL, TERMINAIS TRASEIROS (HR), 630A, 42KA/380V, RELÉ EKIP-DIP (LSIG), COM: 4 CONTATOS AUXILIARES (AUX4Q), CONTATO RELÉ ATUADO (S51), FLANGE IP-30 (*ACRESCENTAR PARTE FIXA) |  | 1SDA072053R1BR | EMAX E1.2B 630 EKIP DIP LSIG 3P E HR | ABB | 16671.2301 | [17 empty] | jamir.lima | 2022-10-12 12:37 | NÃO
68851 | DISJ ABERTO 3P, FIXO, MANUAL, TERMINAIS FRONTAIS (H), 630A, 42KA/380V, RELÉ EKIP-DIP (LSIG), COM: 4 CONTATOS AUXILIARES (AUX4Q), CONTATO RELÉ ATUADO (S51), FLANGE IP-30 |  | 1SDA070703R1BR | EMAX E1.2B 630 EKIP DIP LSIG 3P F H | ABB | 17395.2618 | [17 empty] | jamir.lima | 2022-10-12 12:35 | SIM
69167 | DISJ ABERTO 3P, EXTRAÍVEL, MANUAL, TERMINAIS TRASEIROS (HR), 630A, 42KA/380V, RELÉ EKIP-G TOUCH (LSIG), COM: 4 CONTATOS AUXILIARES (AUX4Q), CONTATO RELÉ ATUADO (S51), FLANGE IP-30 (*ACRESCENTAR PARTE FIXA) |  | 1SDA072057R1 | EMAX E1.2B 630 EKIP HI G TOUCH LSIG 3P E HR | ABB | 32010.1492 | [17 empty] | jamir.lima | 2022-10-12 12:37 | NÃO
68857 | DISJ ABERTO 3P, FIXO, MANUAL, TERMINAIS FRONTAIS (H), 630A, 42KA/380V, RELÉ EKIP-G TOUCH (LSIG), COM: 4 CONTATOS AUXILIARES (AUX4Q), CONTATO RELÉ ATUADO (S51), FLANGE IP-30 |  | 1SDA070707R1BR | EMAX E1.2B 630 EKIP HI G TOUCH LSIG 3P F H | ABB | 31276.5957 | [17 empty] | jamir.lima | 2022-10-12 12:35 | NÃO
69168 | DISJ ABERTO 3P, EXTRAÍVEL, MANUAL, TERMINAIS TRASEIROS (HR), 630A, 42KA/380V, RELÉ EKIP-GHI TOUCH (LSIG), COM: 4 CONTATOS AUXILIARES (AUX4Q), CONTATO RELÉ ATUADO (S51), FLANGE IP-30 (*ACRESCENTAR PARTE FIXA) |  | 1SDA072060R1BR | EMAX E1.2B 630 EKIP HI GHI TOUCH LSIG 3P E HR | ABB | 54185.7394 | [17 empty] | jamir.lima | 2022-10-12 12:37 | NÃO
68858 | DISJ ABERTO 3P, FIXO, MANUAL, TERMINAIS FRONTAIS (H), 630A, 42KA/380V, RELÉ EKIP-GHI TOUCH (LSIG), COM: 4 CONTATOS AUXILIARES (AUX4Q), CONTATO RELÉ ATUADO (S51), FLANGE IP-30 |  | 1SDA070710R1BR | EMAX E1.2B 630 EKIP HI GHI TOUCH LSIG 3P F H | ABB | 53452.1859 | [17 empty] | jamir.lima | 2022-10-12 12:35 | NÃO
69165 | DISJ ABERTO 3P, EXTRAÍVEL, MANUAL, TERMINAIS TRASEIROS (HR), 630A, 42KA/380V, RELÉ EKIP-HI TOUCH (LSI), COM: 4 CONTATOS AUXILIARES (AUX4Q), CONTATO RELÉ ATUADO (S51), FLANGE IP-30 (*ACRESCENTAR PARTE FIXA) |  | 1SDA072058R1 | EMAX E1.2B 630 EKIP HI TOUCH LSI 3P E HR | ABB | 31160.7233 | [17 empty] | jamir.lima | 2022-10-12 12:37 | NÃO
68855 | DISJ ABERTO 3P, FIXO, MANUAL, TERMINAIS FRONTAIS (H), 630A, 42KA/380V, RELÉ EKIP-HI TOUCH (LSI), COM: 4 CONTATOS AUXILIARES (AUX4Q), CONTATO RELÉ ATUADO (S51), FLANGE IP-30 |  | 1SDA070708R1 | EMAX E1.2B 630 EKIP HI TOUCH LSI 3P F H | ABB | 31885.6307 | [17 empty] | jamir.lima | 2022-10-12 12:35 | NÃO
69166 | DISJ ABERTO 3P, EXTRAÍVEL, MANUAL, TERMINAIS TRASEIROS (HR), 630A, 42KA/380V, RELÉ EKIP-HI TOUCH (LSIG), COM: 4 CONTATOS AUXILIARES (AUX4Q), CONTATO RELÉ ATUADO (S51), FLANGE IP-30 (*ACRESCENTAR PARTE FIXA) |  | 1SDA072059R1 | EMAX E1.2B 630 EKIP HI TOUCH LSIG 3P E HR | ABB | 33905.5988 | [17 empty] | jamir.lima | 2022-10-12 12:37 | NÃO
68856 | DISJ ABERTO 3P, FIXO, MANUAL, TERMINAIS FRONTAIS (H), 630A, 42KA/380V, RELÉ EKIP-HI TOUCH (LSIG), COM: 4 CONTATOS AUXILIARES (AUX4Q), CONTATO RELÉ ATUADO (S51), FLANGE IP-30 |  | 1SDA070709R1 | EMAX E1.2B 630 EKIP HI TOUCH LSIG 3P F H | ABB | 34629.6219 | [17 empty] | jamir.lima | 2022-10-12 12:35 | NÃO
69162 | DISJ ABERTO 3P, EXTRAÍVEL, MANUAL, TERMINAIS TRASEIROS (HR), 630A, 42KA/380V, RELÉ EKIP-TOUCH (LI), COM: 4 CONTATOS AUXILIARES (AUX4Q), CONTATO RELÉ ATUADO (S51), FLANGE IP-30 (*ACRESCENTAR PARTE FIXA) |  | 1SDA072054R1BR | EMAX E1.2B 630 EKIP TOUCH LI 3P E HR | ABB | 14694.9905 | [17 empty] | jamir.lima | 2022-10-12 12:37 | NÃO
68852 | DISJ ABERTO 3P, FIXO, MANUAL, TERMINAIS FRONTAIS (H), 630A, 42KA/380V, RELÉ EKIP-TOUCH (LI), COM: 4 CONTATOS AUXILIARES (AUX4Q), CONTATO RELÉ ATUADO (S51), FLANGE IP-30 |  | 1SDA070704R1BR | EMAX E1.2B 630 EKIP TOUCH LI 3P F H | ABB | 15419.8979 | [17 empty] | jamir.lima | 2022-10-12 12:35 | NÃO
69163 | DISJ ABERTO 3P, EXTRAÍVEL, MANUAL, TERMINAIS TRASEIROS (HR), 630A, 42KA/380V, RELÉ EKIP-TOUCH (LSI), COM: 4 CONTATOS AUXILIARES (AUX4Q), CONTATO RELÉ ATUADO (S51), FLANGE IP-30 (*ACRESCENTAR PARTE FIXA) |  | 1SDA072055R1BR | EMAX E1.2B 630 EKIP TOUCH LSI 3P E HR | ABB | 16341.575 | [17 empty] | jamir.lima | 2022-10-12 12:37 | NÃO
68853 | DISJ ABERTO 3P, FIXO, MANUAL, TERMINAIS FRONTAIS (H), 630A, 42KA/380V, RELÉ EKIP-TOUCH (LSI), COM: 4 CONTATOS AUXILIARES (AUX4Q), CONTATO RELÉ ATUADO (S51), FLANGE IP-30 |  | 1SDA070705R1BR | EMAX E1.2B 630 EKIP TOUCH LSI 3P F H | ABB | 17066.4695 | [17 empty] | jamir.lima | 2022-10-12 12:35 | NÃO
69164 | DISJ ABERTO 3P, EXTRAÍVEL, MANUAL, TERMINAIS TRASEIROS (HR), 630A, 42KA/380V, RELÉ EKIP-TOUCH (LSIG), COM: 4 CONTATOS AUXILIARES (AUX4Q), CONTATO RELÉ ATUADO (S51), FLANGE IP-30 (*ACRESCENTAR PARTE FIXA) |  | 1SDA072056R1BR | EMAX E1.2B 630 EKIP TOUCH LSIG 3P E HR | ABB | 18537.2856 | [17 empty] | jamir.lima | 2022-10-12 12:37 | NÃO
68854 | DISJ ABERTO 3P, FIXO, MANUAL, TERMINAIS FRONTAIS (H), 630A, 42KA/380V, RELÉ EKIP-TOUCH (LSIG), COM: 4 CONTATOS AUXILIARES (AUX4Q), CONTATO RELÉ ATUADO (S51), FLANGE IP-30 |  | 1SDA070706R1BR | EMAX E1.2B 630 EKIP TOUCH LSIG 3P F H | ABB | 19262.1973 | [17 empty] | jamir.lima | 2022-10-12 12:35 | NÃO
69169 | DISJ ABERTO 3P, EXTRAÍVEL, MANUAL, TERMINAIS TRASEIROS (HR), 800A, 42KA/380V, RELÉ EKIP-DIP (LI), COM: 4 CONTATOS AUXILIARES (AUX4Q), CONTATO RELÉ ATUADO (S51), FLANGE IP-30 (*ACRESCENTAR PARTE FIXA) |  | 1SDA072091R1BR | EMAX E1.2B 800 EKIP DIP LI 3P E HR | ABB | 14312.8577 | [17 empty] | jamir.lima | 2022-10-12 12:37 | NÃO
68859 | DISJ ABERTO 3P, FIXO, MANUAL, TERMINAIS FRONTAIS (H), 800A, 42KA/380V, RELÉ EKIP-DIP (LI), COM: 4 CONTATOS AUXILIARES (AUX4Q), CONTATO RELÉ ATUADO (S51), FLANGE IP-30 |  | 1SDA070741R1BR | EMAX E1.2B 800 EKIP DIP LI 3P F H | ABB | 15076.2433 | [17 empty] | jamir.lima | 2022-10-12 12:35 | NÃO
69170 | DISJ ABERTO 3P, EXTRAÍVEL, MANUAL, TERMINAIS TRASEIROS (HR), 800A, 42KA/380V, RELÉ EKIP-DIP (LSI), COM: 4 CONTATOS AUXILIARES (AUX4Q), CONTATO RELÉ ATUADO (S51), FLANGE IP-30 (*ACRESCENTAR PARTE FIXA) |  | 1SDA072092R1BR | EMAX E1.2B 800 EKIP DIP LSI 3P E HR | ABB | 15699.7199 | [17 empty] | jamir.lima | 2022-10-12 12:37 | NÃO
68860 | DISJ ABERTO 3P, FIXO, MANUAL, TERMINAIS FRONTAIS (H), 800A, 42KA/380V, RELÉ EKIP-DIP (LSI), COM: 4 CONTATOS AUXILIARES (AUX4Q), CONTATO RELÉ ATUADO (S51), FLANGE IP-30 |  | 1SDA070742R1BR | EMAX E1.2B 800 EKIP DIP LSI 3P F H | ABB | 16462.2426 | [17 empty] | jamir.lima | 2022-10-12 12:35 | NÃO
69171 | DISJ ABERTO 3P, EXTRAÍVEL, MANUAL, TERMINAIS TRASEIROS (HR), 800A, 42KA/380V, RELÉ EKIP-DIP (LSIG), COM: 4 CONTATOS AUXILIARES (AUX4Q), CONTATO RELÉ ATUADO (S51), FLANGE IP-30 (*ACRESCENTAR PARTE FIXA) |  | 1SDA072093R1BR | EMAX E1.2B 800 EKIP DIP LSIG 3P E HR | ABB | 17548.2986 | [17 empty] | jamir.lima | 2022-10-12 12:37 | NÃO
68861 | DISJ ABERTO 3P, FIXO, MANUAL, TERMINAIS FRONTAIS (H), 800A, 42KA/380V, RELÉ EKIP-DIP (LSIG), COM: 4 CONTATOS AUXILIARES (AUX4Q), CONTATO RELÉ ATUADO (S51), FLANGE IP-30 |  | 1SDA070743R1BR | EMAX E1.2B 800 EKIP DIP LSIG 3P F H | ABB | 18310.8084 | [17 empty] | jamir.lima | 2022-10-12 12:35 | NÃO
69177 | DISJ ABERTO 3P, EXTRAÍVEL, MANUAL, TERMINAIS TRASEIROS (HR), 800A, 42KA/380V, RELÉ EKIP-G TOUCH (LSIG), COM: 4 CONTATOS AUXILIARES (AUX4Q), CONTATO RELÉ ATUADO (S51), FLANGE IP-30 (*ACRESCENTAR PARTE FIXA) |  | 1SDA072097R1 | EMAX E1.2B 800 EKIP HI G TOUCH LSIG 3P E HR | ABB | 33048.2138 | [17 empty] | jamir.lima | 2022-10-12 12:37 | NÃO
68867 | DISJ ABERTO 3P, FIXO, MANUAL, TERMINAIS FRONTAIS (H), 800A, 42KA/380V, RELÉ EKIP-G TOUCH (LSIG), COM: 4 CONTATOS AUXILIARES (AUX4Q), CONTATO RELÉ ATUADO (S51), FLANGE IP-30 |  | 1SDA070747R1BR | EMAX E1.2B 800 EKIP HI G TOUCH LSIG 3P F H | ABB | 32921.7248 | [17 empty] | jamir.lima | 2022-10-12 12:35 | NÃO
69178 | DISJ ABERTO 3P, EXTRAÍVEL, MANUAL, TERMINAIS TRASEIROS (HR), 800A, 42KA/380V, RELÉ EKIP-GHI TOUCH (LSIG), COM: 4 CONTATOS AUXILIARES (AUX4Q), CONTATO RELÉ ATUADO (S51), FLANGE IP-30 (*ACRESCENTAR PARTE FIXA) |  | 1SDA072100R1BR | EMAX E1.2B 800 EKIP HI GHI TOUCH LSIG 3P E HR | ABB | 55223.4777 | [17 empty] | jamir.lima | 2022-10-12 12:37 | NÃO
68868 | DISJ ABERTO 3P, FIXO, MANUAL, TERMINAIS FRONTAIS (H), 800A, 42KA/380V, RELÉ EKIP-GHI TOUCH (LSIG), COM: 4 CONTATOS AUXILIARES (AUX4Q), CONTATO RELÉ ATUADO (S51), FLANGE IP-30 |  | 1SDA070750R1 | EMAX E1.2B 800 EKIP HI GHI TOUCH LSIG 3P F H | ABB | 55095.9971 | [17 empty] | jamir.lima | 2022-10-12 12:35 | NÃO
69175 | DISJ ABERTO 3P, EXTRAÍVEL, MANUAL, TERMINAIS TRASEIROS (HR), 800A, 42KA/380V, RELÉ EKIP-HI TOUCH (LSI), COM: 4 CONTATOS AUXILIARES (AUX4Q), CONTATO RELÉ ATUADO (S51), FLANGE IP-30 (*ACRESCENTAR PARTE FIXA) |  | 1SDA072098R1 | EMAX E1.2B 800 EKIP HI TOUCH LSI 3P E HR | ABB | 32801.1731 | [17 empty] | jamir.lima | 2022-10-12 12:37 | NÃO
68865 | DISJ ABERTO 3P, FIXO, MANUAL, TERMINAIS FRONTAIS (H), 800A, 42KA/380V, RELÉ EKIP-HI TOUCH (LSI), COM: 4 CONTATOS AUXILIARES (AUX4Q), CONTATO RELÉ ATUADO (S51), FLANGE IP-30 |  | 1SDA070748R1BR | EMAX E1.2B 800 EKIP HI TOUCH LSI 3P F H | ABB | 33563.6957 | [17 empty] | jamir.lima | 2022-10-12 12:35 | NÃO
69176 | DISJ ABERTO 3P, EXTRAÍVEL, MANUAL, TERMINAIS TRASEIROS (HR), 800A, 42KA/380V, RELÉ EKIP-HI TOUCH (LSIG), COM: 4 CONTATOS AUXILIARES (AUX4Q), CONTATO RELÉ ATUADO (S51), FLANGE IP-30 (*ACRESCENTAR PARTE FIXA) |  | 1SDA072099R1 | EMAX E1.2B 800 EKIP HI TOUCH LSIG 3P E HR | ABB | 35689.4434 | [17 empty] | jamir.lima | 2022-10-12 12:37 | NÃO
68866 | DISJ ABERTO 3P, FIXO, MANUAL, TERMINAIS FRONTAIS (H), 800A, 42KA/380V, RELÉ EKIP-HI TOUCH (LSIG), COM: 4 CONTATOS AUXILIARES (AUX4Q), CONTATO RELÉ ATUADO (S51), FLANGE IP-30 |  | 1SDA070749R1 | EMAX E1.2B 800 EKIP HI TOUCH LSIG 3P F H | ABB | 36452.8375 | [17 empty] | jamir.lima | 2022-10-12 12:35 | NÃO
69172 | DISJ ABERTO 3P, EXTRAÍVEL, MANUAL, TERMINAIS TRASEIROS (HR), 800A, 42KA/380V, RELÉ EKIP-TOUCH (LI), COM: 4 CONTATOS AUXILIARES (AUX4Q), CONTATO RELÉ ATUADO (S51), FLANGE IP-30 (*ACRESCENTAR PARTE FIXA) |  | 1SDA072094R1BR | EMAX E1.2B 800 EKIP TOUCH LI 3P E HR | ABB | 15468.8682 | [17 empty] | jamir.lima | 2022-10-12 12:37 | NÃO
68862 | DISJ ABERTO 3P, FIXO, MANUAL, TERMINAIS FRONTAIS (H), 800A, 42KA/380V, RELÉ EKIP-TOUCH (LI), COM: 4 CONTATOS AUXILIARES (AUX4Q), CONTATO RELÉ ATUADO (S51), FLANGE IP-30 |  | 1SDA070744R1BR | EMAX E1.2B 800 EKIP TOUCH LI 3P F H | ABB | 16231.3822 | [17 empty] | jamir.lima | 2022-10-12 12:35 | NÃO
69173 | DISJ ABERTO 3P, EXTRAÍVEL, MANUAL, TERMINAIS TRASEIROS (HR), 800A, 42KA/380V, RELÉ EKIP-TOUCH (LSI), COM: 4 CONTATOS AUXILIARES (AUX4Q), CONTATO RELÉ ATUADO (S51), FLANGE IP-30 (*ACRESCENTAR PARTE FIXA) |  | 1SDA072095R1BR | EMAX E1.2B 800 EKIP TOUCH LSI 3P E HR | ABB | 17202.0124 | [17 empty] | jamir.lima | 2022-10-12 12:37 | NÃO
68863 | DISJ ABERTO 3P, FIXO, MANUAL, TERMINAIS FRONTAIS (H), 800A, 42KA/380V, RELÉ EKIP-TOUCH (LSI), COM: 4 CONTATOS AUXILIARES (AUX4Q), CONTATO RELÉ ATUADO (S51), FLANGE IP-30 |  | 1SDA070745R1BR | EMAX E1.2B 800 EKIP TOUCH LSI 3P F H | ABB | 17964.5264 | [17 empty] | jamir.lima | 2022-10-12 12:35 | NÃO
69174 | DISJ ABERTO 3P, EXTRAÍVEL, MANUAL, TERMINAIS TRASEIROS (HR), 800A, 42KA/380V, RELÉ EKIP-TOUCH (LSIG), COM: 4 CONTATOS AUXILIARES (AUX4Q), CONTATO RELÉ ATUADO (S51), FLANGE IP-30 (*ACRESCENTAR PARTE FIXA) |  | 1SDA072096R1BR | EMAX E1.2B 800 EKIP TOUCH LSIG 3P E HR | ABB | 19513.1618 | [17 empty] | jamir.lima | 2022-10-12 12:37 | NÃO
68864 | DISJ ABERTO 3P, FIXO, MANUAL, TERMINAIS FRONTAIS (H), 800A, 42KA/380V, RELÉ EKIP-TOUCH (LSIG), COM: 4 CONTATOS AUXILIARES (AUX4Q), CONTATO RELÉ ATUADO (S51), FLANGE IP-30 |  | 1SDA070746R1BR | EMAX E1.2B 800 EKIP TOUCH LSIG 3P F H | ABB | 20275.6759 | [17 empty] | jamir.lima | 2022-10-12 12:35 | NÃO
69249 | DISJ ABERTO 3P, EXTRAÍVEL, MANUAL, TERMINAIS TRASEIROS (HR), 1000A, 50KA/380V, RELÉ EKIP-DIP (LI), COM: 4 CONTATOS AUXILIARES (AUX4Q), CONTATO RELÉ ATUADO (S51), FLANGE IP-30 (*ACRESCENTAR PARTE FIXA) |  | 1SDA072141R1BR | EMAX E1.2C 1000 EKIP DIP LI 3P E HR | ABB | 14456.2697 | [17 empty] | jamir.lima | 2022-10-12 12:37 | NÃO
68939 | DISJ ABERTO 3P, FIXO, MANUAL, TERMINAIS FRONTAIS (H), 1000A, 50KA/380V, RELÉ EKIP-DIP (LI), COM: 4 CONTATOS AUXILIARES (AUX4Q), CONTATO RELÉ ATUADO (S51), FLANGE IP-30 |  | 1SDA070791R1BR | EMAX E1.2C 1000 EKIP DIP LI 3P F H | ABB | 15226.6485 | [17 empty] | jamir.lima | 2022-10-12 12:35 | NÃO
69250 | DISJ ABERTO 3P, EXTRAÍVEL, MANUAL, TERMINAIS TRASEIROS (HR), 1000A, 50KA/380V, RELÉ EKIP-DIP (LSI), COM: 4 CONTATOS AUXILIARES (AUX4Q), CONTATO RELÉ ATUADO (S51), FLANGE IP-30 (*ACRESCENTAR PARTE FIXA) |  | 1SDA072142R1BR | EMAX E1.2C 1000 EKIP DIP LSI 3P E HR | ABB | 15843.1319 | [17 empty] | jamir.lima | 2022-10-12 12:37 | NÃO
68940 | DISJ ABERTO 3P, FIXO, MANUAL, TERMINAIS FRONTAIS (H), 1000A, 50KA/380V, RELÉ EKIP-DIP (LSI), COM: 4 CONTATOS AUXILIARES (AUX4Q), CONTATO RELÉ ATUADO (S51), FLANGE IP-30 |  | 1SDA070792R1BR | EMAX E1.2C 1000 EKIP DIP LSI 3P F H | ABB | 16612.6436 | [17 empty] | jamir.lima | 2022-10-12 12:35 | NÃO
69251 | DISJ ABERTO 3P, EXTRAÍVEL, MANUAL, TERMINAIS TRASEIROS (HR), 1000A, 50KA/380V, RELÉ EKIP-DIP (LSIG), COM: 4 CONTATOS AUXILIARES (AUX4Q), CONTATO RELÉ ATUADO (S51), FLANGE IP-30 (*ACRESCENTAR PARTE FIXA) |  | 1SDA072143R1BR | EMAX E1.2C 1000 EKIP DIP LSIG 3P E HR | ABB | 17691.7063 | [17 empty] | jamir.lima | 2022-10-12 12:37 | NÃO
68941 | DISJ ABERTO 3P, FIXO, MANUAL, TERMINAIS FRONTAIS (H), 1000A, 50KA/380V, RELÉ EKIP-DIP (LSIG), COM: 4 CONTATOS AUXILIARES (AUX4Q), CONTATO RELÉ ATUADO (S51), FLANGE IP-30 |  | 1SDA070793R1BR | EMAX E1.2C 1000 EKIP DIP LSIG 3P F H | ABB | 18462.0808 | [17 empty] | jamir.lima | 2022-10-12 12:35 | NÃO
69255 | DISJ ABERTO 3P, EXTRAÍVEL, MANUAL, TERMINAIS TRASEIROS (HR), 1000A, 50KA/380V, RELÉ EKIP-G TOUCH (LSIG), COM: 4 CONTATOS AUXILIARES (AUX4Q), CONTATO RELÉ ATUADO (S51), FLANGE IP-30 (*ACRESCENTAR PARTE FIXA) |  | 1SDA072148R1BR | EMAX E1.2C 1000 EKIP HI G TOUCH LSIG 3P E HR | ABB | 32943.7093 | [17 empty] | jamir.lima | 2022-10-12 12:37 | NÃO
68947 | DISJ ABERTO 3P, FIXO, MANUAL, TERMINAIS FRONTAIS (H), 1000A, 50KA/380V, RELÉ EKIP-G TOUCH (LSIG), COM: 4 CONTATOS AUXILIARES (AUX4Q), CONTATO RELÉ ATUADO (S51), FLANGE IP-30 |  | 1SDA070797R1 | EMAX E1.2C 1000 EKIP HI G TOUCH LSIG 3P F H | ABB | 32560.4774 | [17 empty] | jamir.lima | 2022-10-12 12:35 | NÃO
69257 | DISJ ABERTO 3P, EXTRAÍVEL, MANUAL, TERMINAIS TRASEIROS (HR), 1000A, 50KA/380V, RELÉ EKIP-GHI TOUCH (LSIG), COM: 4 CONTATOS AUXILIARES (AUX4Q), CONTATO RELÉ ATUADO (S51), FLANGE IP-30 (*ACRESCENTAR PARTE FIXA) |  | 1SDA072150R1BR | EMAX E1.2C 1000 EKIP HI GHI TOUCH LSIG 3P E HR | ABB | 54322.9995 | [17 empty] | jamir.lima | 2022-10-12 12:37 | NÃO
68948 | DISJ ABERTO 3P, FIXO, MANUAL, TERMINAIS FRONTAIS (H), 1000A, 50KA/380V, RELÉ EKIP-GHI TOUCH (LSIG), COM: 4 CONTATOS AUXILIARES (AUX4Q), CONTATO RELÉ ATUADO (S51), FLANGE IP-30 |  | 1SDA070800R1 | EMAX E1.2C 1000 EKIP HI GHI TOUCH LSIG 3P F H | ABB | 53627.2588 | [17 empty] | jamir.lima | 2022-10-12 12:35 | NÃO
68945 | DISJ ABERTO 3P, FIXO, MANUAL, TERMINAIS FRONTAIS (H), 1000A, 50KA/380V, RELÉ EKIP-HI TOUCH (LSI), COM: 4 CONTATOS AUXILIARES (AUX4Q), CONTATO RELÉ ATUADO (S51), FLANGE IP-30 |  | 1SDA070798R1 | EMAX E1.2C 1000 EKIP HI TOUCH LSI 3P F H | ABB | 33714.9639 | [17 empty] | jamir.lima | 2022-10-12 12:35 | NÃO
69256 | DISJ ABERTO 3P, EXTRAÍVEL, MANUAL, TERMINAIS TRASEIROS (HR), 1000A, 50KA/380V, RELÉ EKIP-HI TOUCH (LSIG), COM: 4 CONTATOS AUXILIARES (AUX4Q), CONTATO RELÉ ATUADO (S51), FLANGE IP-30 (*ACRESCENTAR PARTE FIXA) |  | 1SDA072149R1BR | EMAX E1.2C 1000 EKIP HI TOUCH LSIG 3P E HR | ABB | 35832.8725 | [17 empty] | jamir.lima | 2022-10-12 12:37 | NÃO
68946 | DISJ ABERTO 3P, FIXO, MANUAL, TERMINAIS FRONTAIS (H), 1000A, 50KA/380V, RELÉ EKIP-HI TOUCH (LSIG), COM: 4 CONTATOS AUXILIARES (AUX4Q), CONTATO RELÉ ATUADO (S51), FLANGE IP-30 |  | 1SDA070799R1 | EMAX E1.2C 1000 EKIP HI TOUCH LSIG 3P F H | ABB | 36603.2471 | [17 empty] | jamir.lima | 2022-10-12 12:35 | NÃO
69252 | DISJ ABERTO 3P, EXTRAÍVEL, MANUAL, TERMINAIS TRASEIROS (HR), 1000A, 50KA/380V, RELÉ EKIP-TOUCH (LI), COM: 4 CONTATOS AUXILIARES (AUX4Q), CONTATO RELÉ ATUADO (S51), FLANGE IP-30 (*ACRESCENTAR PARTE FIXA) |  | 1SDA072144R1BR | EMAX E1.2C 1000 EKIP TOUCH LI 3P E HR | ABB | 15611.4001 | [17 empty] | jamir.lima | 2022-10-12 12:37 | NÃO
68942 | DISJ ABERTO 3P, FIXO, MANUAL, TERMINAIS FRONTAIS (H), 1000A, 50KA/380V, RELÉ EKIP-TOUCH (LI), COM: 4 CONTATOS AUXILIARES (AUX4Q), CONTATO RELÉ ATUADO (S51), FLANGE IP-30 |  | 1SDA070794R1BR | EMAX E1.2C 1000 EKIP TOUCH LI 3P F H | ABB | 16381.7875 | [17 empty] | jamir.lima | 2022-10-12 12:35 | NÃO
69253 | DISJ ABERTO 3P, EXTRAÍVEL, MANUAL, TERMINAIS TRASEIROS (HR), 1000A, 50KA/380V, RELÉ EKIP-TOUCH (LSI), COM: 4 CONTATOS AUXILIARES (AUX4Q), CONTATO RELÉ ATUADO (S51), FLANGE IP-30 (*ACRESCENTAR PARTE FIXA) |  | 1SDA072145R1BR | EMAX E1.2C 1000 EKIP TOUCH LSI 3P E HR | ABB | 17344.5528 | [17 empty] | jamir.lima | 2022-10-12 12:37 | NÃO
68943 | DISJ ABERTO 3P, FIXO, MANUAL, TERMINAIS FRONTAIS (H), 1000A, 50KA/380V, RELÉ EKIP-TOUCH (LSI), COM: 4 CONTATOS AUXILIARES (AUX4Q), CONTATO RELÉ ATUADO (S51), FLANGE IP-30 |  | 1SDA070795R1BR | EMAX E1.2C 1000 EKIP TOUCH LSI 3P F H | ABB | 18115.8075 | [17 empty] | jamir.lima | 2022-10-12 12:35 | NÃO
69254 | DISJ ABERTO 3P, EXTRAÍVEL, MANUAL, TERMINAIS TRASEIROS (HR), 1000A, 50KA/380V, RELÉ EKIP-TOUCH (LSIG), COM: 4 CONTATOS AUXILIARES (AUX4Q), CONTATO RELÉ ATUADO (S51), FLANGE IP-30 (*ACRESCENTAR PARTE FIXA) |  | 1SDA072146R1BR | EMAX E1.2C 1000 EKIP TOUCH LSIG 3P E HR | ABB | 19655.698 | [17 empty] | jamir.lima | 2022-10-12 12:37 | NÃO
68944 | DISJ ABERTO 3P, FIXO, MANUAL, TERMINAIS FRONTAIS (H), 1000A, 50KA/380V, RELÉ EKIP-TOUCH (LSIG), COM: 4 CONTATOS AUXILIARES (AUX4Q), CONTATO RELÉ ATUADO (S51), FLANGE IP-30 |  | 1SDA070796R1BR | EMAX E1.2C 1000 EKIP TOUCH LSIG 3P F H | ABB | 20426.9569 | [17 empty] | jamir.lima | 2022-10-12 12:35 | NÃO
69258 | DISJ ABERTO 3P, EXTRAÍVEL, MANUAL, TERMINAIS TRASEIROS (HR), 1250A, 50KA/380V, RELÉ EKIP-DIP (LI), COM: 4 CONTATOS AUXILIARES (AUX4Q), CONTATO RELÉ ATUADO (S51), FLANGE IP-30 (*ACRESCENTAR PARTE FIXA) |  | 1SDA072181R1BR | EMAX E1.2C 1250 EKIP DIP LI 3P E HR | ABB | 15662.1218 | [17 empty] | jamir.lima | 2022-10-12 12:37 | NÃO
68949 | DISJ ABERTO 3P, FIXO, MANUAL, TERMINAIS FRONTAIS (H), 1250A, 50KA/380V, RELÉ EKIP-DIP (LI), COM: 4 CONTATOS AUXILIARES (AUX4Q), CONTATO RELÉ ATUADO (S51), FLANGE IP-30 |  | 1SDA070831R1BR | EMAX E1.2C 1250 EKIP DIP LI 3P F H | ABB | 16497.2048 | [17 empty] | jamir.lima | 2022-10-12 12:35 | NÃO
69259 | DISJ ABERTO 3P, EXTRAÍVEL, MANUAL, TERMINAIS TRASEIROS (HR), 1250A, 50KA/380V, RELÉ EKIP-DIP (LSI), COM: 4 CONTATOS AUXILIARES (AUX4Q), CONTATO RELÉ ATUADO (S51), FLANGE IP-30 (*ACRESCENTAR PARTE FIXA) |  | 1SDA072182R1BR | EMAX E1.2C 1250 EKIP DIP LSI 3P E HR | ABB | 17048.9798 | [17 empty] | jamir.lima | 2022-10-12 12:37 | NÃO
68950 | DISJ ABERTO 3P, FIXO, MANUAL, TERMINAIS FRONTAIS (H), 1250A, 50KA/380V, RELÉ EKIP-DIP (LSI), COM: 4 CONTATOS AUXILIARES (AUX4Q), CONTATO RELÉ ATUADO (S51), FLANGE IP-30 |  | 1SDA070832R1BR | EMAX E1.2C 1250 EKIP DIP LSI 3P F H | ABB | 17884.0799 | [17 empty] | jamir.lima | 2022-10-12 12:35 | NÃO
69260 | DISJ ABERTO 3P, EXTRAÍVEL, MANUAL, TERMINAIS TRASEIROS (HR), 1250A, 50KA/380V, RELÉ EKIP-DIP (LSIG), COM: 4 CONTATOS AUXILIARES (AUX4Q), CONTATO RELÉ ATUADO (S51), FLANGE IP-30 (*ACRESCENTAR PARTE FIXA) |  | 1SDA072183R1BR | EMAX E1.2C 1250 EKIP DIP LSIG 3P E HR | ABB | 18898.43 | [17 empty] | jamir.lima | 2022-10-12 12:37 | NÃO
68951 | DISJ ABERTO 3P, FIXO, MANUAL, TERMINAIS FRONTAIS (H), 1250A, 50KA/380V, RELÉ EKIP-DIP (LSIG), COM: 4 CONTATOS AUXILIARES (AUX4Q), CONTATO RELÉ ATUADO (S51), FLANGE IP-30 |  | 1SDA070833R1BR | EMAX E1.2C 1250 EKIP DIP LSIG 3P F H | ABB | 19732.6457 | [17 empty] | jamir.lima | 2022-10-12 12:35 | NÃO
69266 | DISJ ABERTO 3P, EXTRAÍVEL, MANUAL, TERMINAIS TRASEIROS (HR), 1250A, 50KA/380V, RELÉ EKIP-G TOUCH (LSIG), COM: 4 CONTATOS AUXILIARES (AUX4Q), CONTATO RELÉ ATUADO (S51), FLANGE IP-30 (*ACRESCENTAR PARTE FIXA) |  | 1SDA072188R1BR | EMAX E1.2C 1250 EKIP HI G TOUCH LSIG 3P E HR | ABB | [18 empty] | jamir.lima | 2022-10-12 12:37 | NÃO
68957 | DISJ ABERTO 3P, FIXO, MANUAL, TERMINAIS FRONTAIS (H), 1250A, 50KA/380V, RELÉ EKIP-G TOUCH (LSIG), COM: 4 CONTATOS AUXILIARES (AUX4Q), CONTATO RELÉ ATUADO (S51), FLANGE IP-30 |  | 1SDA070837R1 | EMAX E1.2C 1250 EKIP HI G TOUCH LSIG 3P F H | ABB | 33756.3441 | [17 empty] | jamir.lima | 2022-10-12 12:35 | NÃO
69267 | DISJ ABERTO 3P, EXTRAÍVEL, MANUAL, TERMINAIS TRASEIROS (HR), 1250A, 50KA/380V, RELÉ EKIP-GHI TOUCH (LSIG), COM: 4 CONTATOS AUXILIARES (AUX4Q), CONTATO RELÉ ATUADO (S51), FLANGE IP-30 (*ACRESCENTAR PARTE FIXA) |  | 1SDA072190R1BR | EMAX E1.2C 1250 EKIP HI GHI TOUCH LSIG 3P E HR | ABB | 54943.7501 | [17 empty] | jamir.lima | 2022-10-12 12:37 | NÃO
68958 | DISJ ABERTO 3P, FIXO, MANUAL, TERMINAIS FRONTAIS (H), 1250A, 50KA/380V, RELÉ EKIP-GHI TOUCH (LSIG), COM: 4 CONTATOS AUXILIARES (AUX4Q), CONTATO RELÉ ATUADO (S51), FLANGE IP-30 |  | 1SDA070840R1 | EMAX E1.2C 1250 EKIP HI GHI TOUCH LSIG 3P F H | ABB | 54822.1423 | [17 empty] | jamir.lima | 2022-10-12 12:35 | NÃO
69264 | DISJ ABERTO 3P, EXTRAÍVEL, MANUAL, TERMINAIS TRASEIROS (HR), 1250A, 50KA/380V, RELÉ EKIP-HI TOUCH (LSI), COM: 4 CONTATOS AUXILIARES (AUX4Q), CONTATO RELÉ ATUADO (S51), FLANGE IP-30 (*ACRESCENTAR PARTE FIXA) |  | 1SDA072188R1 | EMAX E1.2C 1250 EKIP HI TOUCH LSI 3P E HR | ABB | 34150.4343 | [17 empty] | jamir.lima | 2022-10-12 12:37 | NÃO
68955 | DISJ ABERTO 3P, FIXO, MANUAL, TERMINAIS FRONTAIS (H), 1250A, 50KA/380V, RELÉ EKIP-HI TOUCH (LSI), COM: 4 CONTATOS AUXILIARES (AUX4Q), CONTATO RELÉ ATUADO (S51), FLANGE IP-30 |  | 1SDA070838R1 | EMAX E1.2C 1250 EKIP HI TOUCH LSI 3P F H | ABB | 34984.6573 | [17 empty] | jamir.lima | 2022-10-12 12:35 | NÃO
69265 | DISJ ABERTO 3P, EXTRAÍVEL, MANUAL, TERMINAIS TRASEIROS (HR), 1250A, 50KA/380V, RELÉ EKIP-HI TOUCH (LSIG), COM: 4 CONTATOS AUXILIARES (AUX4Q), CONTATO RELÉ ATUADO (S51), FLANGE IP-30 (*ACRESCENTAR PARTE FIXA) |  | 1SDA072189R1BR | EMAX E1.2C 1250 EKIP HI TOUCH LSIG 3P E HR | ABB | 37038.7118 | [17 empty] | jamir.lima | 2022-10-12 12:37 | NÃO
68956 | DISJ ABERTO 3P, FIXO, MANUAL, TERMINAIS FRONTAIS (H), 1250A, 50KA/380V, RELÉ EKIP-HI TOUCH (LSIG), COM: 4 CONTATOS AUXILIARES (AUX4Q), CONTATO RELÉ ATUADO (S51), FLANGE IP-30 |  | 1SDA070839R1 | EMAX E1.2C 1250 EKIP HI TOUCH LSIG 3P F H | ABB | 37873.8076 | [17 empty] | jamir.lima | 2022-10-12 12:35 | NÃO
69261 | DISJ ABERTO 3P, EXTRAÍVEL, MANUAL, TERMINAIS TRASEIROS (HR), 1250A, 50KA/380V, RELÉ EKIP-TOUCH (LI), COM: 4 CONTATOS AUXILIARES (AUX4Q), CONTATO RELÉ ATUADO (S51), FLANGE IP-30 (*ACRESCENTAR PARTE FIXA) |  | 1SDA072184R1BR | EMAX E1.2C 1250 EKIP TOUCH LI 3P E HR | ABB | 16817.2608 | [17 empty] | jamir.lima | 2022-10-12 12:37 | NÃO
68952 | DISJ ABERTO 3P, FIXO, MANUAL, TERMINAIS FRONTAIS (H), 1250A, 50KA/380V, RELÉ EKIP-TOUCH (LI), COM: 4 CONTATOS AUXILIARES (AUX4Q), CONTATO RELÉ ATUADO (S51), FLANGE IP-30 |  | 1SDA070834R1BR | EMAX E1.2C 1250 EKIP TOUCH LI 3P F H | ABB | 17652.3481 | [17 empty] | jamir.lima | 2022-10-12 12:35 | NÃO
69262 | DISJ ABERTO 3P, EXTRAÍVEL, MANUAL, TERMINAIS TRASEIROS (HR), 1250A, 50KA/380V, RELÉ EKIP-TOUCH (LSI), COM: 4 CONTATOS AUXILIARES (AUX4Q), CONTATO RELÉ ATUADO (S51), FLANGE IP-30 (*ACRESCENTAR PARTE FIXA) |  | 1SDA072185R1BR | EMAX E1.2C 1250 EKIP TOUCH LSI 3P E HR | ABB | 18551.2808 | [17 empty] | jamir.lima | 2022-10-12 12:37 | NÃO
68953 | DISJ ABERTO 3P, FIXO, MANUAL, TERMINAIS FRONTAIS (H), 1250A, 50KA/380V, RELÉ EKIP-TOUCH (LSI), COM: 4 CONTATOS AUXILIARES (AUX4Q), CONTATO RELÉ ATUADO (S51), FLANGE IP-30 |  | 1SDA070835R1BR | EMAX E1.2C 1250 EKIP TOUCH LSI 3P F H | ABB | 19385.4966 | [17 empty] | jamir.lima | 2022-10-12 12:35 | NÃO
69263 | DISJ ABERTO 3P, EXTRAÍVEL, MANUAL, TERMINAIS TRASEIROS (HR), 1250A, 50KA/380V, RELÉ EKIP-TOUCH (LSIG), COM: 4 CONTATOS AUXILIARES (AUX4Q), CONTATO RELÉ ATUADO (S51), FLANGE IP-30 (*ACRESCENTAR PARTE FIXA) |  | 1SDA072186R1BR | EMAX E1.2C 1250 EKIP TOUCH LSIG 3P E HR | ABB | 20862.4216 | [17 empty] | jamir.lima | 2022-10-12 12:37 | NÃO
68954 | DISJ ABERTO 3P, FIXO, MANUAL, TERMINAIS FRONTAIS (H), 1250A, 50KA/380V, RELÉ EKIP-TOUCH (LSIG), COM: 4 CONTATOS AUXILIARES (AUX4Q), CONTATO RELÉ ATUADO (S51), FLANGE IP-30 |  | 1SDA070836R1BR | EMAX E1.2C 1250 EKIP TOUCH LSIG 3P F H | ABB | 21696.646 | [17 empty] | jamir.lima | 2022-10-12 12:35 | NÃO
69268 | DISJ ABERTO 3P, EXTRAÍVEL, MANUAL, TERMINAIS TRASEIROS (HR), 1600A, 50KA/380V, RELÉ EKIP-DIP (LI), COM: 4 CONTATOS AUXILIARES (AUX4Q), CONTATO RELÉ ATUADO (S51), FLANGE IP-30 (*ACRESCENTAR PARTE FIXA) |  | 1SDA072221R1BR | EMAX E1.2C 1600 EKIP DIP LI 3P E HR | ABB | 16181.5362 | [17 empty] | jamir.lima | 2022-10-12 12:37 | NÃO
68959 | DISJ ABERTO 3P, FIXO, MANUAL, TERMINAIS FRONTAIS (H), 1600A, 50KA/380V, RELÉ EKIP-DIP (LI), COM: 4 CONTATOS AUXILIARES (AUX4Q), CONTATO RELÉ ATUADO (S51), FLANGE IP-30 |  | 1SDA070871R1BR | EMAX E1.2C 1600 EKIP DIP LI 3P F H | ABB | 16517.3218 | [17 empty] | jamir.lima | 2022-10-12 12:35 | NÃO
69269 | DISJ ABERTO 3P, EXTRAÍVEL, MANUAL, TERMINAIS TRASEIROS (HR), 1600A, 50KA/380V, RELÉ EKIP-DIP (LSI), COM: 4 CONTATOS AUXILIARES (AUX4Q), CONTATO RELÉ ATUADO (S51), FLANGE IP-30 (*ACRESCENTAR PARTE FIXA) |  | 1SDA072222R1BR | EMAX E1.2C 1600 EKIP DIP LSI 3P E HR | ABB | 17568.4113 | [17 empty] | jamir.lima | 2022-10-12 12:37 | NÃO
68960 | DISJ ABERTO 3P, FIXO, MANUAL, TERMINAIS FRONTAIS (H), 1600A, 50KA/380V, RELÉ EKIP-DIP (LSI), COM: 4 CONTATOS AUXILIARES (AUX4Q), CONTATO RELÉ ATUADO (S51), FLANGE IP-30 |  | 1SDA070872R1BR | EMAX E1.2C 1600 EKIP DIP LSI 3P F H | ABB | 17903.3125 | [17 empty] | jamir.lima | 2022-10-12 12:35 | NÃO
69270 | DISJ ABERTO 3P, EXTRAÍVEL, MANUAL, TERMINAIS TRASEIROS (HR), 1600A, 50KA/380V, RELÉ EKIP-DIP (LSIG), COM: 4 CONTATOS AUXILIARES (AUX4Q), CONTATO RELÉ ATUADO (S51), FLANGE IP-30 (*ACRESCENTAR PARTE FIXA) |  | 1SDA072223R1BR | EMAX E1.2C 1600 EKIP DIP LSIG 3P E HR | ABB | 19416.9771 | [17 empty] | jamir.lima | 2022-10-12 12:37 | NÃO
68961 | DISJ ABERTO 3P, FIXO, MANUAL, TERMINAIS FRONTAIS (H), 1600A, 50KA/380V, RELÉ EKIP-DIP (LSIG), COM: 4 CONTATOS AUXILIARES (AUX4Q), CONTATO RELÉ ATUADO (S51), FLANGE IP-30 |  | 1SDA070873R1BR | EMAX E1.2C 1600 EKIP DIP LSIG 3P F H | ABB | 19751.8826 | [17 empty] | jamir.lima | 2022-10-12 12:35 | NÃO
69276 | DISJ ABERTO 3P, EXTRAÍVEL, MANUAL, TERMINAIS TRASEIROS (HR), 1600A, 50KA/380V, RELÉ EKIP-G TOUCH (LSIG), COM: 4 CONTATOS AUXILIARES (AUX4Q), CONTATO RELÉ ATUADO (S51), FLANGE IP-30 (*ACRESCENTAR PARTE FIXA) |  | 1SDA072227R1BR | EMAX E1.2C 1600 EKIP HI G TOUCH LSIG 3P E HR | ABB | 35177.1511 | [17 empty] | jamir.lima | 2022-10-12 12:37 | NÃO
68967 | DISJ ABERTO 3P, FIXO, MANUAL, TERMINAIS FRONTAIS (H), 1600A, 50KA/380V, RELÉ EKIP-G TOUCH (LSIG), COM: 4 CONTATOS AUXILIARES (AUX4Q), CONTATO RELÉ ATUADO (S51), FLANGE IP-30 |  | 1SDA070877R1 | EMAX E1.2C 1600 EKIP HI G TOUCH LSIG 3P F H | ABB | 34192.5644 | [17 empty] | jamir.lima | 2022-10-12 12:35 | NÃO
69277 | DISJ ABERTO 3P, EXTRAÍVEL, MANUAL, TERMINAIS TRASEIROS (HR), 1600A, 50KA/380V, RELÉ EKIP-GHI TOUCH (LSIG), COM: 4 CONTATOS AUXILIARES (AUX4Q), CONTATO RELÉ ATUADO (S51), FLANGE IP-30 (*ACRESCENTAR PARTE FIXA) |  | 1SDA072230R1BR | EMAX E1.2C 1600 EKIP HI GHI TOUCH LSIG 3P E HR | ABB | 56243.2885 | [17 empty] | jamir.lima | 2022-10-12 12:37 | NÃO
68968 | DISJ ABERTO 3P, FIXO, MANUAL, TERMINAIS FRONTAIS (H), 1600A, 50KA/380V, RELÉ EKIP-GHI TOUCH (LSIG), COM: 4 CONTATOS AUXILIARES (AUX4Q), CONTATO RELÉ ATUADO (S51), FLANGE IP-30 |  | 1SDA070880R1 | EMAX E1.2C 1600 EKIP HI GHI TOUCH LSIG 3P F H | ABB | 55258.3669 | [17 empty] | jamir.lima | 2022-10-12 12:35 | NÃO
69274 | DISJ ABERTO 3P, EXTRAÍVEL, MANUAL, TERMINAIS TRASEIROS (HR), 1600A, 50KA/380V, RELÉ EKIP-HI TOUCH (LSI), COM: 4 CONTATOS AUXILIARES (AUX4Q), CONTATO RELÉ ATUADO (S51), FLANGE IP-30 (*ACRESCENTAR PARTE FIXA) |  | 1SDA072228R1BR | EMAX E1.2C 1600 EKIP HI TOUCH LSI 3P E HR | ABB | 34668.9844 | [17 empty] | jamir.lima | 2022-10-12 12:37 | NÃO
68965 | DISJ ABERTO 3P, FIXO, MANUAL, TERMINAIS FRONTAIS (H), 1600A, 50KA/380V, RELÉ EKIP-HI TOUCH (LSI), COM: 4 CONTATOS AUXILIARES (AUX4Q), CONTATO RELÉ ATUADO (S51), FLANGE IP-30 |  | 1SDA070878R1 | EMAX E1.2C 1600 EKIP HI TOUCH LSI 3P F H | ABB | 35004.7657 | [17 empty] | jamir.lima | 2022-10-12 12:35 | NÃO
69275 | DISJ ABERTO 3P, EXTRAÍVEL, MANUAL, TERMINAIS TRASEIROS (HR), 1600A, 50KA/380V, RELÉ EKIP-HI TOUCH (LSIG), COM: 4 CONTATOS AUXILIARES (AUX4Q), CONTATO RELÉ ATUADO (S51), FLANGE IP-30 (*ACRESCENTAR PARTE FIXA) |  | 1SDA072229R1 | EMAX E1.2C 1600 EKIP HI TOUCH LSIG 3P E HR | ABB | 37559.0062 | [17 empty] | jamir.lima | 2022-10-12 12:37 | NÃO
68966 | DISJ ABERTO 3P, FIXO, MANUAL, TERMINAIS FRONTAIS (H), 1600A, 50KA/380V, RELÉ EKIP-HI TOUCH (LSIG), COM: 4 CONTATOS AUXILIARES (AUX4Q), CONTATO RELÉ ATUADO (S51), FLANGE IP-30 |  | 1SDA070879R1 | EMAX E1.2C 1600 EKIP HI TOUCH LSIG 3P F H | ABB | 37893.0532 | [17 empty] | jamir.lima | 2022-10-12 12:35 | NÃO
69271 | DISJ ABERTO 3P, EXTRAÍVEL, MANUAL, TERMINAIS TRASEIROS (HR), 1600A, 50KA/380V, RELÉ EKIP-TOUCH (LI), COM: 4 CONTATOS AUXILIARES (AUX4Q), CONTATO RELÉ ATUADO (S51), FLANGE IP-30 (*ACRESCENTAR PARTE FIXA) |  | 1SDA072224R1BR | EMAX E1.2C 1600 EKIP TOUCH LI 3P E HR | ABB | 17337.5467 | [17 empty] | jamir.lima | 2022-10-12 12:37 | NÃO
68962 | DISJ ABERTO 3P, FIXO, MANUAL, TERMINAIS FRONTAIS (H), 1600A, 50KA/380V, RELÉ EKIP-TOUCH (LI), COM: 4 CONTATOS AUXILIARES (AUX4Q), CONTATO RELÉ ATUADO (S51), FLANGE IP-30 |  | 1SDA070874R1BR | EMAX E1.2C 1600 EKIP TOUCH LI 3P F H | ABB | 17672.4651 | [17 empty] | jamir.lima | 2022-10-12 12:35 | NÃO
69272 | DISJ ABERTO 3P, EXTRAÍVEL, MANUAL, TERMINAIS TRASEIROS (HR), 1600A, 50KA/380V, RELÉ EKIP-TOUCH (LSI), COM: 4 CONTATOS AUXILIARES (AUX4Q), CONTATO RELÉ ATUADO (S51), FLANGE IP-30 (*ACRESCENTAR PARTE FIXA) |  | 1SDA072225R1BR | EMAX E1.2C 1600 EKIP TOUCH LSI 3P E HR | ABB | 19070.6952 | [17 empty] | jamir.lima | 2022-10-12 12:37 | NÃO
68963 | DISJ ABERTO 3P, FIXO, MANUAL, TERMINAIS FRONTAIS (H), 1600A, 50KA/380V, RELÉ EKIP-TOUCH (LSI), COM: 4 CONTATOS AUXILIARES (AUX4Q), CONTATO RELÉ ATUADO (S51), FLANGE IP-30 |  | 1SDA070875R1BR | EMAX E1.2C 1600 EKIP TOUCH LSI 3P F H | ABB | 19405.605 | [17 empty] | jamir.lima | 2022-10-12 12:35 | NÃO
69273 | DISJ ABERTO 3P, EXTRAÍVEL, MANUAL, TERMINAIS TRASEIROS (HR), 1600A, 50KA/380V, RELÉ EKIP-TOUCH (LSIG), COM: 4 CONTATOS AUXILIARES (AUX4Q), CONTATO RELÉ ATUADO (S51), FLANGE IP-30 (*ACRESCENTAR PARTE FIXA) |  | 1SDA072226R1BR | EMAX E1.2C 1600 EKIP TOUCH LSIG 3P E HR | ABB | 21380.9645 | [17 empty] | jamir.lima | 2022-10-12 12:37 | NÃO
68964 | DISJ ABERTO 3P, FIXO, MANUAL, TERMINAIS FRONTAIS (H), 1600A, 50KA/380V, RELÉ EKIP-TOUCH (LSIG), COM: 4 CONTATOS AUXILIARES (AUX4Q), CONTATO RELÉ ATUADO (S51), FLANGE IP-30 |  | 1SDA070876R1BR | EMAX E1.2C 1600 EKIP TOUCH LSIG 3P F H | ABB | 21716.7501 | [17 empty] | jamir.lima | 2022-10-12 12:35 | NÃO
69229 | DISJ ABERTO 3P, EXTRAÍVEL, MANUAL, TERMINAIS TRASEIROS (HR), 630A, 50KA/380V, RELÉ EKIP-DIP (LI), COM: 4 CONTATOS AUXILIARES (AUX4Q), CONTATO RELÉ ATUADO (S51), FLANGE IP-30 (*ACRESCENTAR PARTE FIXA) |  | 1SDA072061R1BR | EMAX E1.2C 630 EKIP DIP LI 3P E HR | ABB | 14456.2697 | [17 empty] | jamir.lima | 2022-10-12 12:37 | NÃO
68919 | DISJ ABERTO 3P, FIXO, MANUAL, TERMINAIS FRONTAIS (H), 630A, 50KA/380V, RELÉ EKIP-DIP (LI), COM: 4 CONTATOS AUXILIARES (AUX4Q), CONTATO RELÉ ATUADO (S51), FLANGE IP-30 |  | 1SDA070711R1BR | EMAX E1.2C 630 EKIP DIP LI 3P F H | ABB | 15226.6485 | [17 empty] | jamir.lima | 2022-10-12 12:35 | NÃO
69230 | DISJ ABERTO 3P, EXTRAÍVEL, MANUAL, TERMINAIS TRASEIROS (HR), 630A, 50KA/380V, RELÉ EKIP-DIP (LSI), COM: 4 CONTATOS AUXILIARES (AUX4Q), CONTATO RELÉ ATUADO (S51), FLANGE IP-30 (*ACRESCENTAR PARTE FIXA) |  | 1SDA072062R1BR | EMAX E1.2C 630 EKIP DIP LSI 3P E HR | ABB | 15843.1319 | [17 empty] | jamir.lima | 2022-10-12 12:37 | NÃO
68920 | DISJ ABERTO 3P, FIXO, MANUAL, TERMINAIS FRONTAIS (H), 630A, 50KA/380V, RELÉ EKIP-DIP (LSI), COM: 4 CONTATOS AUXILIARES (AUX4Q), CONTATO RELÉ ATUADO (S51), FLANGE IP-30 |  | 1SDA070712R1BR | EMAX E1.2C 630 EKIP DIP LSI 3P F H | ABB | 16612.6436 | [17 empty] | jamir.lima | 2022-10-12 12:35 | NÃO
69231 | DISJ ABERTO 3P, EXTRAÍVEL, MANUAL, TERMINAIS TRASEIROS (HR), 630A, 50KA/380V, RELÉ EKIP-DIP (LSIG), COM: 4 CONTATOS AUXILIARES (AUX4Q), CONTATO RELÉ ATUADO (S51), FLANGE IP-30 (*ACRESCENTAR PARTE FIXA) |  | 1SDA072063R1BR | EMAX E1.2C 630 EKIP DIP LSIG 3P E HR | ABB | 17691.7063 | [17 empty] | jamir.lima | 2022-10-12 12:37 | NÃO
68921 | DISJ ABERTO 3P, FIXO, MANUAL, TERMINAIS FRONTAIS (H), 630A, 50KA/380V, RELÉ EKIP-DIP (LSIG), COM: 4 CONTATOS AUXILIARES (AUX4Q), CONTATO RELÉ ATUADO (S51), FLANGE IP-30 |  | 1SDA070713R1BR | EMAX E1.2C 630 EKIP DIP LSIG 3P F H | ABB | 18462.0808 | [17 empty] | jamir.lima | 2022-10-12 12:35 | NÃO
69237 | DISJ ABERTO 3P, EXTRAÍVEL, MANUAL, TERMINAIS TRASEIROS (HR), 630A, 50KA/380V, RELÉ EKIP-G TOUCH (LSIG), COM: 4 CONTATOS AUXILIARES (AUX4Q), CONTATO RELÉ ATUADO (S51), FLANGE IP-30 (*ACRESCENTAR PARTE FIXA) |  | 1SDA072067R1BR | EMAX E1.2C 630 EKIP HI G TOUCH LSIG 3P E HR | ABB | 30918.2933 | [17 empty] | jamir.lima | 2022-10-12 12:37 | NÃO
68927 | DISJ ABERTO 3P, FIXO, MANUAL, TERMINAIS FRONTAIS (H), 630A, 50KA/380V, RELÉ EKIP-G TOUCH (LSIG), COM: 4 CONTATOS AUXILIARES (AUX4Q), CONTATO RELÉ ATUADO (S51), FLANGE IP-30 |  | 1SDA070717R1BR | EMAX E1.2C 630 EKIP HI G TOUCH LSIG 3P F H | ABB | 29933.6981 | [17 empty] | jamir.lima | 2022-10-12 12:35 | NÃO
69238 | DISJ ABERTO 3P, EXTRAÍVEL, MANUAL, TERMINAIS TRASEIROS (HR), 630A, 50KA/380V, RELÉ EKIP-GHI TOUCH (LSIG), COM: 4 CONTATOS AUXILIARES (AUX4Q), CONTATO RELÉ ATUADO (S51), FLANGE IP-30 (*ACRESCENTAR PARTE FIXA) |  | 1SDA072070R1BR | EMAX E1.2C 630 EKIP HI GHI TOUCH LSIG 3P E HR | ABB | 51985.3966 | [17 empty] | jamir.lima | 2022-10-12 12:37 | NÃO
68928 | DISJ ABERTO 3P, FIXO, MANUAL, TERMINAIS FRONTAIS (H), 630A, 50KA/380V, RELÉ EKIP-GHI TOUCH (LSIG), COM: 4 CONTATOS AUXILIARES (AUX4Q), CONTATO RELÉ ATUADO (S51), FLANGE IP-30 |  | 1SDA070720R1BR | EMAX E1.2C 630 EKIP HI GHI TOUCH LSIG 3P F H | ABB | 50999.4963 | [17 empty] | jamir.lima | 2022-10-12 12:35 | NÃO
69235 | DISJ ABERTO 3P, EXTRAÍVEL, MANUAL, TERMINAIS TRASEIROS (HR), 630A, 50KA/380V, RELÉ EKIP-HI TOUCH (LSI), COM: 4 CONTATOS AUXILIARES (AUX4Q), CONTATO RELÉ ATUADO (S51), FLANGE IP-30 (*ACRESCENTAR PARTE FIXA) |  | 1SDA072068R1BR | EMAX E1.2C 630 EKIP HI TOUCH LSI 3P E HR | ABB | 32943.7093 | [17 empty] | jamir.lima | 2022-10-12 12:37 | NÃO
68925 | DISJ ABERTO 3P, FIXO, MANUAL, TERMINAIS FRONTAIS (H), 630A, 50KA/380V, RELÉ EKIP-HI TOUCH (LSI), COM: 4 CONTATOS AUXILIARES (AUX4Q), CONTATO RELÉ ATUADO (S51), FLANGE IP-30 |  | 1SDA070718R1 | EMAX E1.2C 630 EKIP HI TOUCH LSI 3P F H | ABB | 33714.9639 | [17 empty] | jamir.lima | 2022-10-12 12:35 | NÃO
69236 | DISJ ABERTO 3P, EXTRAÍVEL, MANUAL, TERMINAIS TRASEIROS (HR), 630A, 50KA/380V, RELÉ EKIP-HI TOUCH (LSIG), COM: 4 CONTATOS AUXILIARES (AUX4Q), CONTATO RELÉ ATUADO (S51), FLANGE IP-30 (*ACRESCENTAR PARTE FIXA) |  | 1SDA072069R1BR | EMAX E1.2C 630 EKIP HI TOUCH LSIG 3P E HR | ABB | 35832.8725 | [17 empty] | jamir.lima | 2022-10-12 12:37 | NÃO
68926 | DISJ ABERTO 3P, FIXO, MANUAL, TERMINAIS FRONTAIS (H), 630A, 50KA/380V, RELÉ EKIP-HI TOUCH (LSIG), COM: 4 CONTATOS AUXILIARES (AUX4Q), CONTATO RELÉ ATUADO (S51), FLANGE IP-30 |  | 1SDA070719R1BR | EMAX E1.2C 630 EKIP HI TOUCH LSIG 3P F H | ABB | 36603.2385 | [17 empty] | jamir.lima | 2022-10-12 12:35 | NÃO
69232 | DISJ ABERTO 3P, EXTRAÍVEL, MANUAL, TERMINAIS TRASEIROS (HR), 630A, 50KA/380V, RELÉ EKIP-TOUCH (LI), COM: 4 CONTATOS AUXILIARES (AUX4Q), CONTATO RELÉ ATUADO (S51), FLANGE IP-30 (*ACRESCENTAR PARTE FIXA) |  | 1SDA072064R1BR | EMAX E1.2C 630 EKIP TOUCH LI 3P E HR | ABB | 15611.4001 | [17 empty] | jamir.lima | 2022-10-12 12:37 | NÃO
68922 | DISJ ABERTO 3P, FIXO, MANUAL, TERMINAIS FRONTAIS (H), 630A, 50KA/380V, RELÉ EKIP-TOUCH (LI), COM: 4 CONTATOS AUXILIARES (AUX4Q), CONTATO RELÉ ATUADO (S51), FLANGE IP-30 |  | 1SDA070714R1BR | EMAX E1.2C 630 EKIP TOUCH LI 3P F H | ABB | 16381.7875 | [17 empty] | jamir.lima | 2022-10-12 12:35 | NÃO
69233 | DISJ ABERTO 3P, EXTRAÍVEL, MANUAL, TERMINAIS TRASEIROS (HR), 630A, 50KA/380V, RELÉ EKIP-TOUCH (LSI), COM: 4 CONTATOS AUXILIARES (AUX4Q), CONTATO RELÉ ATUADO (S51), FLANGE IP-30 (*ACRESCENTAR PARTE FIXA) |  | 1SDA072065R1BR | EMAX E1.2C 630 EKIP TOUCH LSI 3P E HR | ABB | 17344.5528 | [17 empty] | jamir.lima | 2022-10-12 12:37 | NÃO
68923 | DISJ ABERTO 3P, FIXO, MANUAL, TERMINAIS FRONTAIS (H), 630A, 50KA/380V, RELÉ EKIP-TOUCH (LSI), COM: 4 CONTATOS AUXILIARES (AUX4Q), CONTATO RELÉ ATUADO (S51), FLANGE IP-30 |  | 1SDA070715R1BR | EMAX E1.2C 630 EKIP TOUCH LSI 3P F H | ABB | 18115.8075 | [17 empty] | jamir.lima | 2022-10-12 12:35 | NÃO
69234 | DISJ ABERTO 3P, EXTRAÍVEL, MANUAL, TERMINAIS TRASEIROS (HR), 630A, 50KA/380V, RELÉ EKIP-TOUCH (LSIG), COM: 4 CONTATOS AUXILIARES (AUX4Q), CONTATO RELÉ ATUADO (S51), FLANGE IP-30 (*ACRESCENTAR PARTE FIXA) |  | 1SDA072066R1BR | EMAX E1.2C 630 EKIP TOUCH LSIG 3P E HR | ABB | 19655.698 | [17 empty] | jamir.lima | 2022-10-12 12:37 | NÃO
68924 | DISJ ABERTO 3P, FIXO, MANUAL, TERMINAIS FRONTAIS (H), 630A, 50KA/380V, RELÉ EKIP-TOUCH (LSIG), COM: 4 CONTATOS AUXILIARES (AUX4Q), CONTATO RELÉ ATUADO (S51), FLANGE IP-30 |  | 1SDA070716R1BR | EMAX E1.2C 630 EKIP TOUCH LSIG 3P F H | ABB | 20426.9569 | [17 empty] | jamir.lima | 2022-10-12 12:35 | NÃO
69239 | DISJ ABERTO 3P, EXTRAÍVEL, MANUAL, TERMINAIS TRASEIROS (HR), 800A, 50KA/380V, RELÉ EKIP-DIP (LI), COM: 4 CONTATOS AUXILIARES (AUX4Q), CONTATO RELÉ ATUADO (S51), FLANGE IP-30 (*ACRESCENTAR PARTE FIXA) |  | 1SDA072101R1BR | EMAX E1.2C 800 EKIP DIP LI 3P E HR | ABB | 14456.2697 | [17 empty] | jamir.lima | 2022-10-12 12:37 | NÃO
68929 | DISJ ABERTO 3P, FIXO, MANUAL, TERMINAIS FRONTAIS (H), 800A, 50KA/380V, RELÉ EKIP-DIP (LI), COM: 4 CONTATOS AUXILIARES (AUX4Q), CONTATO RELÉ ATUADO (S51), FLANGE IP-30 |  | 1SDA070751R1BR | EMAX E1.2C 800 EKIP DIP LI 3P F H | ABB | 15226.6485 | [17 empty] | jamir.lima | 2022-10-12 12:35 | NÃO
69240 | DISJ ABERTO 3P, EXTRAÍVEL, MANUAL, TERMINAIS TRASEIROS (HR), 800A, 50KA/380V, RELÉ EKIP-DIP (LSI), COM: 4 CONTATOS AUXILIARES (AUX4Q), CONTATO RELÉ ATUADO (S51), FLANGE IP-30 (*ACRESCENTAR PARTE FIXA) |  | 1SDA072102R1BR | EMAX E1.2C 800 EKIP DIP LSI 3P E HR | ABB | 15843.1319 | [17 empty] | jamir.lima | 2022-10-12 12:37 | NÃO
68930 | DISJ ABERTO 3P, FIXO, MANUAL, TERMINAIS FRONTAIS (H), 800A, 50KA/380V, RELÉ EKIP-DIP (LSI), COM: 4 CONTATOS AUXILIARES (AUX4Q), CONTATO RELÉ ATUADO (S51), FLANGE IP-30 |  | 1SDA070752R1BR | EMAX E1.2C 800 EKIP DIP LSI 3P F H | ABB | 16612.6436 | [17 empty] | jamir.lima | 2022-10-12 12:35 | NÃO
69241 | DISJ ABERTO 3P, EXTRAÍVEL, MANUAL, TERMINAIS TRASEIROS (HR), 800A, 50KA/380V, RELÉ EKIP-DIP (LSIG), COM: 4 CONTATOS AUXILIARES (AUX4Q), CONTATO RELÉ ATUADO (S51), FLANGE IP-30 (*ACRESCENTAR PARTE FIXA) |  | 1SDA072103R1BR | EMAX E1.2C 800 EKIP DIP LSIG 3P E HR | ABB | 17691.7063 | [17 empty] | jamir.lima | 2022-10-12 12:37 | NÃO
68931 | DISJ ABERTO 3P, FIXO, MANUAL, TERMINAIS FRONTAIS (H), 800A, 50KA/380V, RELÉ EKIP-DIP (LSIG), COM: 4 CONTATOS AUXILIARES (AUX4Q), CONTATO RELÉ ATUADO (S51), FLANGE IP-30 |  | 1SDA070753R1BR | EMAX E1.2C 800 EKIP DIP LSIG 3P F H | ABB | 18462.0808 | [17 empty] | jamir.lima | 2022-10-12 12:35 | NÃO
69247 | DISJ ABERTO 3P, EXTRAÍVEL, MANUAL, TERMINAIS TRASEIROS (HR), 800A, 50KA/380V, RELÉ EKIP-G TOUCH (LSIG), COM: 4 CONTATOS AUXILIARES (AUX4Q), CONTATO RELÉ ATUADO (S51), FLANGE IP-30 (*ACRESCENTAR PARTE FIXA) |  | 1SDA072107R1BR | EMAX E1.2C 800 EKIP HI G TOUCH LSIG 3P E HR | ABB | 31640.7623 | [17 empty] | jamir.lima | 2022-10-12 12:37 | NÃO
68937 | DISJ ABERTO 3P, FIXO, MANUAL, TERMINAIS FRONTAIS (H), 800A, 50KA/380V, RELÉ EKIP-G TOUCH (LSIG), COM: 4 CONTATOS AUXILIARES (AUX4Q), CONTATO RELÉ ATUADO (S51), FLANGE IP-30 |  | 1SDA070757R1BR | EMAX E1.2C 800 EKIP HI G TOUCH LSIG 3P F H | ABB | 31519.8113 | [17 empty] | jamir.lima | 2022-10-12 12:35 | NÃO
69248 | DISJ ABERTO 3P, EXTRAÍVEL, MANUAL, TERMINAIS TRASEIROS (HR), 800A, 50KA/380V, RELÉ EKIP-GHI TOUCH (LSIG), COM: 4 CONTATOS AUXILIARES (AUX4Q), CONTATO RELÉ ATUADO (S51), FLANGE IP-30 (*ACRESCENTAR PARTE FIXA) |  | 1SDA072110R1 | EMAX E1.2C 800 EKIP HI GHI TOUCH LSIG 3P E HR | ABB | 52706.8868 | [17 empty] | jamir.lima | 2022-10-12 12:37 | NÃO
68938 | DISJ ABERTO 3P, FIXO, MANUAL, TERMINAIS FRONTAIS (H), 800A, 50KA/380V, RELÉ EKIP-GHI TOUCH (LSIG), COM: 4 CONTATOS AUXILIARES (AUX4Q), CONTATO RELÉ ATUADO (S51), FLANGE IP-30 |  | 1SDA070760R1BR | EMAX E1.2C 800 EKIP HI GHI TOUCH LSIG 3P F H | ABB | 52586.584 | [17 empty] | jamir.lima | 2022-10-12 12:35 | NÃO
69245 | DISJ ABERTO 3P, EXTRAÍVEL, MANUAL, TERMINAIS TRASEIROS (HR), 800A, 50KA/380V, RELÉ EKIP-HI TOUCH (LSI), COM: 4 CONTATOS AUXILIARES (AUX4Q), CONTATO RELÉ ATUADO (S51), FLANGE IP-30 (*ACRESCENTAR PARTE FIXA) |  | 1SDA072108R1BR | EMAX E1.2C 800 EKIP HI TOUCH LSI 3P E HR | ABB | 32943.7093 | [17 empty] | jamir.lima | 2022-10-12 12:37 | NÃO
68935 | DISJ ABERTO 3P, FIXO, MANUAL, TERMINAIS FRONTAIS (H), 800A, 50KA/380V, RELÉ EKIP-HI TOUCH (LSI), COM: 4 CONTATOS AUXILIARES (AUX4Q), CONTATO RELÉ ATUADO (S51), FLANGE IP-30 |  | 1SDA070758R1BR | EMAX E1.2C 800 EKIP HI TOUCH LSI 3P F H | ABB | 33714.9553 | [17 empty] | jamir.lima | 2022-10-12 12:35 | NÃO
69246 | DISJ ABERTO 3P, EXTRAÍVEL, MANUAL, TERMINAIS TRASEIROS (HR), 800A, 50KA/380V, RELÉ EKIP-HI TOUCH (LSIG), COM: 4 CONTATOS AUXILIARES (AUX4Q), CONTATO RELÉ ATUADO (S51), FLANGE IP-30 (*ACRESCENTAR PARTE FIXA) |  | 1SDA072109R1BR | EMAX E1.2C 800 EKIP HI TOUCH LSIG 3P E HR | ABB | 35832.8725 | [17 empty] | jamir.lima | 2022-10-12 12:37 | NÃO
68936 | DISJ ABERTO 3P, FIXO, MANUAL, TERMINAIS FRONTAIS (H), 800A, 50KA/380V, RELÉ EKIP-HI TOUCH (LSIG), COM: 4 CONTATOS AUXILIARES (AUX4Q), CONTATO RELÉ ATUADO (S51), FLANGE IP-30 |  | 1SDA070759R1BR | EMAX E1.2C 800 EKIP HI TOUCH LSIG 3P F H | ABB | 36603.2385 | [17 empty] | jamir.lima | 2022-10-12 12:35 | NÃO
69242 | DISJ ABERTO 3P, EXTRAÍVEL, MANUAL, TERMINAIS TRASEIROS (HR), 800A, 50KA/380V, RELÉ EKIP-TOUCH (LI), COM: 4 CONTATOS AUXILIARES (AUX4Q), CONTATO RELÉ ATUADO (S51), FLANGE IP-30 (*ACRESCENTAR PARTE FIXA) |  | 1SDA072104R1BR | EMAX E1.2C 800 EKIP TOUCH LI 3P E HR | ABB | 15611.4001 | [17 empty] | jamir.lima | 2022-10-12 12:37 | NÃO
68932 | DISJ ABERTO 3P, FIXO, MANUAL, TERMINAIS FRONTAIS (H), 800A, 50KA/380V, RELÉ EKIP-TOUCH (LI), COM: 4 CONTATOS AUXILIARES (AUX4Q), CONTATO RELÉ ATUADO (S51), FLANGE IP-30 |  | 1SDA070754R1BR | EMAX E1.2C 800 EKIP TOUCH LI 3P F H | ABB | 16381.7875 | [17 empty] | jamir.lima | 2022-10-12 12:35 | NÃO
69243 | DISJ ABERTO 3P, EXTRAÍVEL, MANUAL, TERMINAIS TRASEIROS (HR), 800A, 50KA/380V, RELÉ EKIP-TOUCH (LSI), COM: 4 CONTATOS AUXILIARES (AUX4Q), CONTATO RELÉ ATUADO (S51), FLANGE IP-30 (*ACRESCENTAR PARTE FIXA) |  | 1SDA072105R1BR | EMAX E1.2C 800 EKIP TOUCH LSI 3P E HR | ABB | 17344.5528 | [17 empty] | jamir.lima | 2022-10-12 12:37 | NÃO
68933 | DISJ ABERTO 3P, FIXO, MANUAL, TERMINAIS FRONTAIS (H), 800A, 50KA/380V, RELÉ EKIP-TOUCH (LSI), COM: 4 CONTATOS AUXILIARES (AUX4Q), CONTATO RELÉ ATUADO (S51), FLANGE IP-30 |  | 1SDA070755R1BR | EMAX E1.2C 800 EKIP TOUCH LSI 3P F H | ABB | 18115.8075 | [17 empty] | jamir.lima | 2022-10-12 12:35 | NÃO
69244 | DISJ ABERTO 3P, EXTRAÍVEL, MANUAL, TERMINAIS TRASEIROS (HR), 800A, 50KA/380V, RELÉ EKIP-TOUCH (LSIG), COM: 4 CONTATOS AUXILIARES (AUX4Q), CONTATO RELÉ ATUADO (S51), FLANGE IP-30 (*ACRESCENTAR PARTE FIXA) |  | 1SDA072106R1BR | EMAX E1.2C 800 EKIP TOUCH LSIG 3P E HR | ABB | 19655.698 | [17 empty] | jamir.lima | 2022-10-12 12:37 | NÃO
68934 | DISJ ABERTO 3P, FIXO, MANUAL, TERMINAIS FRONTAIS (H), 800A, 50KA/380V, RELÉ EKIP-TOUCH (LSIG), COM: 4 CONTATOS AUXILIARES (AUX4Q), CONTATO RELÉ ATUADO (S51), FLANGE IP-30 |  | 1SDA070756R1BR | EMAX E1.2C 800 EKIP TOUCH LSIG 3P F H | ABB | 20426.9569 | [17 empty] | jamir.lima | 2022-10-12 12:35 | NÃO
69298 | DISJ ABERTO 3P, EXTRAÍVEL, MANUAL, TERMINAIS TRASEIROS (HR), 1000A, 66KA/380V, RELÉ EKIP-DIP (LI), COM: 4 CONTATOS AUXILIARES (AUX4Q), CONTATO RELÉ ATUADO (S51), FLANGE IP-30 (*ACRESCENTAR PARTE FIXA) |  | 1SDA072151R1BR | EMAX E1.2N 1000 EKIP DIP LI 3P E HR | ABB | 16439.4983 | [17 empty] | jamir.lima | 2022-10-12 12:37 | NÃO
68989 | DISJ ABERTO 3P, FIXO, MANUAL, TERMINAIS FRONTAIS (H), 1000A, 66KA/380V, RELÉ EKIP-DIP (LI), COM: 4 CONTATOS AUXILIARES (AUX4Q), CONTATO RELÉ ATUADO (S51), FLANGE IP-30 |  | 1SDA070801R1BR | EMAX E1.2N 1000 EKIP DIP LI 3P F H | ABB | 17137.2954 | [17 empty] | jamir.lima | 2022-10-12 12:35 | NÃO
69299 | DISJ ABERTO 3P, EXTRAÍVEL, MANUAL, TERMINAIS TRASEIROS (HR), 1000A, 66KA/380V, RELÉ EKIP-DIP (LSI), COM: 4 CONTATOS AUXILIARES (AUX4Q), CONTATO RELÉ ATUADO (S51), FLANGE IP-30 (*ACRESCENTAR PARTE FIXA) |  | 1SDA072152R1BR | EMAX E1.2N 1000 EKIP DIP LSI 3P E HR | ABB | 17837.737 | [17 empty] | jamir.lima | 2022-10-12 12:37 | NÃO
68990 | DISJ ABERTO 3P, FIXO, MANUAL, TERMINAIS FRONTAIS (H), 1000A, 66KA/380V, RELÉ EKIP-DIP (LSI), COM: 4 CONTATOS AUXILIARES (AUX4Q), CONTATO RELÉ ATUADO (S51), FLANGE IP-30 |  | 1SDA070802R1BR | EMAX E1.2N 1000 EKIP DIP LSI 3P F H | ABB | 18534.6669 | [17 empty] | jamir.lima | 2022-10-12 12:35 | NÃO
69300 | DISJ ABERTO 3P, EXTRAÍVEL, MANUAL, TERMINAIS TRASEIROS (HR), 1000A, 66KA/380V, RELÉ EKIP-DIP (LSIG), COM: 4 CONTATOS AUXILIARES (AUX4Q), CONTATO RELÉ ATUADO (S51), FLANGE IP-30 (*ACRESCENTAR PARTE FIXA) |  | 1SDA072153R1BR | EMAX E1.2N 1000 EKIP DIP LSIG 3P E HR | ABB | 19701.1651 | [17 empty] | jamir.lima | 2022-10-12 12:37 | NÃO
68991 | DISJ ABERTO 3P, FIXO, MANUAL, TERMINAIS FRONTAIS (H), 1000A, 66KA/380V, RELÉ EKIP-DIP (LSIG), COM: 4 CONTATOS AUXILIARES (AUX4Q), CONTATO RELÉ ATUADO (S51), FLANGE IP-30 |  | 1SDA070803R1BR | EMAX E1.2N 1000 EKIP DIP LSIG 3P F H | ABB | 20398.9708 | [17 empty] | jamir.lima | 2022-10-12 12:35 | NÃO
69306 | DISJ ABERTO 3P, EXTRAÍVEL, MANUAL, TERMINAIS TRASEIROS (HR), 1000A, 66KA/380V, RELÉ EKIP-G TOUCH (LSIG), COM: 4 CONTATOS AUXILIARES (AUX4Q), CONTATO RELÉ ATUADO (S51), FLANGE IP-30 (*ACRESCENTAR PARTE FIXA) |  | 1SDA072157R1BR | EMAX E1.2N 1000 EKIP HI G TOUCH LSIG 3P E HR | ABB | 34904.2794 | [17 empty] | jamir.lima | 2022-10-12 12:37 | NÃO
68997 | DISJ ABERTO 3P, FIXO, MANUAL, TERMINAIS FRONTAIS (H), 1000A, 66KA/380V, RELÉ EKIP-G TOUCH (LSIG), COM: 4 CONTATOS AUXILIARES (AUX4Q), CONTATO RELÉ ATUADO (S51), FLANGE IP-30 |  | 1SDA070807R1BR | EMAX E1.2N 1000 EKIP HI G TOUCH LSIG 3P F H | ABB | 36249.4566 | [17 empty] | jamir.lima | 2022-10-12 12:35 | NÃO
69307 | DISJ ABERTO 3P, EXTRAÍVEL, MANUAL, TERMINAIS TRASEIROS (HR), 1000A, 66KA/380V, RELÉ EKIP-GHI TOUCH (LSIG), COM: 4 CONTATOS AUXILIARES (AUX4Q), CONTATO RELÉ ATUADO (S51), FLANGE IP-30 (*ACRESCENTAR PARTE FIXA) |  | 1SDA072160R1BR | EMAX E1.2N 1000 EKIP HI GHI TOUCH LSIG 3P E HR | ABB | 62004.4816 | [17 empty] | jamir.lima | 2022-10-12 12:37 | NÃO
68998 | DISJ ABERTO 3P, FIXO, MANUAL, TERMINAIS FRONTAIS (H), 1000A, 66KA/380V, RELÉ EKIP-GHI TOUCH (LSIG), COM: 4 CONTATOS AUXILIARES (AUX4Q), CONTATO RELÉ ATUADO (S51), FLANGE IP-30 |  | 1SDA070810R1BR | EMAX E1.2N 1000 EKIP HI GHI TOUCH LSIG 3P F H | ABB | 63350.6419 | [17 empty] | jamir.lima | 2022-10-12 12:35 | NÃO
69304 | DISJ ABERTO 3P, EXTRAÍVEL, MANUAL, TERMINAIS TRASEIROS (HR), 1000A, 66KA/380V, RELÉ EKIP-HI TOUCH (LSI), COM: 4 CONTATOS AUXILIARES (AUX4Q), CONTATO RELÉ ATUADO (S51), FLANGE IP-30 (*ACRESCENTAR PARTE FIXA) |  | 1SDA072158R1BR | EMAX E1.2N 1000 EKIP HI TOUCH LSI 3P E HR | ABB | 35080.8505 | [17 empty] | jamir.lima | 2022-10-12 12:37 | NÃO
68995 | DISJ ABERTO 3P, FIXO, MANUAL, TERMINAIS FRONTAIS (H), 1000A, 66KA/380V, RELÉ EKIP-HI TOUCH (LSI), COM: 4 CONTATOS AUXILIARES (AUX4Q), CONTATO RELÉ ATUADO (S51), FLANGE IP-30 |  | 1SDA070808R1 | EMAX E1.2N 1000 EKIP HI TOUCH LSI 3P F H | ABB | 35777.7547 | [17 empty] | jamir.lima | 2022-10-12 12:35 | NÃO
69305 | DISJ ABERTO 3P, EXTRAÍVEL, MANUAL, TERMINAIS TRASEIROS (HR), 1000A, 66KA/380V, RELÉ EKIP-HI TOUCH (LSIG), COM: 4 CONTATOS AUXILIARES (AUX4Q), CONTATO RELÉ ATUADO (S51), FLANGE IP-30 (*ACRESCENTAR PARTE FIXA) |  | 1SDA072159R1BR | EMAX E1.2N 1000 EKIP HI TOUCH LSIG 3P E HR | ABB | 37993.621 | [17 empty] | jamir.lima | 2022-10-12 12:37 | NÃO
68996 | DISJ ABERTO 3P, FIXO, MANUAL, TERMINAIS FRONTAIS (H), 1000A, 66KA/380V, RELÉ EKIP-HI TOUCH (LSIG), COM: 4 CONTATOS AUXILIARES (AUX4Q), CONTATO RELÉ ATUADO (S51), FLANGE IP-30 |  | 1SDA070809R1BR | EMAX E1.2N 1000 EKIP HI TOUCH LSIG 3P F H | ABB | 38690.538 | [17 empty] | jamir.lima | 2022-10-12 12:35 | NÃO
69301 | DISJ ABERTO 3P, EXTRAÍVEL, MANUAL, TERMINAIS TRASEIROS (HR), 1000A, 66KA/380V, RELÉ EKIP-TOUCH (LI), COM: 4 CONTATOS AUXILIARES (AUX4Q), CONTATO RELÉ ATUADO (S51), FLANGE IP-30 (*ACRESCENTAR PARTE FIXA) |  | 1SDA072154R1BR | EMAX E1.2N 1000 EKIP TOUCH LI 3P E HR | ABB | 17604.2579 | [17 empty] | jamir.lima | 2022-10-12 12:37 | NÃO
68992 | DISJ ABERTO 3P, FIXO, MANUAL, TERMINAIS FRONTAIS (H), 1000A, 66KA/380V, RELÉ EKIP-TOUCH (LI), COM: 4 CONTATOS AUXILIARES (AUX4Q), CONTATO RELÉ ATUADO (S51), FLANGE IP-30 |  | 1SDA070804R1BR | EMAX E1.2N 1000 EKIP TOUCH LI 3P F H | ABB | 18302.0679 | [17 empty] | jamir.lima | 2022-10-12 12:35 | NÃO
69302 | DISJ ABERTO 3P, EXTRAÍVEL, MANUAL, TERMINAIS TRASEIROS (HR), 1000A, 66KA/380V, RELÉ EKIP-TOUCH (LSI), COM: 4 CONTATOS AUXILIARES (AUX4Q), CONTATO RELÉ ATUADO (S51), FLANGE IP-30 (*ACRESCENTAR PARTE FIXA) |  | 1SDA072155R1BR | EMAX E1.2N 1000 EKIP TOUCH LSI 3P E HR | ABB | 19352.2644 | [17 empty] | jamir.lima | 2022-10-12 12:37 | NÃO
68993 | DISJ ABERTO 3P, FIXO, MANUAL, TERMINAIS FRONTAIS (H), 1000A, 66KA/380V, RELÉ EKIP-TOUCH (LSI), COM: 4 CONTATOS AUXILIARES (AUX4Q), CONTATO RELÉ ATUADO (S51), FLANGE IP-30 |  | 1SDA070805R1BR | EMAX E1.2N 1000 EKIP TOUCH LSI 3P F H | ABB | 20049.1987 | [17 empty] | jamir.lima | 2022-10-12 12:35 | NÃO
69303 | DISJ ABERTO 3P, EXTRAÍVEL, MANUAL, TERMINAIS TRASEIROS (HR), 1000A, 66KA/380V, RELÉ EKIP-TOUCH (LSIG), COM: 4 CONTATOS AUXILIARES (AUX4Q), CONTATO RELÉ ATUADO (S51), FLANGE IP-30 (*ACRESCENTAR PARTE FIXA) |  | 1SDA072156R1BR | EMAX E1.2N 1000 EKIP TOUCH LSIG 3P E HR | ABB | 21682.6551 | [17 empty] | jamir.lima | 2022-10-12 12:37 | NÃO
68994 | DISJ ABERTO 3P, FIXO, MANUAL, TERMINAIS FRONTAIS (H), 1000A, 66KA/380V, RELÉ EKIP-TOUCH (LSIG), COM: 4 CONTATOS AUXILIARES (AUX4Q), CONTATO RELÉ ATUADO (S51), FLANGE IP-30 |  | 1SDA070806R1BR | EMAX E1.2N 1000 EKIP TOUCH LSIG 3P F H | ABB | 22379.585 | [17 empty] | jamir.lima | 2022-10-12 12:35 | NÃO
69308 | DISJ ABERTO 3P, EXTRAÍVEL, MANUAL, TERMINAIS TRASEIROS (HR), 1250A, 66KA/380V, RELÉ EKIP-DIP (LI), COM: 4 CONTATOS AUXILIARES (AUX4Q), CONTATO RELÉ ATUADO (S51), FLANGE IP-30 (*ACRESCENTAR PARTE FIXA) |  | 1SDA072191R1BR | EMAX E1.2N 1250 EKIP DIP LI 3P E HR | ABB | 17667.2147 | [17 empty] | jamir.lima | 2022-10-12 12:37 | NÃO
68999 | DISJ ABERTO 3P, FIXO, MANUAL, TERMINAIS FRONTAIS (H), 1250A, 66KA/380V, RELÉ EKIP-DIP (LI), COM: 4 CONTATOS AUXILIARES (AUX4Q), CONTATO RELÉ ATUADO (S51), FLANGE IP-30 |  | 1SDA070841R1BR | EMAX E1.2N 1250 EKIP DIP LI 3P F H | ABB | 18449.8415 | [17 empty] | jamir.lima | 2022-10-12 12:35 | NÃO
69309 | DISJ ABERTO 3P, EXTRAÍVEL, MANUAL, TERMINAIS TRASEIROS (HR), 1250A, 66KA/380V, RELÉ EKIP-DIP (LSI), COM: 4 CONTATOS AUXILIARES (AUX4Q), CONTATO RELÉ ATUADO (S51), FLANGE IP-30 (*ACRESCENTAR PARTE FIXA) |  | 1SDA072192R1BR | EMAX E1.2N 1250 EKIP DIP LSI 3P E HR | ABB | 19064.5733 | [17 empty] | jamir.lima | 2022-10-12 12:37 | NÃO
69000 | DISJ ABERTO 3P, FIXO, MANUAL, TERMINAIS FRONTAIS (H), 1250A, 66KA/380V, RELÉ EKIP-DIP (LSI), COM: 4 CONTATOS AUXILIARES (AUX4Q), CONTATO RELÉ ATUADO (S51), FLANGE IP-30 |  | 1SDA070842R1BR | EMAX E1.2N 1250 EKIP DIP LSI 3P F H | ABB | 19848.9474 | [17 empty] | jamir.lima | 2022-10-12 12:35 | NÃO
69310 | DISJ ABERTO 3P, EXTRAÍVEL, MANUAL, TERMINAIS TRASEIROS (HR), 1250A, 66KA/380V, RELÉ EKIP-DIP (LSIG), COM: 4 CONTATOS AUXILIARES (AUX4Q), CONTATO RELÉ ATUADO (S51), FLANGE IP-30 (*ACRESCENTAR PARTE FIXA) |  | 1SDA072193R1BR | EMAX E1.2N 1250 EKIP DIP LSIG 3P E HR | ABB | 20928.8816 | [17 empty] | jamir.lima | 2022-10-12 12:37 | NÃO
69001 | DISJ ABERTO 3P, FIXO, MANUAL, TERMINAIS FRONTAIS (H), 1250A, 66KA/380V, RELÉ EKIP-DIP (LSIG), COM: 4 CONTATOS AUXILIARES (AUX4Q), CONTATO RELÉ ATUADO (S51), FLANGE IP-30 |  | 1SDA070843R1BR | EMAX E1.2N 1250 EKIP DIP LSIG 3P F H | ABB | 21712.3841 | [17 empty] | jamir.lima | 2022-10-12 12:35 | NÃO
69316 | DISJ ABERTO 3P, EXTRAÍVEL, MANUAL, TERMINAIS TRASEIROS (HR), 1250A, 66KA/380V, RELÉ EKIP-G TOUCH (LSIG), COM: 4 CONTATOS AUXILIARES (AUX4Q), CONTATO RELÉ ATUADO (S51), FLANGE IP-30 (*ACRESCENTAR PARTE FIXA) |  | 1SDA072197R1BR | EMAX E1.2N 1250 EKIP HI G TOUCH LSIG 3P E HR | ABB | 36024.1686 | [17 empty] | jamir.lima | 2022-10-12 12:37 | NÃO
69007 | DISJ ABERTO 3P, FIXO, MANUAL, TERMINAIS FRONTAIS (H), 1250A, 66KA/380V, RELÉ EKIP-G TOUCH (LSIG), COM: 4 CONTATOS AUXILIARES (AUX4Q), CONTATO RELÉ ATUADO (S51), FLANGE IP-30 |  | 1SDA070847R1 | EMAX E1.2N 1250 EKIP HI G TOUCH LSIG 3P F H | ABB | 37182.8665 | [17 empty] | jamir.lima | 2022-10-12 12:35 | NÃO
69317 | DISJ ABERTO 3P, EXTRAÍVEL, MANUAL, TERMINAIS TRASEIROS (HR), 1250A, 66KA/380V, RELÉ EKIP-GHI TOUCH (LSIG), COM: 4 CONTATOS AUXILIARES (AUX4Q), CONTATO RELÉ ATUADO (S51), FLANGE IP-30 (*ACRESCENTAR PARTE FIXA) |  | 1SDA072200R1BR | EMAX E1.2N 1250 EKIP HI GHI TOUCH LSIG 3P E HR | ABB | 63125.3538 | [17 empty] | jamir.lima | 2022-10-12 12:37 | NÃO
69008 | DISJ ABERTO 3P, FIXO, MANUAL, TERMINAIS FRONTAIS (H), 1250A, 66KA/380V, RELÉ EKIP-GHI TOUCH (LSIG), COM: 4 CONTATOS AUXILIARES (AUX4Q), CONTATO RELÉ ATUADO (S51), FLANGE IP-30 |  | 1SDA070850R1 | EMAX E1.2N 1250 EKIP HI GHI TOUCH LSIG 3P F H | ABB | 64283.7254 | [17 empty] | jamir.lima | 2022-10-12 12:35 | NÃO
69314 | DISJ ABERTO 3P, EXTRAÍVEL, MANUAL, TERMINAIS TRASEIROS (HR), 1250A, 66KA/380V, RELÉ EKIP-HI TOUCH (LSI), COM: 4 CONTATOS AUXILIARES (AUX4Q), CONTATO RELÉ ATUADO (S51), FLANGE IP-30 (*ACRESCENTAR PARTE FIXA) |  | 1SDA072198R1BR | EMAX E1.2N 1250 EKIP HI TOUCH LSI 3P E HR | ABB | 36308.5412 | [17 empty] | jamir.lima | 2022-10-12 12:37 | NÃO
69005 | DISJ ABERTO 3P, FIXO, MANUAL, TERMINAIS FRONTAIS (H), 1250A, 66KA/380V, RELÉ EKIP-HI TOUCH (LSI), COM: 4 CONTATOS AUXILIARES (AUX4Q), CONTATO RELÉ ATUADO (S51), FLANGE IP-30 |  | 1SDA070848R1 | EMAX E1.2N 1250 EKIP HI TOUCH LSI 3P F H | ABB | 37092.0695 | [17 empty] | jamir.lima | 2022-10-12 12:35 | NÃO
69315 | DISJ ABERTO 3P, EXTRAÍVEL, MANUAL, TERMINAIS TRASEIROS (HR), 1250A, 66KA/380V, RELÉ EKIP-HI TOUCH (LSIG), COM: 4 CONTATOS AUXILIARES (AUX4Q), CONTATO RELÉ ATUADO (S51), FLANGE IP-30 (*ACRESCENTAR PARTE FIXA) |  | 1SDA072199R1BR | EMAX E1.2N 1250 EKIP HI TOUCH LSIG 3P E HR | ABB | 39221.3159 | [17 empty] | jamir.lima | 2022-10-12 12:37 | NÃO
69006 | DISJ ABERTO 3P, FIXO, MANUAL, TERMINAIS FRONTAIS (H), 1250A, 66KA/380V, RELÉ EKIP-HI TOUCH (LSIG), COM: 4 CONTATOS AUXILIARES (AUX4Q), CONTATO RELÉ ATUADO (S51), FLANGE IP-30 |  | 1SDA070849R1 | EMAX E1.2N 1250 EKIP HI TOUCH LSIG 3P F H | ABB | 40004.8228 | [17 empty] | jamir.lima | 2022-10-12 12:35 | NÃO
69311 | DISJ ABERTO 3P, EXTRAÍVEL, MANUAL, TERMINAIS TRASEIROS (HR), 1250A, 66KA/380V, RELÉ EKIP-TOUCH (LI), COM: 4 CONTATOS AUXILIARES (AUX4Q), CONTATO RELÉ ATUADO (S51), FLANGE IP-30 (*ACRESCENTAR PARTE FIXA) |  | 1SDA072194R1BR | EMAX E1.2N 1250 EKIP TOUCH LI 3P E HR | ABB | 18831.9743 | [17 empty] | jamir.lima | 2022-10-12 12:37 | NÃO
69002 | DISJ ABERTO 3P, FIXO, MANUAL, TERMINAIS FRONTAIS (H), 1250A, 66KA/380V, RELÉ EKIP-TOUCH (LI), COM: 4 CONTATOS AUXILIARES (AUX4Q), CONTATO RELÉ ATUADO (S51), FLANGE IP-30 |  | 1SDA070844R1BR | EMAX E1.2N 1250 EKIP TOUCH LI 3P F H | ABB | 19615.4726 | [17 empty] | jamir.lima | 2022-10-12 12:35 | NÃO
69312 | DISJ ABERTO 3P, EXTRAÍVEL, MANUAL, TERMINAIS TRASEIROS (HR), 1250A, 66KA/380V, RELÉ EKIP-TOUCH (LSI), COM: 4 CONTATOS AUXILIARES (AUX4Q), CONTATO RELÉ ATUADO (S51), FLANGE IP-30 (*ACRESCENTAR PARTE FIXA) |  | 1SDA072195R1BR | EMAX E1.2N 1250 EKIP TOUCH LSI 3P E HR | ABB | 20579.9809 | [17 empty] | jamir.lima | 2022-10-12 12:37 | NÃO
69003 | DISJ ABERTO 3P, FIXO, MANUAL, TERMINAIS FRONTAIS (H), 1250A, 66KA/380V, RELÉ EKIP-TOUCH (LSI), COM: 4 CONTATOS AUXILIARES (AUX4Q), CONTATO RELÉ ATUADO (S51), FLANGE IP-30 |  | 1SDA070845R1BR | EMAX E1.2N 1250 EKIP TOUCH LSI 3P F H | ABB | 21362.6077 | [17 empty] | jamir.lima | 2022-10-12 12:35 | NÃO
69313 | DISJ ABERTO 3P, EXTRAÍVEL, MANUAL, TERMINAIS TRASEIROS (HR), 1250A, 66KA/380V, RELÉ EKIP-TOUCH (LSIG), COM: 4 CONTATOS AUXILIARES (AUX4Q), CONTATO RELÉ ATUADO (S51), FLANGE IP-30 (*ACRESCENTAR PARTE FIXA) |  | 1SDA072196R1BR | EMAX E1.2N 1250 EKIP TOUCH LSIG 3P E HR | ABB | 22909.4829 | [17 empty] | jamir.lima | 2022-10-12 12:37 | NÃO
69004 | DISJ ABERTO 3P, FIXO, MANUAL, TERMINAIS FRONTAIS (H), 1250A, 66KA/380V, RELÉ EKIP-TOUCH (LSIG), COM: 4 CONTATOS AUXILIARES (AUX4Q), CONTATO RELÉ ATUADO (S51), FLANGE IP-30 |  | 1SDA070846R1BR | EMAX E1.2N 1250 EKIP TOUCH LSIG 3P F H | ABB | 23693.8612 | [17 empty] | jamir.lima | 2022-10-12 12:35 | NÃO
69318 | DISJ ABERTO 3P, EXTRAÍVEL, MANUAL, TERMINAIS TRASEIROS (HR), 1600A, 66KA/380V, RELÉ EKIP-DIP (LI), COM: 4 CONTATOS AUXILIARES (AUX4Q), CONTATO RELÉ ATUADO (S51), FLANGE IP-30 (*ACRESCENTAR PARTE FIXA) |  | 1SDA072231R1BR | EMAX E1.2N 1600 EKIP DIP LI 3P E HR | ABB | 18196.254 | [17 empty] | jamir.lima | 2022-10-12 12:37 | NÃO
69009 | DISJ ABERTO 3P, FIXO, MANUAL, TERMINAIS FRONTAIS (H), 1600A, 66KA/380V, RELÉ EKIP-DIP (LI), COM: 4 CONTATOS AUXILIARES (AUX4Q), CONTATO RELÉ ATUADO (S51), FLANGE IP-30 |  | 1SDA070881R1BR | EMAX E1.2N 1600 EKIP DIP LI 3P F H | ABB | 18559.1413 | [17 empty] | jamir.lima | 2022-10-12 12:35 | NÃO
69319 | DISJ ABERTO 3P, EXTRAÍVEL, MANUAL, TERMINAIS TRASEIROS (HR), 1600A, 66KA/380V, RELÉ EKIP-DIP (LSI), COM: 4 CONTATOS AUXILIARES (AUX4Q), CONTATO RELÉ ATUADO (S51), FLANGE IP-30 (*ACRESCENTAR PARTE FIXA) |  | 1SDA072232R1BR | EMAX E1.2N 1600 EKIP DIP LSI 3P E HR | ABB | 19594.4798 | [17 empty] | jamir.lima | 2022-10-12 12:37 | NÃO
69010 | DISJ ABERTO 3P, FIXO, MANUAL, TERMINAIS FRONTAIS (H), 1600A, 66KA/380V, RELÉ EKIP-DIP (LSI), COM: 4 CONTATOS AUXILIARES (AUX4Q), CONTATO RELÉ ATUADO (S51), FLANGE IP-30 |  | 1SDA070882R1BR | EMAX E1.2N 1600 EKIP DIP LSI 3P F H | ABB | 19957.38 | [17 empty] | jamir.lima | 2022-10-12 12:35 | NÃO
69320 | DISJ ABERTO 3P, EXTRAÍVEL, MANUAL, TERMINAIS TRASEIROS (HR), 1600A, 66KA/380V, RELÉ EKIP-DIP (LSIG), COM: 4 CONTATOS AUXILIARES (AUX4Q), CONTATO RELÉ ATUADO (S51), FLANGE IP-30 (*ACRESCENTAR PARTE FIXA) |  | 1SDA072233R1BR | EMAX E1.2N 1600 EKIP DIP LSIG 3P E HR | ABB | 21458.8009 | [17 empty] | jamir.lima | 2022-10-12 12:37 | NÃO
69011 | DISJ ABERTO 3P, FIXO, MANUAL, TERMINAIS FRONTAIS (H), 1600A, 66KA/380V, RELÉ EKIP-DIP (LSIG), COM: 4 CONTATOS AUXILIARES (AUX4Q), CONTATO RELÉ ATUADO (S51), FLANGE IP-30 |  | 1SDA070883R1BR | EMAX E1.2N 1600 EKIP DIP LSIG 3P F H | ABB | 21821.6839 | [17 empty] | jamir.lima | 2022-10-12 12:35 | NÃO
69326 | DISJ ABERTO 3P, EXTRAÍVEL, MANUAL, TERMINAIS TRASEIROS (HR), 1600A, 66KA/380V, RELÉ EKIP-G TOUCH (LSIG), COM: 4 CONTATOS AUXILIARES (AUX4Q), CONTATO RELÉ ATUADO (S51), FLANGE IP-30 (*ACRESCENTAR PARTE FIXA) |  | 1SDA072237R1BR | EMAX E1.2N 1600 EKIP HI G TOUCH LSIG 3P E HR | ABB | 38063.4595 | [17 empty] | jamir.lima | 2022-10-12 12:37 | NÃO
69017 | DISJ ABERTO 3P, FIXO, MANUAL, TERMINAIS FRONTAIS (H), 1600A, 66KA/380V, RELÉ EKIP-G TOUCH (LSIG), COM: 4 CONTATOS AUXILIARES (AUX4Q), CONTATO RELÉ ATUADO (S51), FLANGE IP-30 |  | 1SDA070887R1 | EMAX E1.2N 1600 EKIP HI G TOUCH LSIG 3P F H | ABB | 39366.2562 | [17 empty] | jamir.lima | 2022-10-12 12:35 | NÃO
69327 | DISJ ABERTO 3P, EXTRAÍVEL, MANUAL, TERMINAIS TRASEIROS (HR), 1600A, 66KA/380V, RELÉ EKIP-GHI TOUCH (LSIG), COM: 4 CONTATOS AUXILIARES (AUX4Q), CONTATO RELÉ ATUADO (S51), FLANGE IP-30 (*ACRESCENTAR PARTE FIXA) |  | 1SDA072240R1BR | EMAX E1.2N 1600 EKIP HI GHI TOUCH LSIG 3P E HR | ABB | 65164.9753 | [17 empty] | jamir.lima | 2022-10-12 12:37 | NÃO
69018 | DISJ ABERTO 3P, FIXO, MANUAL, TERMINAIS FRONTAIS (H), 1600A, 66KA/380V, RELÉ EKIP-GHI TOUCH (LSIG), COM: 4 CONTATOS AUXILIARES (AUX4Q), CONTATO RELÉ ATUADO (S51), FLANGE IP-30 |  | 1SDA070890R1 | EMAX E1.2N 1600 EKIP HI GHI TOUCH LSIG 3P F H | ABB | 66466.4627 | [17 empty] | jamir.lima | 2022-10-12 12:35 | NÃO
69324 | DISJ ABERTO 3P, EXTRAÍVEL, MANUAL, TERMINAIS TRASEIROS (HR), 1600A, 66KA/380V, RELÉ EKIP-HI TOUCH (LSI), COM: 4 CONTATOS AUXILIARES (AUX4Q), CONTATO RELÉ ATUADO (S51), FLANGE IP-30 (*ACRESCENTAR PARTE FIXA) |  | 1SDA072238R1 | EMAX E1.2N 1600 EKIP HI TOUCH LSI 3P E HR | ABB | 36837.5933 | [17 empty] | jamir.lima | 2022-10-12 12:37 | NÃO
69015 | DISJ ABERTO 3P, FIXO, MANUAL, TERMINAIS FRONTAIS (H), 1600A, 66KA/380V, RELÉ EKIP-HI TOUCH (LSI), COM: 4 CONTATOS AUXILIARES (AUX4Q), CONTATO RELÉ ATUADO (S51), FLANGE IP-30 |  | 1SDA070888R1 | EMAX E1.2N 1600 EKIP HI TOUCH LSI 3P F H | ABB | 37200.5021 | [17 empty] | jamir.lima | 2022-10-12 12:35 | NÃO
69325 | DISJ ABERTO 3P, EXTRAÍVEL, MANUAL, TERMINAIS TRASEIROS (HR), 1600A, 66KA/380V, RELÉ EKIP-HI TOUCH (LSIG), COM: 4 CONTATOS AUXILIARES (AUX4Q), CONTATO RELÉ ATUADO (S51), FLANGE IP-30 (*ACRESCENTAR PARTE FIXA) |  | 1SDA072239R1 | EMAX E1.2N 1600 EKIP HI TOUCH LSIG 3P E HR | ABB | 39751.2224 | [17 empty] | jamir.lima | 2022-10-12 12:37 | NÃO
69016 | DISJ ABERTO 3P, FIXO, MANUAL, TERMINAIS FRONTAIS (H), 1600A, 66KA/380V, RELÉ EKIP-HI TOUCH (LSIG), COM: 4 CONTATOS AUXILIARES (AUX4Q), CONTATO RELÉ ATUADO (S51), FLANGE IP-30 |  | 1SDA070889R1 | EMAX E1.2N 1600 EKIP HI TOUCH LSIG 3P F H | ABB | 40113.2511 | [17 empty] | jamir.lima | 2022-10-12 12:35 | NÃO
69321 | DISJ ABERTO 3P, EXTRAÍVEL, MANUAL, TERMINAIS TRASEIROS (HR), 1600A, 66KA/380V, RELÉ EKIP-TOUCH (LI), COM: 4 CONTATOS AUXILIARES (AUX4Q), CONTATO RELÉ ATUADO (S51), FLANGE IP-30 (*ACRESCENTAR PARTE FIXA) |  | 1SDA072234R1BR | EMAX E1.2N 1600 EKIP TOUCH LI 3P E HR | ABB | 19361.8808 | [17 empty] | jamir.lima | 2022-10-12 12:37 | NÃO
69012 | DISJ ABERTO 3P, FIXO, MANUAL, TERMINAIS FRONTAIS (H), 1600A, 66KA/380V, RELÉ EKIP-TOUCH (LI), COM: 4 CONTATOS AUXILIARES (AUX4Q), CONTATO RELÉ ATUADO (S51), FLANGE IP-30 |  | 1SDA070884R1BR | EMAX E1.2N 1600 EKIP TOUCH LI 3P F H | ABB | 19724.7766 | [17 empty] | jamir.lima | 2022-10-12 12:35 | NÃO
69322 | DISJ ABERTO 3P, EXTRAÍVEL, MANUAL, TERMINAIS TRASEIROS (HR), 1600A, 66KA/380V, RELÉ EKIP-TOUCH (LSI), COM: 4 CONTATOS AUXILIARES (AUX4Q), CONTATO RELÉ ATUADO (S51), FLANGE IP-30 (*ACRESCENTAR PARTE FIXA) |  | 1SDA072235R1BR | EMAX E1.2N 1600 EKIP TOUCH LSI 3P E HR | ABB | 21109.8916 | [17 empty] | jamir.lima | 2022-10-12 12:37 | NÃO
69013 | DISJ ABERTO 3P, FIXO, MANUAL, TERMINAIS FRONTAIS (H), 1600A, 66KA/380V, RELÉ EKIP-TOUCH (LSI), COM: 4 CONTATOS AUXILIARES (AUX4Q), CONTATO RELÉ ATUADO (S51), FLANGE IP-30 |  | 1SDA070885R1BR | EMAX E1.2N 1600 EKIP TOUCH LSI 3P F H | ABB | 21471.9074 | [17 empty] | jamir.lima | 2022-10-12 12:35 | NÃO
69323 | DISJ ABERTO 3P, EXTRAÍVEL, MANUAL, TERMINAIS TRASEIROS (HR), 1600A, 66KA/380V, RELÉ EKIP-TOUCH (LSIG), COM: 4 CONTATOS AUXILIARES (AUX4Q), CONTATO RELÉ ATUADO (S51), FLANGE IP-30 (*ACRESCENTAR PARTE FIXA) |  | 1SDA072236R1BR | EMAX E1.2N 1600 EKIP TOUCH LSIG 3P E HR | ABB | 23439.4022 | [17 empty] | jamir.lima | 2022-10-12 12:37 | NÃO
69014 | DISJ ABERTO 3P, FIXO, MANUAL, TERMINAIS FRONTAIS (H), 1600A, 66KA/380V, RELÉ EKIP-TOUCH (LSIG), COM: 4 CONTATOS AUXILIARES (AUX4Q), CONTATO RELÉ ATUADO (S51), FLANGE IP-30 |  | 1SDA070886R1BR | EMAX E1.2N 1600 EKIP TOUCH LSIG 3P F H | ABB | 23802.2938 | [17 empty] | jamir.lima | 2022-10-12 12:35 | NÃO
69278 | DISJ ABERTO 3P, EXTRAÍVEL, MANUAL, TERMINAIS TRASEIROS (HR), 630A, 66KA/380V, RELÉ EKIP-DIP (LI), COM: 4 CONTATOS AUXILIARES (AUX4Q), CONTATO RELÉ ATUADO (S51), FLANGE IP-30 (*ACRESCENTAR PARTE FIXA) |  | 1SDA072071R1BR | EMAX E1.2N 630 EKIP DIP LI 3P E HR | ABB | 15256.3818 | [17 empty] | jamir.lima | 2022-10-12 12:37 | NÃO
68969 | DISJ ABERTO 3P, FIXO, MANUAL, TERMINAIS FRONTAIS (H), 630A, 66KA/380V, RELÉ EKIP-DIP (LI), COM: 4 CONTATOS AUXILIARES (AUX4Q), CONTATO RELÉ ATUADO (S51), FLANGE IP-30 |  | 1SDA070721R1BR | EMAX E1.2N 630 EKIP DIP LI 3P F H | ABB | 16039.8844 | [17 empty] | jamir.lima | 2022-10-12 12:35 | NÃO
69279 | DISJ ABERTO 3P, EXTRAÍVEL, MANUAL, TERMINAIS TRASEIROS (HR), 630A, 66KA/380V, RELÉ EKIP-DIP (LSI), COM: 4 CONTATOS AUXILIARES (AUX4Q), CONTATO RELÉ ATUADO (S51), FLANGE IP-30 (*ACRESCENTAR PARTE FIXA) |  | 1SDA072072R1BR | EMAX E1.2N 630 EKIP DIP LSI 3P E HR | ABB | 16609.1362 | [17 empty] | jamir.lima | 2022-10-12 12:37 | NÃO
68970 | DISJ ABERTO 3P, FIXO, MANUAL, TERMINAIS FRONTAIS (H), 630A, 66KA/380V, RELÉ EKIP-DIP (LSI), COM: 4 CONTATOS AUXILIARES (AUX4Q), CONTATO RELÉ ATUADO (S51), FLANGE IP-30 |  | 1SDA070722R1BR | EMAX E1.2N 630 EKIP DIP LSI 3P F H | ABB | 17393.5231 | [17 empty] | jamir.lima | 2022-10-12 12:35 | NÃO
69280 | DISJ ABERTO 3P, EXTRAÍVEL, MANUAL, TERMINAIS TRASEIROS (HR), 630A, 66KA/380V, RELÉ EKIP-DIP (LSIG), COM: 4 CONTATOS AUXILIARES (AUX4Q), CONTATO RELÉ ATUADO (S51), FLANGE IP-30 (*ACRESCENTAR PARTE FIXA) |  | 1SDA072073R1BR | EMAX E1.2N 630 EKIP DIP LSIG 3P E HR | ABB | 18413.1149 | [17 empty] | jamir.lima | 2022-10-12 12:37 | NÃO
68971 | DISJ ABERTO 3P, FIXO, MANUAL, TERMINAIS FRONTAIS (H), 630A, 66KA/380V, RELÉ EKIP-DIP (LSIG), COM: 4 CONTATOS AUXILIARES (AUX4Q), CONTATO RELÉ ATUADO (S51), FLANGE IP-30 |  | 1SDA070723R1BR | EMAX E1.2N 630 EKIP DIP LSIG 3P F H | ABB | 19197.4803 | [17 empty] | jamir.lima | 2022-10-12 12:35 | NÃO
69286 | DISJ ABERTO 3P, EXTRAÍVEL, MANUAL, TERMINAIS TRASEIROS (HR), 630A, 66KA/380V, RELÉ EKIP-G TOUCH (LSIG), COM: 4 CONTATOS AUXILIARES (AUX4Q), CONTATO RELÉ ATUADO (S51), FLANGE IP-30 (*ACRESCENTAR PARTE FIXA) |  | 1SDA072077R1BR | EMAX E1.2N 630 EKIP HI G TOUCH LSIG 3P E HR | ABB | 34904.2794 | [17 empty] | jamir.lima | 2022-10-12 12:37 | NÃO
68977 | DISJ ABERTO 3P, FIXO, MANUAL, TERMINAIS FRONTAIS (H), 630A, 66KA/380V, RELÉ EKIP-G TOUCH (LSIG), COM: 4 CONTATOS AUXILIARES (AUX4Q), CONTATO RELÉ ATUADO (S51), FLANGE IP-30 |  | 1SDA070727R1 | EMAX E1.2N 630 EKIP HI G TOUCH LSIG 3P F H | ABB | 36249.4566 | [17 empty] | jamir.lima | 2022-10-12 12:35 | NÃO
69287 | DISJ ABERTO 3P, EXTRAÍVEL, MANUAL, TERMINAIS TRASEIROS (HR), 630A, 66KA/380V, RELÉ EKIP-GHI TOUCH (LSIG), COM: 4 CONTATOS AUXILIARES (AUX4Q), CONTATO RELÉ ATUADO (S51), FLANGE IP-30 (*ACRESCENTAR PARTE FIXA) |  | 1SDA072080R1BR | EMAX E1.2N 630 EKIP HI GHI TOUCH LSIG 3P E HR | ABB | 62004.4816 | [17 empty] | jamir.lima | 2022-10-12 12:37 | NÃO
68978 | DISJ ABERTO 3P, FIXO, MANUAL, TERMINAIS FRONTAIS (H), 630A, 66KA/380V, RELÉ EKIP-GHI TOUCH (LSIG), COM: 4 CONTATOS AUXILIARES (AUX4Q), CONTATO RELÉ ATUADO (S51), FLANGE IP-30 |  | 1SDA070730R1 | EMAX E1.2N 630 EKIP HI GHI TOUCH LSIG 3P F H | ABB | 63350.6419 | [17 empty] | jamir.lima | 2022-10-12 12:35 | NÃO
69284 | DISJ ABERTO 3P, EXTRAÍVEL, MANUAL, TERMINAIS TRASEIROS (HR), 630A, 66KA/380V, RELÉ EKIP-HI TOUCH (LSI), COM: 4 CONTATOS AUXILIARES (AUX4Q), CONTATO RELÉ ATUADO (S51), FLANGE IP-30 (*ACRESCENTAR PARTE FIXA) |  | 1SDA072078R1BR | EMAX E1.2N 630 EKIP HI TOUCH LSI 3P E HR | ABB | 33296.9802 | [17 empty] | jamir.lima | 2022-10-12 12:37 | NÃO
68975 | DISJ ABERTO 3P, FIXO, MANUAL, TERMINAIS FRONTAIS (H), 630A, 66KA/380V, RELÉ EKIP-HI TOUCH (LSI), COM: 4 CONTATOS AUXILIARES (AUX4Q), CONTATO RELÉ ATUADO (S51), FLANGE IP-30 |  | 1SDA070728R1 | EMAX E1.2N 630 EKIP HI TOUCH LSI 3P F H | ABB | 34080.4871 | [17 empty] | jamir.lima | 2022-10-12 12:35 | NÃO
69285 | DISJ ABERTO 3P, EXTRAÍVEL, MANUAL, TERMINAIS TRASEIROS (HR), 630A, 66KA/380V, RELÉ EKIP-HI TOUCH (LSIG), COM: 4 CONTATOS AUXILIARES (AUX4Q), CONTATO RELÉ ATUADO (S51), FLANGE IP-30 (*ACRESCENTAR PARTE FIXA) |  | 1SDA072079R1 | EMAX E1.2N 630 EKIP HI TOUCH LSIG 3P E HR | ABB | 36119.6878 | [17 empty] | jamir.lima | 2022-10-12 12:37 | NÃO
68976 | DISJ ABERTO 3P, FIXO, MANUAL, TERMINAIS FRONTAIS (H), 630A, 66KA/380V, RELÉ EKIP-HI TOUCH (LSIG), COM: 4 CONTATOS AUXILIARES (AUX4Q), CONTATO RELÉ ATUADO (S51), FLANGE IP-30 |  | 1SDA070729R1 | EMAX E1.2N 630 EKIP HI TOUCH LSIG 3P F H | ABB | 36899.6787 | [17 empty] | jamir.lima | 2022-10-12 12:35 | NÃO
69281 | DISJ ABERTO 3P, EXTRAÍVEL, MANUAL, TERMINAIS TRASEIROS (HR), 630A, 66KA/380V, RELÉ EKIP-TOUCH (LI), COM: 4 CONTATOS AUXILIARES (AUX4Q), CONTATO RELÉ ATUADO (S51), FLANGE IP-30 (*ACRESCENTAR PARTE FIXA) |  | 1SDA072074R1BR | EMAX E1.2N 630 EKIP TOUCH LI 3P E HR | ABB | 16383.5347 | [17 empty] | jamir.lima | 2022-10-12 12:37 | NÃO
68972 | DISJ ABERTO 3P, FIXO, MANUAL, TERMINAIS FRONTAIS (H), 630A, 66KA/380V, RELÉ EKIP-TOUCH (LI), COM: 4 CONTATOS AUXILIARES (AUX4Q), CONTATO RELÉ ATUADO (S51), FLANGE IP-30 |  | 1SDA070724R1BR | EMAX E1.2N 630 EKIP TOUCH LI 3P F H | ABB | 17167.9174 | [17 empty] | jamir.lima | 2022-10-12 12:35 | NÃO
69282 | DISJ ABERTO 3P, EXTRAÍVEL, MANUAL, TERMINAIS TRASEIROS (HR), 630A, 66KA/380V, RELÉ EKIP-TOUCH (LSI), COM: 4 CONTATOS AUXILIARES (AUX4Q), CONTATO RELÉ ATUADO (S51), FLANGE IP-30 (*ACRESCENTAR PARTE FIXA) |  | 1SDA072075R1BR | EMAX E1.2N 630 EKIP TOUCH LSI 3P E HR | ABB | 18075.5778 | [17 empty] | jamir.lima | 2022-10-12 12:37 | NÃO
68973 | DISJ ABERTO 3P, FIXO, MANUAL, TERMINAIS FRONTAIS (H), 630A, 66KA/380V, RELÉ EKIP-TOUCH (LSI), COM: 4 CONTATOS AUXILIARES (AUX4Q), CONTATO RELÉ ATUADO (S51), FLANGE IP-30 |  | 1SDA070725R1BR | EMAX E1.2N 630 EKIP TOUCH LSI 3P F H | ABB | 18859.0846 | [17 empty] | jamir.lima | 2022-10-12 12:35 | NÃO
69283 | DISJ ABERTO 3P, EXTRAÍVEL, MANUAL, TERMINAIS TRASEIROS (HR), 630A, 66KA/380V, RELÉ EKIP-TOUCH (LSIG), COM: 4 CONTATOS AUXILIARES (AUX4Q), CONTATO RELÉ ATUADO (S51), FLANGE IP-30 (*ACRESCENTAR PARTE FIXA) |  | 1SDA072076R1BR | EMAX E1.2N 630 EKIP TOUCH LSIG 3P E HR | ABB | 20329.8879 | [17 empty] | jamir.lima | 2022-10-12 12:37 | NÃO
68974 | DISJ ABERTO 3P, FIXO, MANUAL, TERMINAIS FRONTAIS (H), 630A, 66KA/380V, RELÉ EKIP-TOUCH (LSIG), COM: 4 CONTATOS AUXILIARES (AUX4Q), CONTATO RELÉ ATUADO (S51), FLANGE IP-30 |  | 1SDA070726R1BR | EMAX E1.2N 630 EKIP TOUCH LSIG 3P F H | ABB | 21114.2576 | [17 empty] | jamir.lima | 2022-10-12 12:35 | NÃO
69288 | DISJ ABERTO 3P, EXTRAÍVEL, MANUAL, TERMINAIS TRASEIROS (HR), 800A, 66KA/380V, RELÉ EKIP-DIP (LI), COM: 4 CONTATOS AUXILIARES (AUX4Q), CONTATO RELÉ ATUADO (S51), FLANGE IP-30 (*ACRESCENTAR PARTE FIXA) |  | 1SDA072111R1BR | EMAX E1.2N 800 EKIP DIP LI 3P E HR | ABB | 15764.4283 | [17 empty] | jamir.lima | 2022-10-12 12:37 | NÃO
68979 | DISJ ABERTO 3P, FIXO, MANUAL, TERMINAIS FRONTAIS (H), 800A, 66KA/380V, RELÉ EKIP-DIP (LI), COM: 4 CONTATOS AUXILIARES (AUX4Q), CONTATO RELÉ ATUADO (S51), FLANGE IP-30 |  | 1SDA070761R1BR | EMAX E1.2N 800 EKIP DIP LI 3P F H | ABB | 16575.0326 | [17 empty] | jamir.lima | 2022-10-12 12:35 | NÃO
69289 | DISJ ABERTO 3P, EXTRAÍVEL, MANUAL, TERMINAIS TRASEIROS (HR), 800A, 66KA/380V, RELÉ EKIP-DIP (LSI), COM: 4 CONTATOS AUXILIARES (AUX4Q), CONTATO RELÉ ATUADO (S51), FLANGE IP-30 (*ACRESCENTAR PARTE FIXA) |  | 1SDA072112R1BR | EMAX E1.2N 800 EKIP DIP LSI 3P E HR | ABB | 17162.667 | [17 empty] | jamir.lima | 2022-10-12 12:37 | NÃO
68980 | DISJ ABERTO 3P, FIXO, MANUAL, TERMINAIS FRONTAIS (H), 800A, 66KA/380V, RELÉ EKIP-DIP (LSI), COM: 4 CONTATOS AUXILIARES (AUX4Q), CONTATO RELÉ ATUADO (S51), FLANGE IP-30 |  | 1SDA070762R1BR | EMAX E1.2N 800 EKIP DIP LSI 3P F H | ABB | 17973.2713 | [17 empty] | jamir.lima | 2022-10-12 12:35 | NÃO
69290 | DISJ ABERTO 3P, EXTRAÍVEL, MANUAL, TERMINAIS TRASEIROS (HR), 800A, 66KA/380V, RELÉ EKIP-DIP (LSIG), COM: 4 CONTATOS AUXILIARES (AUX4Q), CONTATO RELÉ ATUADO (S51), FLANGE IP-30 (*ACRESCENTAR PARTE FIXA) |  | 1SDA072113R1BR | EMAX E1.2N 800 EKIP DIP LSIG 3P E HR | ABB | 19026.9667 | [17 empty] | jamir.lima | 2022-10-12 12:37 | NÃO
68981 | DISJ ABERTO 3P, FIXO, MANUAL, TERMINAIS FRONTAIS (H), 800A, 66KA/380V, RELÉ EKIP-DIP (LSIG), COM: 4 CONTATOS AUXILIARES (AUX4Q), CONTATO RELÉ ATUADO (S51), FLANGE IP-30 |  | 1SDA070763R1BR | EMAX E1.2N 800 EKIP DIP LSIG 3P F H | ABB | 19837.5752 | [17 empty] | jamir.lima | 2022-10-12 12:35 | NÃO
69296 | DISJ ABERTO 3P, EXTRAÍVEL, MANUAL, TERMINAIS TRASEIROS (HR), 800A, 66KA/380V, RELÉ EKIP-G TOUCH (LSIG), COM: 4 CONTATOS AUXILIARES (AUX4Q), CONTATO RELÉ ATUADO (S51), FLANGE IP-30 (*ACRESCENTAR PARTE FIXA) |  | 1SDA072117R1BR | EMAX E1.2N 800 EKIP HI G TOUCH LSIG 3P E HR | ABB | 34904.2794 | [17 empty] | jamir.lima | 2022-10-12 12:37 | NÃO
68987 | DISJ ABERTO 3P, FIXO, MANUAL, TERMINAIS FRONTAIS (H), 800A, 66KA/380V, RELÉ EKIP-G TOUCH (LSIG), COM: 4 CONTATOS AUXILIARES (AUX4Q), CONTATO RELÉ ATUADO (S51), FLANGE IP-30 |  | 1SDA070767R1 | EMAX E1.2N 800 EKIP HI G TOUCH LSIG 3P F H | ABB | 36249.4566 | [17 empty] | jamir.lima | 2022-10-12 12:35 | NÃO
69297 | DISJ ABERTO 3P, EXTRAÍVEL, MANUAL, TERMINAIS TRASEIROS (HR), 800A, 66KA/380V, RELÉ EKIP-GHI TOUCH (LSIG), COM: 4 CONTATOS AUXILIARES (AUX4Q), CONTATO RELÉ ATUADO (S51), FLANGE IP-30 (*ACRESCENTAR PARTE FIXA) |  | 1SDA072120R1BR | EMAX E1.2N 800 EKIP HI GHI TOUCH LSIG 3P E HR | ABB | 62004.4816 | [17 empty] | jamir.lima | 2022-10-12 12:37 | NÃO
68988 | DISJ ABERTO 3P, FIXO, MANUAL, TERMINAIS FRONTAIS (H), 800A, 66KA/380V, RELÉ EKIP-GHI TOUCH (LSIG), COM: 4 CONTATOS AUXILIARES (AUX4Q), CONTATO RELÉ ATUADO (S51), FLANGE IP-30 |  | 1SDA070770R1 | EMAX E1.2N 800 EKIP HI GHI TOUCH LSIG 3P F H | ABB | 63350.6419 | [17 empty] | jamir.lima | 2022-10-12 12:35 | NÃO
69294 | DISJ ABERTO 3P, EXTRAÍVEL, MANUAL, TERMINAIS TRASEIROS (HR), 800A, 66KA/380V, RELÉ EKIP-HI TOUCH (LSI), COM: 4 CONTATOS AUXILIARES (AUX4Q), CONTATO RELÉ ATUADO (S51), FLANGE IP-30 (*ACRESCENTAR PARTE FIXA) |  | 1SDA072118R1BR | EMAX E1.2N 800 EKIP HI TOUCH LSI 3P E HR | ABB | 34406.6649 | [17 empty] | jamir.lima | 2022-10-12 12:37 | NÃO
68985 | DISJ ABERTO 3P, FIXO, MANUAL, TERMINAIS FRONTAIS (H), 800A, 66KA/380V, RELÉ EKIP-HI TOUCH (LSI), COM: 4 CONTATOS AUXILIARES (AUX4Q), CONTATO RELÉ ATUADO (S51), FLANGE IP-30 |  | 1SDA070768R1 | EMAX E1.2N 800 EKIP HI TOUCH LSI 3P F H | ABB | 35216.3848 | [17 empty] | jamir.lima | 2022-10-12 12:35 | NÃO
69295 | DISJ ABERTO 3P, EXTRAÍVEL, MANUAL, TERMINAIS TRASEIROS (HR), 800A, 66KA/380V, RELÉ EKIP-HI TOUCH (LSIG), COM: 4 CONTATOS AUXILIARES (AUX4Q), CONTATO RELÉ ATUADO (S51), FLANGE IP-30 (*ACRESCENTAR PARTE FIXA) |  | 1SDA072119R1BR | EMAX E1.2N 800 EKIP HI TOUCH LSIG 3P E HR | ABB | 37319.4053 | [17 empty] | jamir.lima | 2022-10-12 12:37 | NÃO
68986 | DISJ ABERTO 3P, FIXO, MANUAL, TERMINAIS FRONTAIS (H), 800A, 66KA/380V, RELÉ EKIP-HI TOUCH (LSIG), COM: 4 CONTATOS AUXILIARES (AUX4Q), CONTATO RELÉ ATUADO (S51), FLANGE IP-30 |  | 1SDA070769R1 | EMAX E1.2N 800 EKIP HI TOUCH LSIG 3P F H | ABB | 38129.1467 | [17 empty] | jamir.lima | 2022-10-12 12:35 | NÃO
69291 | DISJ ABERTO 3P, EXTRAÍVEL, MANUAL, TERMINAIS TRASEIROS (HR), 800A, 66KA/380V, RELÉ EKIP-TOUCH (LI), COM: 4 CONTATOS AUXILIARES (AUX4Q), CONTATO RELÉ ATUADO (S51), FLANGE IP-30 (*ACRESCENTAR PARTE FIXA) |  | 1SDA072114R1BR | EMAX E1.2N 800 EKIP TOUCH LI 3P E HR | ABB | 16930.0594 | [17 empty] | jamir.lima | 2022-10-12 12:37 | NÃO
68982 | DISJ ABERTO 3P, FIXO, MANUAL, TERMINAIS FRONTAIS (H), 800A, 66KA/380V, RELÉ EKIP-TOUCH (LI), COM: 4 CONTATOS AUXILIARES (AUX4Q), CONTATO RELÉ ATUADO (S51), FLANGE IP-30 |  | 1SDA070764R1BR | EMAX E1.2N 800 EKIP TOUCH LI 3P F H | ABB | 17739.8008 | [17 empty] | jamir.lima | 2022-10-12 12:35 | NÃO
69292 | DISJ ABERTO 3P, EXTRAÍVEL, MANUAL, TERMINAIS TRASEIROS (HR), 800A, 66KA/380V, RELÉ EKIP-TOUCH (LSI), COM: 4 CONTATOS AUXILIARES (AUX4Q), CONTATO RELÉ ATUADO (S51), FLANGE IP-30 (*ACRESCENTAR PARTE FIXA) |  | 1SDA072115R1BR | EMAX E1.2N 800 EKIP TOUCH LSI 3P E HR | ABB | 18678.0703 | [17 empty] | jamir.lima | 2022-10-12 12:37 | NÃO
68983 | DISJ ABERTO 3P, FIXO, MANUAL, TERMINAIS FRONTAIS (H), 800A, 66KA/380V, RELÉ EKIP-TOUCH (LSI), COM: 4 CONTATOS AUXILIARES (AUX4Q), CONTATO RELÉ ATUADO (S51), FLANGE IP-30 |  | 1SDA070765R1BR | EMAX E1.2N 800 EKIP TOUCH LSI 3P F H | ABB | 19487.8116 | [17 empty] | jamir.lima | 2022-10-12 12:35 | NÃO
69293 | DISJ ABERTO 3P, EXTRAÍVEL, MANUAL, TERMINAIS TRASEIROS (HR), 800A, 66KA/380V, RELÉ EKIP-TOUCH (LSIG), COM: 4 CONTATOS AUXILIARES (AUX4Q), CONTATO RELÉ ATUADO (S51), FLANGE IP-30 (*ACRESCENTAR PARTE FIXA) |  | 1SDA072116R1BR | EMAX E1.2N 800 EKIP TOUCH LSIG 3P E HR | ABB | 21007.5894 | [17 empty] | jamir.lima | 2022-10-12 12:37 | NÃO
68984 | DISJ ABERTO 3P, FIXO, MANUAL, TERMINAIS FRONTAIS (H), 800A, 66KA/380V, RELÉ EKIP-TOUCH (LSIG), COM: 4 CONTATOS AUXILIARES (AUX4Q), CONTATO RELÉ ATUADO (S51), FLANGE IP-30 |  | 1SDA070766R1BR | EMAX E1.2N 800 EKIP TOUCH LSIG 3P F H | ABB | 21818.1937 | [17 empty] | jamir.lima | 2022-10-12 12:35 | NÃO
69209 | DISJ ABERTO 3P, EXTRAÍVEL, MANUAL, TERMINAIS TRASEIROS ORIENTÁVEIS (HR), 1600A, 42KA/380V, RELÉ EKIP-DIP (LI), COM: 4 CONTATOS AUXILIARES (AUX4Q), CONTATO RELÉ ATUADO (S51), FLANGE IP-30 (*ACRESCENTAR PARTE FIXA) |  | 1SDA072331R1BR | EMAX E2.2B 1600 EKIP DIP LI 3P E HR | ABB | 19187.8683 | [17 empty] | jamir.lima | 2022-10-12 12:37 | NÃO
68899 | DISJ ABERTO 3P, FIXO, MANUAL, TERMINAIS TRASEIROS ORIENTÁVEIS (HR), 1600A, 42KA/380V, RELÉ EKIP-DIP (LI), COM: 4 CONTATOS AUXILIARES (AUX4Q), CONTATO RELÉ ATUADO (S51), FLANGE IP-30 |  | 1SDA070981R1BR | EMAX E2.2B 1600 EKIP DIP LI 3P F HR | ABB | 19609.3593 | [17 empty] | jamir.lima | 2022-10-12 12:35 | NÃO
69210 | DISJ ABERTO 3P, EXTRAÍVEL, MANUAL, TERMINAIS TRASEIROS ORIENTÁVEIS (HR), 1600A, 42KA/380V, RELÉ EKIP-DIP (LSI), COM: 4 CONTATOS AUXILIARES (AUX4Q), CONTATO RELÉ ATUADO (S51), FLANGE IP-30 (*ACRESCENTAR PARTE FIXA) |  | 1SDA072332R1BR | EMAX E2.2B 1600 EKIP DIP LSI 3P E HR | ABB | 20817.826 | [17 empty] | jamir.lima | 2022-10-12 12:37 | NÃO
68900 | DISJ ABERTO 3P, FIXO, MANUAL, TERMINAIS TRASEIROS ORIENTÁVEIS (HR), 1600A, 42KA/380V, RELÉ EKIP-DIP (LSI), COM: 4 CONTATOS AUXILIARES (AUX4Q), CONTATO RELÉ ATUADO (S51), FLANGE IP-30 |  | 1SDA070982R1BR | EMAX E2.2B 1600 EKIP DIP LSI 3P F HR | ABB | 21239.3041 | [17 empty] | jamir.lima | 2022-10-12 12:35 | NÃO
69211 | DISJ ABERTO 3P, EXTRAÍVEL, MANUAL, TERMINAIS TRASEIROS ORIENTÁVEIS (HR), 1600A, 42KA/380V, RELÉ EKIP-DIP (LSIG), COM: 4 CONTATOS AUXILIARES (AUX4Q), CONTATO RELÉ ATUADO (S51), FLANGE IP-30 (*ACRESCENTAR PARTE FIXA) |  | 1SDA072333R1BR | EMAX E2.2B 1600 EKIP DIP LSIG 3P E HR | ABB | 22991.6895 | [17 empty] | jamir.lima | 2022-10-12 12:37 | NÃO
68901 | DISJ ABERTO 3P, FIXO, MANUAL, TERMINAIS TRASEIROS ORIENTÁVEIS (HR), 1600A, 42KA/380V, RELÉ EKIP-DIP (LSIG), COM: 4 CONTATOS AUXILIARES (AUX4Q), CONTATO RELÉ ATUADO (S51), FLANGE IP-30 |  | 1SDA070983R1BR | EMAX E2.2B 1600 EKIP DIP LSIG 3P F HR | ABB | 23413.1677 | [17 empty] | jamir.lima | 2022-10-12 12:35 | NÃO
69217 | DISJ ABERTO 3P, EXTRAÍVEL, MANUAL, TERMINAIS TRASEIROS ORIENTÁVEIS (HR), 1600A, 42KA/380V, RELÉ EKIP-G TOUCH (LSIG), COM: 4 CONTATOS AUXILIARES (AUX4Q), CONTATO RELÉ ATUADO (S51), FLANGE IP-30 (*ACRESCENTAR PARTE FIXA) |  | 1SDA072337R1BR | EMAX E2.2B 1600 EKIP HI G TOUCH LSIG 3P E HR | ABB | 37950.7554 | [17 empty] | jamir.lima | 2022-10-12 12:37 | NÃO
68907 | DISJ ABERTO 3P, FIXO, MANUAL, TERMINAIS TRASEIROS ORIENTÁVEIS (HR), 1600A, 42KA/380V, RELÉ EKIP-G TOUCH (LSIG), COM: 4 CONTATOS AUXILIARES (AUX4Q), CONTATO RELÉ ATUADO (S51), FLANGE IP-30 |  | 1SDA070987R1 | EMAX E2.2B 1600 EKIP HI G TOUCH LSIG 3P F HR | ABB | 38582.9769 | [17 empty] | jamir.lima | 2022-10-12 12:35 | NÃO
69218 | DISJ ABERTO 3P, EXTRAÍVEL, MANUAL, TERMINAIS TRASEIROS ORIENTÁVEIS (HR), 1600A, 42KA/380V, RELÉ EKIP-GHI TOUCH (LSIG), COM: 4 CONTATOS AUXILIARES (AUX4Q), CONTATO RELÉ ATUADO (S51), FLANGE IP-30 (*ACRESCENTAR PARTE FIXA) |  | 1SDA072340R1BR | EMAX E2.2B 1600 EKIP HI GHI TOUCH LSIG 3P E HR | ABB | 66475.0487 | [17 empty] | jamir.lima | 2022-10-12 12:37 | NÃO
68908 | DISJ ABERTO 3P, FIXO, MANUAL, TERMINAIS TRASEIROS ORIENTÁVEIS (HR), 1600A, 42KA/380V, RELÉ EKIP-GHI TOUCH (LSIG), COM: 4 CONTATOS AUXILIARES (AUX4Q), CONTATO RELÉ ATUADO (S51), FLANGE IP-30 |  | 1SDA070990R1 | EMAX E2.2B 1600 EKIP HI GHI TOUCH LSIG 3P F HR | ABB | 67107.2573 | [17 empty] | jamir.lima | 2022-10-12 12:35 | NÃO
69215 | DISJ ABERTO 3P, EXTRAÍVEL, MANUAL, TERMINAIS TRASEIROS ORIENTÁVEIS (HR), 1600A, 42KA/380V, RELÉ EKIP-HI TOUCH (LSI), COM: 4 CONTATOS AUXILIARES (AUX4Q), CONTATO RELÉ ATUADO (S51), FLANGE IP-30 (*ACRESCENTAR PARTE FIXA) |  | 1SDA072338R1BR | EMAX E2.2B 1600 EKIP HI TOUCH LSI 3P E HR | ABB | 40921.228 | [17 empty] | jamir.lima | 2022-10-12 12:37 | NÃO
68905 | DISJ ABERTO 3P, FIXO, MANUAL, TERMINAIS TRASEIROS ORIENTÁVEIS (HR), 1600A, 42KA/380V, RELÉ EKIP-HI TOUCH (LSI), COM: 4 CONTATOS AUXILIARES (AUX4Q), CONTATO RELÉ ATUADO (S51), FLANGE IP-30 |  | 1SDA070988R1 | EMAX E2.2B 1600 EKIP HI TOUCH LSI 3P F HR | ABB | 41342.7148 | [17 empty] | jamir.lima | 2022-10-12 12:35 | NÃO
69216 | DISJ ABERTO 3P, EXTRAÍVEL, MANUAL, TERMINAIS TRASEIROS ORIENTÁVEIS (HR), 1600A, 42KA/380V, RELÉ EKIP-HI TOUCH (LSIG), COM: 4 CONTATOS AUXILIARES (AUX4Q), CONTATO RELÉ ATUADO (S51), FLANGE IP-30 (*ACRESCENTAR PARTE FIXA) |  | 1SDA072339R1 | EMAX E2.2B 1600 EKIP HI TOUCH LSIG 3P E HR | ABB | 44316.6948 | [17 empty] | jamir.lima | 2022-10-12 12:37 | NÃO
68906 | DISJ ABERTO 3P, FIXO, MANUAL, TERMINAIS TRASEIROS ORIENTÁVEIS (HR), 1600A, 42KA/380V, RELÉ EKIP-HI TOUCH (LSIG), COM: 4 CONTATOS AUXILIARES (AUX4Q), CONTATO RELÉ ATUADO (S51), FLANGE IP-30 |  | 1SDA070989R1 | EMAX E2.2B 1600 EKIP HI TOUCH LSIG 3P F HR | ABB | 44738.1687 | [17 empty] | jamir.lima | 2022-10-12 12:35 | NÃO
69212 | DISJ ABERTO 3P, EXTRAÍVEL, MANUAL, TERMINAIS TRASEIROS ORIENTÁVEIS (HR), 1600A, 42KA/380V, RELÉ EKIP-TOUCH (LI), COM: 4 CONTATOS AUXILIARES (AUX4Q), CONTATO RELÉ ATUADO (S51), FLANGE IP-30 (*ACRESCENTAR PARTE FIXA) |  | 1SDA072334R1BR | EMAX E2.2B 1600 EKIP TOUCH LI 3P E HR | ABB | 20546.7488 | [17 empty] | jamir.lima | 2022-10-12 12:37 | NÃO
68902 | DISJ ABERTO 3P, FIXO, MANUAL, TERMINAIS TRASEIROS ORIENTÁVEIS (HR), 1600A, 42KA/380V, RELÉ EKIP-TOUCH (LI), COM: 4 CONTATOS AUXILIARES (AUX4Q), CONTATO RELÉ ATUADO (S51), FLANGE IP-30 |  | 1SDA070984R1BR | EMAX E2.2B 1600 EKIP TOUCH LI 3P F HR | ABB | 20967.3511 | [17 empty] | jamir.lima | 2022-10-12 12:35 | NÃO
69213 | DISJ ABERTO 3P, EXTRAÍVEL, MANUAL, TERMINAIS TRASEIROS ORIENTÁVEIS (HR), 1600A, 42KA/380V, RELÉ EKIP-TOUCH (LSI), COM: 4 CONTATOS AUXILIARES (AUX4Q), CONTATO RELÉ ATUADO (S51), FLANGE IP-30 (*ACRESCENTAR PARTE FIXA) |  | 1SDA072335R1BR | EMAX E2.2B 1600 EKIP TOUCH LSI 3P E HR | ABB | 22584.2066 | [17 empty] | jamir.lima | 2022-10-12 12:37 | NÃO
68903 | DISJ ABERTO 3P, FIXO, MANUAL, TERMINAIS TRASEIROS ORIENTÁVEIS (HR), 1600A, 42KA/380V, RELÉ EKIP-TOUCH (LSI), COM: 4 CONTATOS AUXILIARES (AUX4Q), CONTATO RELÉ ATUADO (S51), FLANGE IP-30 |  | 1SDA070985R1BR | EMAX E2.2B 1600 EKIP TOUCH LSI 3P F HR | ABB | 23005.6804 | [17 empty] | jamir.lima | 2022-10-12 12:35 | NÃO
69214 | DISJ ABERTO 3P, EXTRAÍVEL, MANUAL, TERMINAIS TRASEIROS ORIENTÁVEIS (HR), 1600A, 42KA/380V, RELÉ EKIP-TOUCH (LSIG), COM: 4 CONTATOS AUXILIARES (AUX4Q), CONTATO RELÉ ATUADO (S51), FLANGE IP-30 (*ACRESCENTAR PARTE FIXA) |  | 1SDA072336R1BR | EMAX E2.2B 1600 EKIP TOUCH LSIG 3P E HR | ABB | 25301.0874 | [17 empty] | jamir.lima | 2022-10-12 12:37 | NÃO
68904 | DISJ ABERTO 3P, FIXO, MANUAL, TERMINAIS TRASEIROS ORIENTÁVEIS (HR), 1600A, 42KA/380V, RELÉ EKIP-TOUCH (LSIG), COM: 4 CONTATOS AUXILIARES (AUX4Q), CONTATO RELÉ ATUADO (S51), FLANGE IP-30 |  | 1SDA070986R1BR | EMAX E2.2B 1600 EKIP TOUCH LSIG 3P F HR | ABB | 25722.5699 | [17 empty] | jamir.lima | 2022-10-12 12:35 | NÃO
69219 | DISJ ABERTO 3P, EXTRAÍVEL, MANUAL, TERMINAIS TRASEIROS ORIENTÁVEIS (HR), 2000A, 42KA/380V, RELÉ EKIP-DIP (LI), COM: 4 CONTATOS AUXILIARES (AUX4Q), CONTATO RELÉ ATUADO (S51), FLANGE IP-30 (*ACRESCENTAR PARTE FIXA) |  | 1SDA072371R1BR | EMAX E2.2B 2000 EKIP DIP LI 3P E HR | ABB | 20803.8394 | [17 empty] | jamir.lima | 2022-10-12 12:37 | NÃO
68909 | DISJ ABERTO 3P, FIXO, MANUAL, TERMINAIS TRASEIROS ORIENTÁVEIS (HR), 2000A, 42KA/380V, RELÉ EKIP-DIP (LI), COM: 4 CONTATOS AUXILIARES (AUX4Q), CONTATO RELÉ ATUADO (S51), FLANGE IP-30 |  | 1SDA071021R1BR | EMAX E2.2B 2000 EKIP DIP LI 3P F HR | ABB | 20826.5708 | [17 empty] | jamir.lima | 2022-10-12 12:35 | NÃO
69220 | DISJ ABERTO 3P, EXTRAÍVEL, MANUAL, TERMINAIS TRASEIROS ORIENTÁVEIS (HR), 2000A, 42KA/380V, RELÉ EKIP-DIP (LSI), COM: 4 CONTATOS AUXILIARES (AUX4Q), CONTATO RELÉ ATUADO (S51), FLANGE IP-30 (*ACRESCENTAR PARTE FIXA) |  | 1SDA072372R1BR | EMAX E2.2B 2000 EKIP DIP LSI 3P E HR | ABB | 22433.8013 | [17 empty] | jamir.lima | 2022-10-12 12:37 | NÃO
68910 | DISJ ABERTO 3P, FIXO, MANUAL, TERMINAIS TRASEIROS ORIENTÁVEIS (HR), 2000A, 42KA/380V, RELÉ EKIP-DIP (LSI), COM: 4 CONTATOS AUXILIARES (AUX4Q), CONTATO RELÉ ATUADO (S51), FLANGE IP-30 |  | 1SDA071022R1BR | EMAX E2.2B 2000 EKIP DIP LSI 3P F HR | ABB | 22456.5327 | [17 empty] | jamir.lima | 2022-10-12 12:35 | NÃO
69221 | DISJ ABERTO 3P, EXTRAÍVEL, MANUAL, TERMINAIS TRASEIROS ORIENTÁVEIS (HR), 2000A, 42KA/380V, RELÉ EKIP-DIP (LSIG), COM: 4 CONTATOS AUXILIARES (AUX4Q), CONTATO RELÉ ATUADO (S51), FLANGE IP-30 (*ACRESCENTAR PARTE FIXA) |  | 1SDA072373R1BR | EMAX E2.2B 2000 EKIP DIP LSIG 3P E HR | ABB | 24607.652 | [17 empty] | jamir.lima | 2022-10-12 12:37 | NÃO
68911 | DISJ ABERTO 3P, FIXO, MANUAL, TERMINAIS TRASEIROS ORIENTÁVEIS (HR), 2000A, 42KA/380V, RELÉ EKIP-DIP (LSIG), COM: 4 CONTATOS AUXILIARES (AUX4Q), CONTATO RELÉ ATUADO (S51), FLANGE IP-30 |  | 1SDA071023R1BR | EMAX E2.2B 2000 EKIP DIP LSIG 3P F HR | ABB | 24629.5077 | [17 empty] | jamir.lima | 2022-10-12 12:35 | NÃO
69227 | DISJ ABERTO 3P, EXTRAÍVEL, MANUAL, TERMINAIS TRASEIROS ORIENTÁVEIS (HR), 2000A, 42KA/380V, RELÉ EKIP-G TOUCH (LSIG), COM: 4 CONTATOS AUXILIARES (AUX4Q), CONTATO RELÉ ATUADO (S51), FLANGE IP-30 (*ACRESCENTAR PARTE FIXA) |  | 1SDA072377R1BR | EMAX E2.2B 2000 EKIP HI G TOUCH LSIG 3P E HR | ABB | 40374.712 | [17 empty] | jamir.lima | 2022-10-12 12:37 | NÃO
68917 | DISJ ABERTO 3P, FIXO, MANUAL, TERMINAIS TRASEIROS ORIENTÁVEIS (HR), 2000A, 42KA/380V, RELÉ EKIP-G TOUCH (LSIG), COM: 4 CONTATOS AUXILIARES (AUX4Q), CONTATO RELÉ ATUADO (S51), FLANGE IP-30 |  | 1SDA071027R1 | EMAX E2.2B 2000 EKIP HI G TOUCH LSIG 3P F HR | ABB | 40407.9398 | [17 empty] | jamir.lima | 2022-10-12 12:35 | NÃO
69228 | DISJ ABERTO 3P, EXTRAÍVEL, MANUAL, TERMINAIS TRASEIROS ORIENTÁVEIS (HR), 2000A, 42KA/380V, RELÉ EKIP-GHI TOUCH (LSIG), COM: 4 CONTATOS AUXILIARES (AUX4Q), CONTATO RELÉ ATUADO (S51), FLANGE IP-30 (*ACRESCENTAR PARTE FIXA) |  | 1SDA072380R1BR | EMAX E2.2B 2000 EKIP HI GHI TOUCH LSIG 3P E HR | ABB | 68898.9881 | [17 empty] | jamir.lima | 2022-10-12 12:37 | NÃO
68918 | DISJ ABERTO 3P, FIXO, MANUAL, TERMINAIS TRASEIROS ORIENTÁVEIS (HR), 2000A, 42KA/380V, RELÉ EKIP-GHI TOUCH (LSIG), COM: 4 CONTATOS AUXILIARES (AUX4Q), CONTATO RELÉ ATUADO (S51), FLANGE IP-30 |  | 1SDA071030R1 | EMAX E2.2B 2000 EKIP HI GHI TOUCH LSIG 3P F HR | ABB | 68932.2159 | [17 empty] | jamir.lima | 2022-10-12 12:35 | NÃO
69225 | DISJ ABERTO 3P, EXTRAÍVEL, MANUAL, TERMINAIS TRASEIROS ORIENTÁVEIS (HR), 2000A, 42KA/380V, RELÉ EKIP-HI TOUCH (LSI), COM: 4 CONTATOS AUXILIARES (AUX4Q), CONTATO RELÉ ATUADO (S51), FLANGE IP-30 (*ACRESCENTAR PARTE FIXA) |  | 1SDA072378R1 | EMAX E2.2B 2000 EKIP HI TOUCH LSI 3P E HR | ABB | 42536.3405 | [17 empty] | jamir.lima | 2022-10-12 12:37 | NÃO
68915 | DISJ ABERTO 3P, FIXO, MANUAL, TERMINAIS TRASEIROS ORIENTÁVEIS (HR), 2000A, 42KA/380V, RELÉ EKIP-HI TOUCH (LSI), COM: 4 CONTATOS AUXILIARES (AUX4Q), CONTATO RELÉ ATUADO (S51), FLANGE IP-30 |  | 1SDA071028R1 | EMAX E2.2B 2000 EKIP HI TOUCH LSI 3P F HR | ABB | 42559.0633 | [17 empty] | jamir.lima | 2022-10-12 12:35 | NÃO
69226 | DISJ ABERTO 3P, EXTRAÍVEL, MANUAL, TERMINAIS TRASEIROS ORIENTÁVEIS (HR), 2000A, 42KA/380V, RELÉ EKIP-HI TOUCH (LSIG), COM: 4 CONTATOS AUXILIARES (AUX4Q), CONTATO RELÉ ATUADO (S51), FLANGE IP-30 (*ACRESCENTAR PARTE FIXA) |  | 1SDA072379R1 | EMAX E2.2B 2000 EKIP HI TOUCH LSIG 3P E HR | ABB | 45932.6616 | [17 empty] | jamir.lima | 2022-10-12 12:37 | NÃO
68916 | DISJ ABERTO 3P, FIXO, MANUAL, TERMINAIS TRASEIROS ORIENTÁVEIS (HR), 2000A, 42KA/380V, RELÉ EKIP-HI TOUCH (LSIG), COM: 4 CONTATOS AUXILIARES (AUX4Q), CONTATO RELÉ ATUADO (S51), FLANGE IP-30 |  | 1SDA071029R1 | EMAX E2.2B 2000 EKIP HI TOUCH LSIG 3P F HR | ABB | 45955.393 | [17 empty] | jamir.lima | 2022-10-12 12:35 | NÃO
69222 | DISJ ABERTO 3P, EXTRAÍVEL, MANUAL, TERMINAIS TRASEIROS ORIENTÁVEIS (HR), 2000A, 42KA/380V, RELÉ EKIP-TOUCH (LI), COM: 4 CONTATOS AUXILIARES (AUX4Q), CONTATO RELÉ ATUADO (S51), FLANGE IP-30 (*ACRESCENTAR PARTE FIXA) |  | 1SDA072374R1BR | EMAX E2.2B 2000 EKIP TOUCH LI 3P E HR | ABB | 22162.7198 | [17 empty] | jamir.lima | 2022-10-12 12:37 | NÃO
68912 | DISJ ABERTO 3P, FIXO, MANUAL, TERMINAIS TRASEIROS ORIENTÁVEIS (HR), 2000A, 42KA/380V, RELÉ EKIP-TOUCH (LI), COM: 4 CONTATOS AUXILIARES (AUX4Q), CONTATO RELÉ ATUADO (S51), FLANGE IP-30 |  | 1SDA071024R1BR | EMAX E2.2B 2000 EKIP TOUCH LI 3P F HR | ABB | 22184.5755 | [17 empty] | jamir.lima | 2022-10-12 12:35 | NÃO
69223 | DISJ ABERTO 3P, EXTRAÍVEL, MANUAL, TERMINAIS TRASEIROS ORIENTÁVEIS (HR), 2000A, 42KA/380V, RELÉ EKIP-TOUCH (LSI), COM: 4 CONTATOS AUXILIARES (AUX4Q), CONTATO RELÉ ATUADO (S51), FLANGE IP-30 (*ACRESCENTAR PARTE FIXA) |  | 1SDA072375R1BR | EMAX E2.2B 2000 EKIP TOUCH LSI 3P E HR | ABB | 24200.1733 | [17 empty] | jamir.lima | 2022-10-12 12:37 | NÃO
68913 | DISJ ABERTO 3P, FIXO, MANUAL, TERMINAIS TRASEIROS ORIENTÁVEIS (HR), 2000A, 42KA/380V, RELÉ EKIP-TOUCH (LSI), COM: 4 CONTATOS AUXILIARES (AUX4Q), CONTATO RELÉ ATUADO (S51), FLANGE IP-30 |  | 1SDA071025R1BR | EMAX E2.2B 2000 EKIP TOUCH LSI 3P F HR | ABB | 24222.029 | [17 empty] | jamir.lima | 2022-10-12 12:35 | NÃO
69224 | DISJ ABERTO 3P, EXTRAÍVEL, MANUAL, TERMINAIS TRASEIROS ORIENTÁVEIS (HR), 2000A, 42KA/380V, RELÉ EKIP-TOUCH (LSIG), COM: 4 CONTATOS AUXILIARES (AUX4Q), CONTATO RELÉ ATUADO (S51), FLANGE IP-30 (*ACRESCENTAR PARTE FIXA) |  | 1SDA072376R1BR | EMAX E2.2B 2000 EKIP TOUCH LSIG 3P E HR | ABB | 26916.1827 | [17 empty] | jamir.lima | 2022-10-12 12:37 | NÃO
68914 | DISJ ABERTO 3P, FIXO, MANUAL, TERMINAIS TRASEIROS ORIENTÁVEIS (HR), 2000A, 42KA/380V, RELÉ EKIP-TOUCH (LSIG), COM: 4 CONTATOS AUXILIARES (AUX4Q), CONTATO RELÉ ATUADO (S51), FLANGE IP-30 |  | 1SDA071026R1BR | EMAX E2.2B 2000 EKIP TOUCH LSIG 3P F HR | ABB | 26938.9141 | [17 empty] | jamir.lima | 2022-10-12 12:35 | NÃO
69328 | DISJ ABERTO 3P, EXTRAÍVEL, MANUAL, TERMINAIS TRASEIROS ORIENTÁVEIS (HR), 1600A, 66KA/380V, RELÉ EKIP-DIP (LI), COM: 4 CONTATOS AUXILIARES (AUX4Q), CONTATO RELÉ ATUADO (S51), FLANGE IP-30 (*ACRESCENTAR PARTE FIXA) |  | 1SDA072341R1BR | EMAX E2.2N 1600 EKIP DIP LI 3P E HR | ABB | 20595.7233 | [17 empty] | jamir.lima | 2022-10-12 12:37 | NÃO
69019 | DISJ ABERTO 3P, FIXO, MANUAL, TERMINAIS TRASEIROS ORIENTÁVEIS (HR), 1600A, 66KA/380V, RELÉ EKIP-DIP (LI), COM: 4 CONTATOS AUXILIARES (AUX4Q), CONTATO RELÉ ATUADO (S51), FLANGE IP-30 |  | 1SDA070991R1BR | EMAX E2.2N 1600 EKIP DIP LI 3P F HR | ABB | 21509.5141 | [17 empty] | jamir.lima | 2022-10-12 12:35 | NÃO
69329 | DISJ ABERTO 3P, EXTRAÍVEL, MANUAL, TERMINAIS TRASEIROS ORIENTÁVEIS (HR), 1600A, 66KA/380V, RELÉ EKIP-DIP (LSI), COM: 4 CONTATOS AUXILIARES (AUX4Q), CONTATO RELÉ ATUADO (S51), FLANGE IP-30 (*ACRESCENTAR PARTE FIXA) |  | 1SDA072342R1BR | EMAX E2.2N 1600 EKIP DIP LSI 3P E HR | ABB | 22226.5481 | [17 empty] | jamir.lima | 2022-10-12 12:37 | NÃO
69020 | DISJ ABERTO 3P, FIXO, MANUAL, TERMINAIS TRASEIROS ORIENTÁVEIS (HR), 1600A, 66KA/380V, RELÉ EKIP-DIP (LSI), COM: 4 CONTATOS AUXILIARES (AUX4Q), CONTATO RELÉ ATUADO (S51), FLANGE IP-30 |  | 1SDA070992R1BR | EMAX E2.2N 1600 EKIP DIP LSI 3P F HR | ABB | 23139.4718 | [17 empty] | jamir.lima | 2022-10-12 12:35 | NÃO
69330 | DISJ ABERTO 3P, EXTRAÍVEL, MANUAL, TERMINAIS TRASEIROS ORIENTÁVEIS (HR), 1600A, 66KA/380V, RELÉ EKIP-DIP (LSIG), COM: 4 CONTATOS AUXILIARES (AUX4Q), CONTATO RELÉ ATUADO (S51), FLANGE IP-30 (*ACRESCENTAR PARTE FIXA) |  | 1SDA072343R1BR | EMAX E2.2N 1600 EKIP DIP LSIG 3P E HR | ABB | 24399.5403 | [17 empty] | jamir.lima | 2022-10-12 12:37 | NÃO
69021 | DISJ ABERTO 3P, FIXO, MANUAL, TERMINAIS TRASEIROS ORIENTÁVEIS (HR), 1600A, 66KA/380V, RELÉ EKIP-DIP (LSIG), COM: 4 CONTATOS AUXILIARES (AUX4Q), CONTATO RELÉ ATUADO (S51), FLANGE IP-30 |  | 1SDA070993R1BR | EMAX E2.2N 1600 EKIP DIP LSIG 3P F HR | ABB | 25312.451 | [17 empty] | jamir.lima | 2022-10-12 12:35 | NÃO
69336 | DISJ ABERTO 3P, EXTRAÍVEL, MANUAL, TERMINAIS TRASEIROS ORIENTÁVEIS (HR), 1600A, 66KA/380V, RELÉ EKIP-G TOUCH (LSIG), COM: 4 CONTATOS AUXILIARES (AUX4Q), CONTATO RELÉ ATUADO (S51), FLANGE IP-30 (*ACRESCENTAR PARTE FIXA) |  | 1SDA072347R1BR | EMAX E2.2N 1600 EKIP HI G TOUCH LSIG 3P E HR | ABB | 40062.5379 | [17 empty] | jamir.lima | 2022-10-12 12:37 | NÃO
69027 | DISJ ABERTO 3P, FIXO, MANUAL, TERMINAIS TRASEIROS ORIENTÁVEIS (HR), 1600A, 66KA/380V, RELÉ EKIP-G TOUCH (LSIG), COM: 4 CONTATOS AUXILIARES (AUX4Q), CONTATO RELÉ ATUADO (S51), FLANGE IP-30 |  | 1SDA070997R1BR | EMAX E2.2N 1600 EKIP HI G TOUCH LSIG 3P F HR | ABB | 41432.7776 | [17 empty] | jamir.lima | 2022-10-12 12:35 | NÃO
69337 | DISJ ABERTO 3P, EXTRAÍVEL, MANUAL, TERMINAIS TRASEIROS ORIENTÁVEIS (HR), 1600A, 66KA/380V, RELÉ EKIP-GHI TOUCH (LSIG), COM: 4 CONTATOS AUXILIARES (AUX4Q), CONTATO RELÉ ATUADO (S51), FLANGE IP-30 (*ACRESCENTAR PARTE FIXA) |  | 1SDA072350R1BR | EMAX E2.2N 1600 EKIP HI GHI TOUCH LSIG 3P E HR | ABB | 68586.8097 | [17 empty] | jamir.lima | 2022-10-12 12:37 | NÃO
69028 | DISJ ABERTO 3P, FIXO, MANUAL, TERMINAIS TRASEIROS ORIENTÁVEIS (HR), 1600A, 66KA/380V, RELÉ EKIP-GHI TOUCH (LSIG), COM: 4 CONTATOS AUXILIARES (AUX4Q), CONTATO RELÉ ATUADO (S51), FLANGE IP-30 |  | 1SDA071000R1BR | EMAX E2.2N 1600 EKIP HI GHI TOUCH LSIG 3P F HR | ABB | 69956.1951 | [17 empty] | jamir.lima | 2022-10-12 12:35 | NÃO
69334 | DISJ ABERTO 3P, EXTRAÍVEL, MANUAL, TERMINAIS TRASEIROS ORIENTÁVEIS (HR), 1600A, 66KA/380V, RELÉ EKIP-HI TOUCH (LSI), COM: 4 CONTATOS AUXILIARES (AUX4Q), CONTATO RELÉ ATUADO (S51), FLANGE IP-30 (*ACRESCENTAR PARTE FIXA) |  | 1SDA072348R1 | EMAX E2.2N 1600 EKIP HI TOUCH LSI 3P E HR | ABB | 42328.2201 | [17 empty] | jamir.lima | 2022-10-12 12:37 | NÃO
69025 | DISJ ABERTO 3P, FIXO, MANUAL, TERMINAIS TRASEIROS ORIENTÁVEIS (HR), 1600A, 66KA/380V, RELÉ EKIP-HI TOUCH (LSI), COM: 4 CONTATOS AUXILIARES (AUX4Q), CONTATO RELÉ ATUADO (S51), FLANGE IP-30 |  | 1SDA070998R1 | EMAX E2.2N 1600 EKIP HI TOUCH LSI 3P F HR | ABB | 43242.0024 | [17 empty] | jamir.lima | 2022-10-12 12:35 | NÃO
69335 | DISJ ABERTO 3P, EXTRAÍVEL, MANUAL, TERMINAIS TRASEIROS ORIENTÁVEIS (HR), 1600A, 66KA/380V, RELÉ EKIP-HI TOUCH (LSIG), COM: 4 CONTATOS AUXILIARES (AUX4Q), CONTATO RELÉ ATUADO (S51), FLANGE IP-30 (*ACRESCENTAR PARTE FIXA) |  | 1SDA072349R1 | EMAX E2.2N 1600 EKIP HI TOUCH LSIG 3P E HR | ABB | 45724.5541 | [17 empty] | jamir.lima | 2022-10-12 12:37 | NÃO
69026 | DISJ ABERTO 3P, FIXO, MANUAL, TERMINAIS TRASEIROS ORIENTÁVEIS (HR), 1600A, 66KA/380V, RELÉ EKIP-HI TOUCH (LSIG), COM: 4 CONTATOS AUXILIARES (AUX4Q), CONTATO RELÉ ATUADO (S51), FLANGE IP-30 |  | 1SDA070999R1BR | EMAX E2.2N 1600 EKIP HI TOUCH LSIG 3P F HR | ABB | 46638.3277 | [17 empty] | jamir.lima | 2022-10-12 12:35 | NÃO
69331 | DISJ ABERTO 3P, EXTRAÍVEL, MANUAL, TERMINAIS TRASEIROS ORIENTÁVEIS (HR), 1600A, 66KA/380V, RELÉ EKIP-TOUCH (LI), COM: 4 CONTATOS AUXILIARES (AUX4Q), CONTATO RELÉ ATUADO (S51), FLANGE IP-30 (*ACRESCENTAR PARTE FIXA) |  | 1SDA072344R1BR | EMAX E2.2N 1600 EKIP TOUCH LI 3P E HR | ABB | 21954.5995 | [17 empty] | jamir.lima | 2022-10-12 12:37 | NÃO
69022 | DISJ ABERTO 3P, FIXO, MANUAL, TERMINAIS TRASEIROS ORIENTÁVEIS (HR), 1600A, 66KA/380V, RELÉ EKIP-TOUCH (LI), COM: 4 CONTATOS AUXILIARES (AUX4Q), CONTATO RELÉ ATUADO (S51), FLANGE IP-30 |  | 1SDA070994R1BR | EMAX E2.2N 1600 EKIP TOUCH LI 3P F HR | ABB | 22867.5102 | [17 empty] | jamir.lima | 2022-10-12 12:35 | NÃO
69332 | DISJ ABERTO 3P, EXTRAÍVEL, MANUAL, TERMINAIS TRASEIROS ORIENTÁVEIS (HR), 1600A, 66KA/380V, RELÉ EKIP-TOUCH (LSI), COM: 4 CONTATOS AUXILIARES (AUX4Q), CONTATO RELÉ ATUADO (S51), FLANGE IP-30 (*ACRESCENTAR PARTE FIXA) |  | 1SDA072345R1BR | EMAX E2.2N 1600 EKIP TOUCH LSI 3P E HR | ABB | 23992.0573 | [17 empty] | jamir.lima | 2022-10-12 12:37 | NÃO
69023 | DISJ ABERTO 3P, FIXO, MANUAL, TERMINAIS TRASEIROS ORIENTÁVEIS (HR), 1600A, 66KA/380V, RELÉ EKIP-TOUCH (LSI), COM: 4 CONTATOS AUXILIARES (AUX4Q), CONTATO RELÉ ATUADO (S51), FLANGE IP-30 |  | 1SDA070995R1BR | EMAX E2.2N 1600 EKIP TOUCH LSI 3P F HR | ABB | 24904.9637 | [17 empty] | jamir.lima | 2022-10-12 12:35 | NÃO
69333 | DISJ ABERTO 3P, EXTRAÍVEL, MANUAL, TERMINAIS TRASEIROS ORIENTÁVEIS (HR), 1600A, 66KA/380V, RELÉ EKIP-TOUCH (LSIG), COM: 4 CONTATOS AUXILIARES (AUX4Q), CONTATO RELÉ ATUADO (S51), FLANGE IP-30 (*ACRESCENTAR PARTE FIXA) |  | 1SDA072346R1BR | EMAX E2.2N 1600 EKIP TOUCH LSIG 3P E HR | ABB | 26708.0624 | [17 empty] | jamir.lima | 2022-10-12 12:37 | NÃO
69024 | DISJ ABERTO 3P, FIXO, MANUAL, TERMINAIS TRASEIROS ORIENTÁVEIS (HR), 1600A, 66KA/380V, RELÉ EKIP-TOUCH (LSIG), COM: 4 CONTATOS AUXILIARES (AUX4Q), CONTATO RELÉ ATUADO (S51), FLANGE IP-30 |  | 1SDA070996R1BR | EMAX E2.2N 1600 EKIP TOUCH LSIG 3P F HR | ABB | 27622.7289 | [17 empty] | jamir.lima | 2022-10-12 12:35 | NÃO
69338 | DISJ ABERTO 3P, EXTRAÍVEL, MANUAL, TERMINAIS TRASEIROS ORIENTÁVEIS (HR), 2000A, 66KA/380V, RELÉ EKIP-DIP (LI), COM: 4 CONTATOS AUXILIARES (AUX4Q), CONTATO RELÉ ATUADO (S51), FLANGE IP-30 (*ACRESCENTAR PARTE FIXA) |  | 1SDA072381R1BR | EMAX E2.2N 2000 EKIP DIP LI 3P E HR | ABB | 21213.9539 | [17 empty] | jamir.lima | 2022-10-12 12:37 | NÃO
69029 | DISJ ABERTO 3P, FIXO, MANUAL, TERMINAIS TRASEIROS ORIENTÁVEIS (HR), 2000A, 66KA/380V, RELÉ EKIP-DIP (LI), COM: 4 CONTATOS AUXILIARES (AUX4Q), CONTATO RELÉ ATUADO (S51), FLANGE IP-30 |  | 1SDA071031R1BR | EMAX E2.2N 2000 EKIP DIP LI 3P F HR | ABB | 21636.3036 | [17 empty] | jamir.lima | 2022-10-12 12:35 | NÃO
69339 | DISJ ABERTO 3P, EXTRAÍVEL, MANUAL, TERMINAIS TRASEIROS ORIENTÁVEIS (HR), 2000A, 66KA/380V, RELÉ EKIP-DIP (LSI), COM: 4 CONTATOS AUXILIARES (AUX4Q), CONTATO RELÉ ATUADO (S51), FLANGE IP-30 (*ACRESCENTAR PARTE FIXA) |  | 1SDA072382R1BR | EMAX E2.2N 2000 EKIP DIP LSI 3P E HR | ABB | 22843.9116 | [17 empty] | jamir.lima | 2022-10-12 12:37 | NÃO
69030 | DISJ ABERTO 3P, FIXO, MANUAL, TERMINAIS TRASEIROS ORIENTÁVEIS (HR), 2000A, 66KA/380V, RELÉ EKIP-DIP (LSI), COM: 4 CONTATOS AUXILIARES (AUX4Q), CONTATO RELÉ ATUADO (S51), FLANGE IP-30 |  | 1SDA071032R1BR | EMAX E2.2N 2000 EKIP DIP LSI 3P F HR | ABB | 23266.2698 | [17 empty] | jamir.lima | 2022-10-12 12:35 | NÃO
69340 | DISJ ABERTO 3P, EXTRAÍVEL, MANUAL, TERMINAIS TRASEIROS ORIENTÁVEIS (HR), 2000A, 66KA/380V, RELÉ EKIP-DIP (LSIG), COM: 4 CONTATOS AUXILIARES (AUX4Q), CONTATO RELÉ ATUADO (S51), FLANGE IP-30 (*ACRESCENTAR PARTE FIXA) |  | 1SDA072383R1BR | EMAX E2.2N 2000 EKIP DIP LSIG 3P E HR | ABB | 25016.8951 | [17 empty] | jamir.lima | 2022-10-12 12:37 | NÃO
69031 | DISJ ABERTO 3P, FIXO, MANUAL, TERMINAIS TRASEIROS ORIENTÁVEIS (HR), 2000A, 66KA/380V, RELÉ EKIP-DIP (LSIG), COM: 4 CONTATOS AUXILIARES (AUX4Q), CONTATO RELÉ ATUADO (S51), FLANGE IP-30 |  | 1SDA071033R1BR | EMAX E2.2N 2000 EKIP DIP LSIG 3P F HR | ABB | 25440.1334 | [17 empty] | jamir.lima | 2022-10-12 12:35 | NÃO
69346 | DISJ ABERTO 3P, EXTRAÍVEL, MANUAL, TERMINAIS TRASEIROS ORIENTÁVEIS (HR), 2000A, 66KA/380V, RELÉ EKIP-G TOUCH (LSIG), COM: 4 CONTATOS AUXILIARES (AUX4Q), CONTATO RELÉ ATUADO (S51), FLANGE IP-30 (*ACRESCENTAR PARTE FIXA) |  | 1SDA072387R1BR | EMAX E2.2N 2000 EKIP HI G TOUCH LSIG 3P E HR | ABB | 40988.5723 | [17 empty] | jamir.lima | 2022-10-12 12:37 | NÃO
69037 | DISJ ABERTO 3P, FIXO, MANUAL, TERMINAIS TRASEIROS ORIENTÁVEIS (HR), 2000A, 66KA/380V, RELÉ EKIP-G TOUCH (LSIG), COM: 4 CONTATOS AUXILIARES (AUX4Q), CONTATO RELÉ ATUADO (S51), FLANGE IP-30 |  | 1SDA071037R1BR | EMAX E2.2N 2000 EKIP HI G TOUCH LSIG 3P F HR | ABB | 41623.4212 | [17 empty] | jamir.lima | 2022-10-12 12:35 | NÃO
69347 | DISJ ABERTO 3P, EXTRAÍVEL, MANUAL, TERMINAIS TRASEIROS ORIENTÁVEIS (HR), 2000A, 66KA/380V, RELÉ EKIP-GHI TOUCH (LSIG), COM: 4 CONTATOS AUXILIARES (AUX4Q), CONTATO RELÉ ATUADO (S51), FLANGE IP-30 (*ACRESCENTAR PARTE FIXA) |  | 1SDA072390R1BR | EMAX E2.2N 2000 EKIP HI GHI TOUCH LSIG 3P E HR | ABB | 69512.8398 | [17 empty] | jamir.lima | 2022-10-12 12:37 | NÃO
69038 | DISJ ABERTO 3P, FIXO, MANUAL, TERMINAIS TRASEIROS ORIENTÁVEIS (HR), 2000A, 66KA/380V, RELÉ EKIP-GHI TOUCH (LSIG), COM: 4 CONTATOS AUXILIARES (AUX4Q), CONTATO RELÉ ATUADO (S51), FLANGE IP-30 |  | 1SDA071040R1BR | EMAX E2.2N 2000 EKIP HI GHI TOUCH LSIG 3P F HR | ABB | 70147.6672 | [17 empty] | jamir.lima | 2022-10-12 12:35 | NÃO
69344 | DISJ ABERTO 3P, EXTRAÍVEL, MANUAL, TERMINAIS TRASEIROS ORIENTÁVEIS (HR), 2000A, 66KA/380V, RELÉ EKIP-HI TOUCH (LSI), COM: 4 CONTATOS AUXILIARES (AUX4Q), CONTATO RELÉ ATUADO (S51), FLANGE IP-30 (*ACRESCENTAR PARTE FIXA) |  | 1SDA072388R1 | EMAX E2.2N 2000 EKIP HI TOUCH LSI 3P E HR | ABB | 42946.4336 | [17 empty] | jamir.lima | 2022-10-12 12:37 | NÃO
69035 | DISJ ABERTO 3P, FIXO, MANUAL, TERMINAIS TRASEIROS ORIENTÁVEIS (HR), 2000A, 66KA/380V, RELÉ EKIP-HI TOUCH (LSI), COM: 4 CONTATOS AUXILIARES (AUX4Q), CONTATO RELÉ ATUADO (S51), FLANGE IP-30 |  | 1SDA071038R1 | EMAX E2.2N 2000 EKIP HI TOUCH LSI 3P F HR | ABB | 43368.8047 | [17 empty] | jamir.lima | 2022-10-12 12:35 | NÃO
69345 | DISJ ABERTO 3P, EXTRAÍVEL, MANUAL, TERMINAIS TRASEIROS ORIENTÁVEIS (HR), 2000A, 66KA/380V, RELÉ EKIP-HI TOUCH (LSIG), COM: 4 CONTATOS AUXILIARES (AUX4Q), CONTATO RELÉ ATUADO (S51), FLANGE IP-30 (*ACRESCENTAR PARTE FIXA) |  | 1SDA072389R1 | EMAX E2.2N 2000 EKIP HI TOUCH LSIG 3P E HR | ABB | 46342.7762 | [17 empty] | jamir.lima | 2022-10-12 12:37 | NÃO
69036 | DISJ ABERTO 3P, FIXO, MANUAL, TERMINAIS TRASEIROS ORIENTÁVEIS (HR), 2000A, 66KA/380V, RELÉ EKIP-HI TOUCH (LSIG), COM: 4 CONTATOS AUXILIARES (AUX4Q), CONTATO RELÉ ATUADO (S51), FLANGE IP-30 |  | 1SDA071039R1BR | EMAX E2.2N 2000 EKIP HI TOUCH LSIG 3P F HR | ABB | 46765.1172 | [17 empty] | jamir.lima | 2022-10-12 12:35 | NÃO
69341 | DISJ ABERTO 3P, EXTRAÍVEL, MANUAL, TERMINAIS TRASEIROS ORIENTÁVEIS (HR), 2000A, 66KA/380V, RELÉ EKIP-TOUCH (LI), COM: 4 CONTATOS AUXILIARES (AUX4Q), CONTATO RELÉ ATUADO (S51), FLANGE IP-30 (*ACRESCENTAR PARTE FIXA) |  | 1SDA072384R1BR | EMAX E2.2N 2000 EKIP TOUCH LI 3P E HR | ABB | 22571.9672 | [17 empty] | jamir.lima | 2022-10-12 12:37 | NÃO
69032 | DISJ ABERTO 3P, FIXO, MANUAL, TERMINAIS TRASEIROS ORIENTÁVEIS (HR), 2000A, 66KA/380V, RELÉ EKIP-TOUCH (LI), COM: 4 CONTATOS AUXILIARES (AUX4Q), CONTATO RELÉ ATUADO (S51), FLANGE IP-30 |  | 1SDA071034R1BR | EMAX E2.2N 2000 EKIP TOUCH LI 3P F HR | ABB | 22995.1926 | [17 empty] | jamir.lima | 2022-10-12 12:35 | NÃO
69342 | DISJ ABERTO 3P, EXTRAÍVEL, MANUAL, TERMINAIS TRASEIROS ORIENTÁVEIS (HR), 2000A, 66KA/380V, RELÉ EKIP-TOUCH (LSI), COM: 4 CONTATOS AUXILIARES (AUX4Q), CONTATO RELÉ ATUADO (S51), FLANGE IP-30 (*ACRESCENTAR PARTE FIXA) |  | 1SDA072385R1BR | EMAX E2.2N 2000 EKIP TOUCH LSI 3P E HR | ABB | 24609.4036 | [17 empty] | jamir.lima | 2022-10-12 12:37 | NÃO
69033 | DISJ ABERTO 3P, FIXO, MANUAL, TERMINAIS TRASEIROS ORIENTÁVEIS (HR), 2000A, 66KA/380V, RELÉ EKIP-TOUCH (LSI), COM: 4 CONTATOS AUXILIARES (AUX4Q), CONTATO RELÉ ATUADO (S51), FLANGE IP-30 |  | 1SDA071035R1BR | EMAX E2.2N 2000 EKIP TOUCH LSI 3P F HR | ABB | 25032.6333 | [17 empty] | jamir.lima | 2022-10-12 12:35 | NÃO
69343 | DISJ ABERTO 3P, EXTRAÍVEL, MANUAL, TERMINAIS TRASEIROS ORIENTÁVEIS (HR), 2000A, 66KA/380V, RELÉ EKIP-TOUCH (LSIG), COM: 4 CONTATOS AUXILIARES (AUX4Q), CONTATO RELÉ ATUADO (S51), FLANGE IP-30 (*ACRESCENTAR PARTE FIXA) |  | 1SDA072386R1BR | EMAX E2.2N 2000 EKIP TOUCH LSIG 3P E HR | ABB | 27326.2973 | [17 empty] | jamir.lima | 2022-10-12 12:37 | NÃO
69034 | DISJ ABERTO 3P, FIXO, MANUAL, TERMINAIS TRASEIROS ORIENTÁVEIS (HR), 2000A, 66KA/380V, RELÉ EKIP-TOUCH (LSIG), COM: 4 CONTATOS AUXILIARES (AUX4Q), CONTATO RELÉ ATUADO (S51), FLANGE IP-30 |  | 1SDA071036R1BR | EMAX E2.2N 2000 EKIP TOUCH LSIG 3P F HR | ABB | 27748.6469 | [17 empty] | jamir.lima | 2022-10-12 12:35 | NÃO
69348 | DISJ ABERTO 3P, EXTRAÍVEL, MANUAL, TERMINAIS TRASEIROS ORIENTÁVEIS (HR), 2500A, 66KA/380V, RELÉ EKIP-DIP (LI), COM: 4 CONTATOS AUXILIARES (AUX4Q), CONTATO RELÉ ATUADO (S51), FLANGE IP-30 (*ACRESCENTAR PARTE FIXA) |  | 1SDA072411R1BR | EMAX E2.2N 2500 EKIP DIP LI 3P E HR | ABB | 37881.681 | [17 empty] | jamir.lima | 2022-10-12 12:37 | NÃO
69039 | DISJ ABERTO 3P, FIXO, MANUAL, TERMINAIS TRASEIROS ORIENTÁVEIS (HR), 2500A, 66KA/380V, RELÉ EKIP-DIP (LI), COM: 4 CONTATOS AUXILIARES (AUX4Q), CONTATO RELÉ ATUADO (S51), FLANGE IP-30 |  | 1SDA071061R1BR | EMAX E2.2N 2500 EKIP DIP LI 3P F HR | ABB | 39146.1155 | [17 empty] | jamir.lima | 2022-10-12 12:35 | NÃO
69349 | DISJ ABERTO 3P, EXTRAÍVEL, MANUAL, TERMINAIS TRASEIROS ORIENTÁVEIS (HR), 2500A, 66KA/380V, RELÉ EKIP-DIP (LSI), COM: 4 CONTATOS AUXILIARES (AUX4Q), CONTATO RELÉ ATUADO (S51), FLANGE IP-30 (*ACRESCENTAR PARTE FIXA) |  | 1SDA072412R1BR | EMAX E2.2N 2500 EKIP DIP LSI 3P E HR | ABB | 39479.2823 | [17 empty] | jamir.lima | 2022-10-12 12:37 | NÃO
69040 | DISJ ABERTO 3P, FIXO, MANUAL, TERMINAIS TRASEIROS ORIENTÁVEIS (HR), 2500A, 66KA/380V, RELÉ EKIP-DIP (LSI), COM: 4 CONTATOS AUXILIARES (AUX4Q), CONTATO RELÉ ATUADO (S51), FLANGE IP-30 |  | 1SDA071062R1BR | EMAX E2.2N 2500 EKIP DIP LSI 3P F HR | ABB | 40743.7211 | [17 empty] | jamir.lima | 2022-10-12 12:35 | NÃO
69350 | DISJ ABERTO 3P, EXTRAÍVEL, MANUAL, TERMINAIS TRASEIROS ORIENTÁVEIS (HR), 2500A, 66KA/380V, RELÉ EKIP-DIP (LSIG), COM: 4 CONTATOS AUXILIARES (AUX4Q), CONTATO RELÉ ATUADO (S51), FLANGE IP-30 (*ACRESCENTAR PARTE FIXA) |  | 1SDA072413R1BR | EMAX E2.2N 2500 EKIP DIP LSIG 3P E HR | ABB | 41609.4217 | [17 empty] | jamir.lima | 2022-10-12 12:37 | NÃO
69041 | DISJ ABERTO 3P, FIXO, MANUAL, TERMINAIS TRASEIROS ORIENTÁVEIS (HR), 2500A, 66KA/380V, RELÉ EKIP-DIP (LSIG), COM: 4 CONTATOS AUXILIARES (AUX4Q), CONTATO RELÉ ATUADO (S51), FLANGE IP-30 |  | 1SDA071063R1BR | EMAX E2.2N 2500 EKIP DIP LSIG 3P F HR | ABB | 42873.8647 | [17 empty] | jamir.lima | 2022-10-12 12:35 | NÃO
69356 | DISJ ABERTO 3P, EXTRAÍVEL, MANUAL, TERMINAIS TRASEIROS ORIENTÁVEIS (HR), 2500A, 66KA/380V, RELÉ EKIP-G TOUCH (LSIG), COM: 4 CONTATOS AUXILIARES (AUX4Q), CONTATO RELÉ ATUADO (S51), FLANGE IP-30 (*ACRESCENTAR PARTE FIXA) |  | 1SDA072417R1BR | EMAX E2.2N 2500 EKIP HI G TOUCH LSIG 3P E HR | ABB | 65807.8349 | [17 empty] | jamir.lima | 2022-10-12 12:37 | NÃO
69047 | DISJ ABERTO 3P, FIXO, MANUAL, TERMINAIS TRASEIROS ORIENTÁVEIS (HR), 2500A, 66KA/380V, RELÉ EKIP-G TOUCH (LSIG), COM: 4 CONTATOS AUXILIARES (AUX4Q), CONTATO RELÉ ATUADO (S51), FLANGE IP-30 |  | 1SDA071067R1 | EMAX E2.2N 2500 EKIP HI G TOUCH LSIG 3P F HR | ABB | 67705.3752 | [17 empty] | jamir.lima | 2022-10-12 12:35 | NÃO
69357 | DISJ ABERTO 3P, EXTRAÍVEL, MANUAL, TERMINAIS TRASEIROS ORIENTÁVEIS (HR), 2500A, 66KA/380V, RELÉ EKIP-GHI TOUCH (LSIG), COM: 4 CONTATOS AUXILIARES (AUX4Q), CONTATO RELÉ ATUADO (S51), FLANGE IP-30 (*ACRESCENTAR PARTE FIXA) |  | 1SDA072420R1 | EMAX E2.2N 2500 EKIP HI GHI TOUCH LSIG 3P E HR | ABB | 93768.0924 | [17 empty] | jamir.lima | 2022-10-12 12:37 | NÃO
69048 | DISJ ABERTO 3P, FIXO, MANUAL, TERMINAIS TRASEIROS ORIENTÁVEIS (HR), 2500A, 66KA/380V, RELÉ EKIP-GHI TOUCH (LSIG), COM: 4 CONTATOS AUXILIARES (AUX4Q), CONTATO RELÉ ATUADO (S51), FLANGE IP-30 |  | 1SDA071070R1 | EMAX E2.2N 2500 EKIP HI GHI TOUCH LSIG 3P F HR | ABB | 95664.7655 | [17 empty] | jamir.lima | 2022-10-12 12:35 | NÃO
69354 | DISJ ABERTO 3P, EXTRAÍVEL, MANUAL, TERMINAIS TRASEIROS ORIENTÁVEIS (HR), 2500A, 66KA/380V, RELÉ EKIP-HI TOUCH (LSI), COM: 4 CONTATOS AUXILIARES (AUX4Q), CONTATO RELÉ ATUADO (S51), FLANGE IP-30 (*ACRESCENTAR PARTE FIXA) |  | 1SDA072418R1 | EMAX E2.2N 2500 EKIP HI TOUCH LSI 3P E HR | ABB | 59183.942 | [17 empty] | jamir.lima | 2022-10-12 12:37 | NÃO
69045 | DISJ ABERTO 3P, FIXO, MANUAL, TERMINAIS TRASEIROS ORIENTÁVEIS (HR), 2500A, 66KA/380V, RELÉ EKIP-HI TOUCH (LSI), COM: 4 CONTATOS AUXILIARES (AUX4Q), CONTATO RELÉ ATUADO (S51), FLANGE IP-30 |  | 1SDA071068R1 | EMAX E2.2N 2500 EKIP HI TOUCH LSI 3P F HR | ABB | 60448.385 | [17 empty] | jamir.lima | 2022-10-12 12:35 | NÃO
69355 | DISJ ABERTO 3P, EXTRAÍVEL, MANUAL, TERMINAIS TRASEIROS ORIENTÁVEIS (HR), 2500A, 66KA/380V, RELÉ EKIP-HI TOUCH (LSIG), COM: 4 CONTATOS AUXILIARES (AUX4Q), CONTATO RELÉ ATUADO (S51), FLANGE IP-30 (*ACRESCENTAR PARTE FIXA) |  | 1SDA072419R1 | EMAX E2.2N 2500 EKIP HI TOUCH LSIG 3P E HR | ABB | 62512.073 | [17 empty] | jamir.lima | 2022-10-12 12:37 | NÃO
69046 | DISJ ABERTO 3P, FIXO, MANUAL, TERMINAIS TRASEIROS ORIENTÁVEIS (HR), 2500A, 66KA/380V, RELÉ EKIP-HI TOUCH (LSIG), COM: 4 CONTATOS AUXILIARES (AUX4Q), CONTATO RELÉ ATUADO (S51), FLANGE IP-30 |  | 1SDA071069R1 | EMAX E2.2N 2500 EKIP HI TOUCH LSIG 3P F HR | ABB | 63776.5118 | [17 empty] | jamir.lima | 2022-10-12 12:35 | NÃO
69351 | DISJ ABERTO 3P, EXTRAÍVEL, MANUAL, TERMINAIS TRASEIROS ORIENTÁVEIS (HR), 2500A, 66KA/380V, RELÉ EKIP-TOUCH (LI), COM: 4 CONTATOS AUXILIARES (AUX4Q), CONTATO RELÉ ATUADO (S51), FLANGE IP-30 (*ACRESCENTAR PARTE FIXA) |  | 1SDA072414R1BR | EMAX E2.2N 2500 EKIP TOUCH LI 3P E HR | ABB | 39212.5754 | [17 empty] | jamir.lima | 2022-10-12 12:37 | NÃO
69042 | DISJ ABERTO 3P, FIXO, MANUAL, TERMINAIS TRASEIROS ORIENTÁVEIS (HR), 2500A, 66KA/380V, RELÉ EKIP-TOUCH (LI), COM: 4 CONTATOS AUXILIARES (AUX4Q), CONTATO RELÉ ATUADO (S51), FLANGE IP-30 |  | 1SDA071064R1BR | EMAX E2.2N 2500 EKIP TOUCH LI 3P F HR | ABB | 40477.0227 | [17 empty] | jamir.lima | 2022-10-12 12:35 | NÃO
69352 | DISJ ABERTO 3P, EXTRAÍVEL, MANUAL, TERMINAIS TRASEIROS ORIENTÁVEIS (HR), 2500A, 66KA/380V, RELÉ EKIP-TOUCH (LSI), COM: 4 CONTATOS AUXILIARES (AUX4Q), CONTATO RELÉ ATUADO (S51), FLANGE IP-30 (*ACRESCENTAR PARTE FIXA) |  | 1SDA072415R1BR | EMAX E2.2N 2500 EKIP TOUCH LSI 3P E HR | ABB | 41209.8078 | [17 empty] | jamir.lima | 2022-10-12 12:37 | NÃO
69043 | DISJ ABERTO 3P, FIXO, MANUAL, TERMINAIS TRASEIROS ORIENTÁVEIS (HR), 2500A, 66KA/380V, RELÉ EKIP-TOUCH (LSI), COM: 4 CONTATOS AUXILIARES (AUX4Q), CONTATO RELÉ ATUADO (S51), FLANGE IP-30 |  | 1SDA071065R1BR | EMAX E2.2N 2500 EKIP TOUCH LSI 3P F HR | ABB | 42474.2422 | [17 empty] | jamir.lima | 2022-10-12 12:35 | NÃO
69353 | DISJ ABERTO 3P, EXTRAÍVEL, MANUAL, TERMINAIS TRASEIROS ORIENTÁVEIS (HR), 2500A, 66KA/380V, RELÉ EKIP-TOUCH (LSIG), COM: 4 CONTATOS AUXILIARES (AUX4Q), CONTATO RELÉ ATUADO (S51), FLANGE IP-30 (*ACRESCENTAR PARTE FIXA) |  | 1SDA072416R1BR | EMAX E2.2N 2500 EKIP TOUCH LSIG 3P E HR | ABB | 43872.468 | [17 empty] | jamir.lima | 2022-10-12 12:37 | NÃO
69044 | DISJ ABERTO 3P, FIXO, MANUAL, TERMINAIS TRASEIROS ORIENTÁVEIS (HR), 2500A, 66KA/380V, RELÉ EKIP-TOUCH (LSIG), COM: 4 CONTATOS AUXILIARES (AUX4Q), CONTATO RELÉ ATUADO (S51), FLANGE IP-30 |  | 1SDA071066R1BR | EMAX E2.2N 2500 EKIP TOUCH LSIG 3P F HR | ABB | 45136.9111 | [17 empty] | jamir.lima | 2022-10-12 12:35 | NÃO
69398 | DISJ ABERTO 3P, EXTRAÍVEL, MANUAL, TERMINAIS TRASEIROS (HR), 1000A, 85KA/380V, RELÉ EKIP-DIP (LI), COM: 4 CONTATOS AUXILIARES (AUX4Q), CONTATO RELÉ ATUADO (S51), FLANGE IP-30 (*ACRESCENTAR PARTE FIXA) |  | 1SDA072281R1BR | EMAX E2.2S 1000 EKIP DIP LI 3P E HR | ABB | 20164.616 | [17 empty] | jamir.lima | 2022-10-12 12:37 | NÃO
69089 | DISJ ABERTO 3P, FIXO, MANUAL, TERMINAIS FRONTAIS (H), 1000A, 85KA/380V, RELÉ EKIP-DIP (LI), COM: 4 CONTATOS AUXILIARES (AUX4Q), CONTATO RELÉ ATUADO (S51), FLANGE IP-30 |  | 1SDA070931R1BR | EMAX E2.2S 1000 EKIP DIP LI 3P F H | ABB | 19902.2836 | [17 empty] | jamir.lima | 2022-10-12 12:35 | NÃO
69399 | DISJ ABERTO 3P, EXTRAÍVEL, MANUAL, TERMINAIS TRASEIROS (HR), 1000A, 85KA/380V, RELÉ EKIP-DIP (LSI), COM: 4 CONTATOS AUXILIARES (AUX4Q), CONTATO RELÉ ATUADO (S51), FLANGE IP-30 (*ACRESCENTAR PARTE FIXA) |  | 1SDA072282R1BR | EMAX E2.2S 1000 EKIP DIP LSI 3P E HR | ABB | 21795.4537 | [17 empty] | jamir.lima | 2022-10-12 12:37 | NÃO
69090 | DISJ ABERTO 3P, FIXO, MANUAL, TERMINAIS FRONTAIS (H), 1000A, 85KA/380V, RELÉ EKIP-DIP (LSI), COM: 4 CONTATOS AUXILIARES (AUX4Q), CONTATO RELÉ ATUADO (S51), FLANGE IP-30 |  | 1SDA070932R1BR | EMAX E2.2S 1000 EKIP DIP LSI 3P F H | ABB | 21532.2498 | [17 empty] | jamir.lima | 2022-10-12 12:35 | NÃO
69400 | DISJ ABERTO 3P, EXTRAÍVEL, MANUAL, TERMINAIS TRASEIROS (HR), 1000A, 85KA/380V, RELÉ EKIP-DIP (LSIG), COM: 4 CONTATOS AUXILIARES (AUX4Q), CONTATO RELÉ ATUADO (S51), FLANGE IP-30 (*ACRESCENTAR PARTE FIXA) |  | 1SDA072283R1BR | EMAX E2.2S 1000 EKIP DIP LSIG 3P E HR | ABB | 23968.4415 | [17 empty] | jamir.lima | 2022-10-12 12:37 | NÃO
69091 | DISJ ABERTO 3P, FIXO, MANUAL, TERMINAIS FRONTAIS (H), 1000A, 85KA/380V, RELÉ EKIP-DIP (LSIG), COM: 4 CONTATOS AUXILIARES (AUX4Q), CONTATO RELÉ ATUADO (S51), FLANGE IP-30 |  | 1SDA070933R1BR | EMAX E2.2S 1000 EKIP DIP LSIG 3P F H | ABB | 23706.1091 | [17 empty] | jamir.lima | 2022-10-12 12:35 | NÃO
69406 | DISJ ABERTO 3P, EXTRAÍVEL, MANUAL, TERMINAIS TRASEIROS (HR), 1000A, 85KA/380V, RELÉ EKIP-G TOUCH (LSIG), COM: 4 CONTATOS AUXILIARES (AUX4Q), CONTATO RELÉ ATUADO (S51), FLANGE IP-30 (*ACRESCENTAR PARTE FIXA) |  | 1SDA072287R1BR | EMAX E2.2S 1000 EKIP HI G TOUCH LSIG 3P E HR | ABB | 39415.4411 | [17 empty] | jamir.lima | 2022-10-12 12:37 | NÃO
69097 | DISJ ABERTO 3P, FIXO, MANUAL, TERMINAIS FRONTAIS (H), 1000A, 85KA/380V, RELÉ EKIP-G TOUCH (LSIG), COM: 4 CONTATOS AUXILIARES (AUX4Q), CONTATO RELÉ ATUADO (S51), FLANGE IP-30 |  | 1SDA070937R1BR | EMAX E2.2S 1000 EKIP HI G TOUCH LSIG 3P F H | ABB | 39021.9533 | [17 empty] | jamir.lima | 2022-10-12 12:35 | NÃO
69407 | DISJ ABERTO 3P, EXTRAÍVEL, MANUAL, TERMINAIS TRASEIROS (HR), 1000A, 85KA/380V, RELÉ EKIP-GHI TOUCH (LSIG), COM: 4 CONTATOS AUXILIARES (AUX4Q), CONTATO RELÉ ATUADO (S51), FLANGE IP-30 (*ACRESCENTAR PARTE FIXA) |  | 1SDA072290R1BR | EMAX E2.2S 1000 EKIP HI GHI TOUCH LSIG 3P E HR | ABB | 67939.7344 | [17 empty] | jamir.lima | 2022-10-12 12:37 | NÃO
69098 | DISJ ABERTO 3P, FIXO, MANUAL, TERMINAIS FRONTAIS (H), 1000A, 85KA/380V, RELÉ EKIP-GHI TOUCH (LSIG), COM: 4 CONTATOS AUXILIARES (AUX4Q), CONTATO RELÉ ATUADO (S51), FLANGE IP-30 |  | 1SDA070940R1BR | EMAX E2.2S 1000 EKIP HI GHI TOUCH LSIG 3P F H | ABB | 67547.1009 | [17 empty] | jamir.lima | 2022-10-12 12:35 | NÃO
69404 | DISJ ABERTO 3P, EXTRAÍVEL, MANUAL, TERMINAIS TRASEIROS (HR), 1000A, 85KA/380V, RELÉ EKIP-HI TOUCH (LSI), COM: 4 CONTATOS AUXILIARES (AUX4Q), CONTATO RELÉ ATUADO (S51), FLANGE IP-30 (*ACRESCENTAR PARTE FIXA) |  | 1SDA072288R1BR | EMAX E2.2S 1000 EKIP HI TOUCH LSI 3P E HR | ABB | 41897.1171 | [17 empty] | jamir.lima | 2022-10-12 12:37 | NÃO
69095 | DISJ ABERTO 3P, FIXO, MANUAL, TERMINAIS FRONTAIS (H), 1000A, 85KA/380V, RELÉ EKIP-HI TOUCH (LSI), COM: 4 CONTATOS AUXILIARES (AUX4Q), CONTATO RELÉ ATUADO (S51), FLANGE IP-30 |  | 1SDA070938R1 | EMAX E2.2S 1000 EKIP HI TOUCH LSI 3P F H | ABB | 41635.6562 | [17 empty] | jamir.lima | 2022-10-12 12:35 | NÃO
69405 | DISJ ABERTO 3P, EXTRAÍVEL, MANUAL, TERMINAIS TRASEIROS (HR), 1000A, 85KA/380V, RELÉ EKIP-HI TOUCH (LSIG), COM: 4 CONTATOS AUXILIARES (AUX4Q), CONTATO RELÉ ATUADO (S51), FLANGE IP-30 (*ACRESCENTAR PARTE FIXA) |  | 1SDA072289R1 | EMAX E2.2S 1000 EKIP HI TOUCH LSIG 3P E HR | ABB | 45293.4468 | [17 empty] | jamir.lima | 2022-10-12 12:37 | NÃO
69096 | DISJ ABERTO 3P, FIXO, MANUAL, TERMINAIS FRONTAIS (H), 1000A, 85KA/380V, RELÉ EKIP-HI TOUCH (LSIG), COM: 4 CONTATOS AUXILIARES (AUX4Q), CONTATO RELÉ ATUADO (S51), FLANGE IP-30 |  | 1SDA070939R1BR | EMAX E2.2S 1000 EKIP HI TOUCH LSIG 3P F H | ABB | 45031.9902 | [17 empty] | jamir.lima | 2022-10-12 12:35 | NÃO
69401 | DISJ ABERTO 3P, EXTRAÍVEL, MANUAL, TERMINAIS TRASEIROS (HR), 1000A, 85KA/380V, RELÉ EKIP-TOUCH (LI), COM: 4 CONTATOS AUXILIARES (AUX4Q), CONTATO RELÉ ATUADO (S51), FLANGE IP-30 (*ACRESCENTAR PARTE FIXA) |  | 1SDA072284R1BR | EMAX E2.2S 1000 EKIP TOUCH LI 3P E HR | ABB | 21523.5007 | [17 empty] | jamir.lima | 2022-10-12 12:37 | NÃO
69092 | DISJ ABERTO 3P, FIXO, MANUAL, TERMINAIS FRONTAIS (H), 1000A, 85KA/380V, RELÉ EKIP-TOUCH (LI), COM: 4 CONTATOS AUXILIARES (AUX4Q), CONTATO RELÉ ATUADO (S51), FLANGE IP-30 |  | 1SDA070936R1BR | EMAX E2.2S 1000 EKIP TOUCH LI 3P F H | ABB | 26014.6227 | [17 empty] | jamir.lima | 2022-10-12 12:35 | NÃO
69402 | DISJ ABERTO 3P, EXTRAÍVEL, MANUAL, TERMINAIS TRASEIROS (HR), 1000A, 85KA/380V, RELÉ EKIP-TOUCH (LSI), COM: 4 CONTATOS AUXILIARES (AUX4Q), CONTATO RELÉ ATUADO (S51), FLANGE IP-30 (*ACRESCENTAR PARTE FIXA) |  | 1SDA072285R1BR | EMAX E2.2S 1000 EKIP TOUCH LSI 3P E HR | ABB | 23560.9585 | [17 empty] | jamir.lima | 2022-10-12 12:37 | NÃO
69093 | DISJ ABERTO 3P, FIXO, MANUAL, TERMINAIS FRONTAIS (H), 1000A, 85KA/380V, RELÉ EKIP-TOUCH (LSI), COM: 4 CONTATOS AUXILIARES (AUX4Q), CONTATO RELÉ ATUADO (S51), FLANGE IP-30 |  | 1SDA070934R1BR | EMAX E2.2S 1000 EKIP TOUCH LSI 3P F H | ABB | 21261.1727 | [17 empty] | jamir.lima | 2022-10-12 12:35 | NÃO
69403 | DISJ ABERTO 3P, EXTRAÍVEL, MANUAL, TERMINAIS TRASEIROS (HR), 1000A, 85KA/380V, RELÉ EKIP-TOUCH (LSIG), COM: 4 CONTATOS AUXILIARES (AUX4Q), CONTATO RELÉ ATUADO (S51), FLANGE IP-30 (*ACRESCENTAR PARTE FIXA) |  | 1SDA072286R1BR | EMAX E2.2S 1000 EKIP TOUCH LSIG 3P E HR | ABB | 26276.9636 | [17 empty] | jamir.lima | 2022-10-12 12:37 | NÃO
69094 | DISJ ABERTO 3P, FIXO, MANUAL, TERMINAIS FRONTAIS (H), 1000A, 85KA/380V, RELÉ EKIP-TOUCH (LSIG), COM: 4 CONTATOS AUXILIARES (AUX4Q), CONTATO RELÉ ATUADO (S51), FLANGE IP-30 |  | 1SDA070935R1BR | EMAX E2.2S 1000 EKIP TOUCH LSIG 3P F H | ABB | 23298.6176 | [17 empty] | jamir.lima | 2022-10-12 12:35 | NÃO
69408 | DISJ ABERTO 3P, EXTRAÍVEL, MANUAL, TERMINAIS TRASEIROS (HR), 1250A, 85KA/380V, RELÉ EKIP-DIP (LI), COM: 4 CONTATOS AUXILIARES (AUX4Q), CONTATO RELÉ ATUADO (S51), FLANGE IP-30 (*ACRESCENTAR PARTE FIXA) |  | 1SDA072311R1BR | EMAX E2.2S 1250 EKIP DIP LI 3P E HR | ABB | 20363.9915 | [17 empty] | jamir.lima | 2022-10-12 12:37 | NÃO
69099 | DISJ ABERTO 3P, FIXO, MANUAL, TERMINAIS FRONTAIS (H), 1250A, 85KA/380V, RELÉ EKIP-DIP (LI), COM: 4 CONTATOS AUXILIARES (AUX4Q), CONTATO RELÉ ATUADO (S51), FLANGE IP-30 |  | 1SDA070961R1BR | EMAX E2.2S 1250 EKIP DIP LI 3P F H | ABB | 20577.3579 | [17 empty] | jamir.lima | 2022-10-12 12:35 | NÃO
69409 | DISJ ABERTO 3P, EXTRAÍVEL, MANUAL, TERMINAIS TRASEIROS (HR), 1250A, 85KA/380V, RELÉ EKIP-DIP (LSI), COM: 4 CONTATOS AUXILIARES (AUX4Q), CONTATO RELÉ ATUADO (S51), FLANGE IP-30 (*ACRESCENTAR PARTE FIXA) |  | 1SDA072312R1BR | EMAX E2.2S 1250 EKIP DIP LSI 3P E HR | ABB | 21993.9491 | [17 empty] | jamir.lima | 2022-10-12 12:37 | NÃO
69100 | DISJ ABERTO 3P, FIXO, MANUAL, TERMINAIS FRONTAIS (H), 1250A, 85KA/380V, RELÉ EKIP-DIP (LSI), COM: 4 CONTATOS AUXILIARES (AUX4Q), CONTATO RELÉ ATUADO (S51), FLANGE IP-30 |  | 1SDA070962R1BR | EMAX E2.2S 1250 EKIP DIP LSI 3P F H | ABB | 22207.3198 | [17 empty] | jamir.lima | 2022-10-12 12:35 | NÃO
69410 | DISJ ABERTO 3P, EXTRAÍVEL, MANUAL, TERMINAIS TRASEIROS (HR), 1250A, 85KA/380V, RELÉ EKIP-DIP (LSIG), COM: 4 CONTATOS AUXILIARES (AUX4Q), CONTATO RELÉ ATUADO (S51), FLANGE IP-30 (*ACRESCENTAR PARTE FIXA) |  | 1SDA072313R1BR | EMAX E2.2S 1250 EKIP DIP LSIG 3P E HR | ABB | 24166.9369 | [17 empty] | jamir.lima | 2022-10-12 12:37 | NÃO
69101 | DISJ ABERTO 3P, FIXO, MANUAL, TERMINAIS FRONTAIS (H), 1250A, 85KA/380V, RELÉ EKIP-DIP (LSIG), COM: 4 CONTATOS AUXILIARES (AUX4Q), CONTATO RELÉ ATUADO (S51), FLANGE IP-30 |  | 1SDA070963R1BR | EMAX E2.2S 1250 EKIP DIP LSIG 3P F H | ABB | 24380.3076 | [17 empty] | jamir.lima | 2022-10-12 12:35 | NÃO
69416 | DISJ ABERTO 3P, EXTRAÍVEL, MANUAL, TERMINAIS TRASEIROS (HR), 1250A, 85KA/380V, RELÉ EKIP-G TOUCH (LSIG), COM: 4 CONTATOS AUXILIARES (AUX4Q), CONTATO RELÉ ATUADO (S51), FLANGE IP-30 (*ACRESCENTAR PARTE FIXA) |  | 1SDA072317R1BR | EMAX E2.2S 1250 EKIP HI G TOUCH LSIG 3P E HR | ABB | 39713.6329 | [17 empty] | jamir.lima | 2022-10-12 12:37 | NÃO
69107 | DISJ ABERTO 3P, FIXO, MANUAL, TERMINAIS FRONTAIS (H), 1250A, 85KA/380V, RELÉ EKIP-G TOUCH (LSIG), COM: 4 CONTATOS AUXILIARES (AUX4Q), CONTATO RELÉ ATUADO (S51), FLANGE IP-30 |  | 1SDA070967R1BR | EMAX E2.2S 1250 EKIP HI G TOUCH LSIG 3P F H | ABB | 40034.5561 | [17 empty] | jamir.lima | 2022-10-12 12:35 | NÃO
69417 | DISJ ABERTO 3P, EXTRAÍVEL, MANUAL, TERMINAIS TRASEIROS (HR), 1250A, 85KA/380V, RELÉ EKIP-GHI TOUCH (LSIG), COM: 4 CONTATOS AUXILIARES (AUX4Q), CONTATO RELÉ ATUADO (S51), FLANGE IP-30 (*ACRESCENTAR PARTE FIXA) |  | 1SDA072320R1BR | EMAX E2.2S 1250 EKIP HI GHI TOUCH LSIG 3P E HR | ABB | 68237.9219 | [17 empty] | jamir.lima | 2022-10-12 12:37 | NÃO
69108 | DISJ ABERTO 3P, FIXO, MANUAL, TERMINAIS FRONTAIS (H), 1250A, 85KA/380V, RELÉ EKIP-GHI TOUCH (LSIG), COM: 4 CONTATOS AUXILIARES (AUX4Q), CONTATO RELÉ ATUADO (S51), FLANGE IP-30 |  | 1SDA070970R1BR | EMAX E2.2S 1250 EKIP HI GHI TOUCH LSIG 3P F H | ABB | 68558.8236 | [17 empty] | jamir.lima | 2022-10-12 12:35 | NÃO
69414 | DISJ ABERTO 3P, EXTRAÍVEL, MANUAL, TERMINAIS TRASEIROS (HR), 1250A, 85KA/380V, RELÉ EKIP-HI TOUCH (LSI), COM: 4 CONTATOS AUXILIARES (AUX4Q), CONTATO RELÉ ATUADO (S51), FLANGE IP-30 (*ACRESCENTAR PARTE FIXA) |  | 1SDA072318R1BR | EMAX E2.2S 1250 EKIP HI TOUCH LSI 3P E HR | ABB | 42096.4883 | [17 empty] | jamir.lima | 2022-10-12 12:37 | NÃO
69105 | DISJ ABERTO 3P, FIXO, MANUAL, TERMINAIS FRONTAIS (H), 1250A, 85KA/380V, RELÉ EKIP-HI TOUCH (LSI), COM: 4 CONTATOS AUXILIARES (AUX4Q), CONTATO RELÉ ATUADO (S51), FLANGE IP-30 |  | 1SDA070968R1BR | EMAX E2.2S 1250 EKIP HI TOUCH LSI 3P F H | ABB | 42309.8375 | [17 empty] | jamir.lima | 2022-10-12 12:35 | NÃO
69415 | DISJ ABERTO 3P, EXTRAÍVEL, MANUAL, TERMINAIS TRASEIROS (HR), 1250A, 85KA/380V, RELÉ EKIP-HI TOUCH (LSIG), COM: 4 CONTATOS AUXILIARES (AUX4Q), CONTATO RELÉ ATUADO (S51), FLANGE IP-30 (*ACRESCENTAR PARTE FIXA) |  | 1SDA072319R1BR | EMAX E2.2S 1250 EKIP HI TOUCH LSIG 3P E HR | ABB | 45491.9465 | [17 empty] | jamir.lima | 2022-10-12 12:37 | NÃO
69106 | DISJ ABERTO 3P, FIXO, MANUAL, TERMINAIS FRONTAIS (H), 1250A, 85KA/380V, RELÉ EKIP-HI TOUCH (LSIG), COM: 4 CONTATOS AUXILIARES (AUX4Q), CONTATO RELÉ ATUADO (S51), FLANGE IP-30 |  | 1SDA070969R1BR | EMAX E2.2S 1250 EKIP HI TOUCH LSIG 3P F H | ABB | 45706.1715 | [17 empty] | jamir.lima | 2022-10-12 12:35 | NÃO
69411 | DISJ ABERTO 3P, EXTRAÍVEL, MANUAL, TERMINAIS TRASEIROS (HR), 1250A, 85KA/380V, RELÉ EKIP-TOUCH (LI), COM: 4 CONTATOS AUXILIARES (AUX4Q), CONTATO RELÉ ATUADO (S51), FLANGE IP-30 (*ACRESCENTAR PARTE FIXA) |  | 1SDA072314R1BR | EMAX E2.2S 1250 EKIP TOUCH LI 3P E HR | ABB | 21721.9962 | [17 empty] | jamir.lima | 2022-10-12 12:37 | NÃO
69102 | DISJ ABERTO 3P, FIXO, MANUAL, TERMINAIS FRONTAIS (H), 1250A, 85KA/380V, RELÉ EKIP-TOUCH (LI), COM: 4 CONTATOS AUXILIARES (AUX4Q), CONTATO RELÉ ATUADO (S51), FLANGE IP-30 |  | 1SDA070964R1BR | EMAX E2.2S 1250 EKIP TOUCH LI 3P F H | ABB | 21935.3668 | [17 empty] | jamir.lima | 2022-10-12 12:35 | NÃO
69412 | DISJ ABERTO 3P, EXTRAÍVEL, MANUAL, TERMINAIS TRASEIROS (HR), 1250A, 85KA/380V, RELÉ EKIP-TOUCH (LSI), COM: 4 CONTATOS AUXILIARES (AUX4Q), CONTATO RELÉ ATUADO (S51), FLANGE IP-30 (*ACRESCENTAR PARTE FIXA) |  | 1SDA072315R1BR | EMAX E2.2S 1250 EKIP TOUCH LSI 3P E HR | ABB | 23759.4497 | [17 empty] | jamir.lima | 2022-10-12 12:37 | NÃO
69103 | DISJ ABERTO 3P, FIXO, MANUAL, TERMINAIS FRONTAIS (H), 1250A, 85KA/380V, RELÉ EKIP-TOUCH (LSI), COM: 4 CONTATOS AUXILIARES (AUX4Q), CONTATO RELÉ ATUADO (S51), FLANGE IP-30 |  | 1SDA070965R1BR | EMAX E2.2S 1250 EKIP TOUCH LSI 3P F H | ABB | 23973.6832 | [17 empty] | jamir.lima | 2022-10-12 12:35 | NÃO
69413 | DISJ ABERTO 3P, EXTRAÍVEL, MANUAL, TERMINAIS TRASEIROS (HR), 1250A, 85KA/380V, RELÉ EKIP-TOUCH (LSIG), COM: 4 CONTATOS AUXILIARES (AUX4Q), CONTATO RELÉ ATUADO (S51), FLANGE IP-30 (*ACRESCENTAR PARTE FIXA) |  | 1SDA072316R1BR | EMAX E2.2S 1250 EKIP TOUCH LSIG 3P E HR | ABB | 26475.4676 | [17 empty] | jamir.lima | 2022-10-12 12:37 | NÃO
69104 | DISJ ABERTO 3P, FIXO, MANUAL, TERMINAIS FRONTAIS (H), 1250A, 85KA/380V, RELÉ EKIP-TOUCH (LSIG), COM: 4 CONTATOS AUXILIARES (AUX4Q), CONTATO RELÉ ATUADO (S51), FLANGE IP-30 |  | 1SDA070966R1BR | EMAX E2.2S 1250 EKIP TOUCH LSIG 3P F H | ABB | 26689.7055 | [17 empty] | jamir.lima | 2022-10-12 12:35 | NÃO
69418 | DISJ ABERTO 3P, EXTRAÍVEL, MANUAL, TERMINAIS TRASEIROS (HR), 1600A, 85KA/380V, RELÉ EKIP-DIP (LI), COM: 4 CONTATOS AUXILIARES (AUX4Q), CONTATO RELÉ ATUADO (S51), FLANGE IP-30 (*ACRESCENTAR PARTE FIXA) |  | 1SDA072351R1BR | EMAX E2.2S 1600 EKIP DIP LI 3P E HR | ABB | 20999.7118 | [17 empty] | jamir.lima | 2022-10-12 12:37 | NÃO
69109 | DISJ ABERTO 3P, FIXO, MANUAL, TERMINAIS FRONTAIS (H), 1600A, 85KA/380V, RELÉ EKIP-DIP (LI), COM: 4 CONTATOS AUXILIARES (AUX4Q), CONTATO RELÉ ATUADO (S51), FLANGE IP-30 |  | 1SDA071001R1BR | EMAX E2.2S 1600 EKIP DIP LI 3P F H | ABB | 22154.8465 | [17 empty] | jamir.lima | 2022-10-12 12:35 | NÃO
69419 | DISJ ABERTO 3P, EXTRAÍVEL, MANUAL, TERMINAIS TRASEIROS (HR), 1600A, 85KA/380V, RELÉ EKIP-DIP (LSI), COM: 4 CONTATOS AUXILIARES (AUX4Q), CONTATO RELÉ ATUADO (S51), FLANGE IP-30 (*ACRESCENTAR PARTE FIXA) |  | 1SDA072352R1BR | EMAX E2.2S 1600 EKIP DIP LSI 3P E HR | ABB | 22629.6694 | [17 empty] | jamir.lima | 2022-10-12 12:37 | NÃO
69110 | DISJ ABERTO 3P, FIXO, MANUAL, TERMINAIS FRONTAIS (H), 1600A, 85KA/380V, RELÉ EKIP-DIP (LSI), COM: 4 CONTATOS AUXILIARES (AUX4Q), CONTATO RELÉ ATUADO (S51), FLANGE IP-30 |  | 1SDA071002R1BR | EMAX E2.2S 1600 EKIP DIP LSI 3P F H | ABB | 23784.8084 | [17 empty] | jamir.lima | 2022-10-12 12:35 | NÃO
69420 | DISJ ABERTO 3P, EXTRAÍVEL, MANUAL, TERMINAIS TRASEIROS (HR), 1600A, 85KA/380V, RELÉ EKIP-DIP (LSIG), COM: 4 CONTATOS AUXILIARES (AUX4Q), CONTATO RELÉ ATUADO (S51), FLANGE IP-30 (*ACRESCENTAR PARTE FIXA) |  | 1SDA072353R1BR | EMAX E2.2S 1600 EKIP DIP LSIG 3P E HR | ABB | 24802.6615 | [17 empty] | jamir.lima | 2022-10-12 12:37 | NÃO
69111 | DISJ ABERTO 3P, FIXO, MANUAL, TERMINAIS FRONTAIS (H), 1600A, 85KA/380V, RELÉ EKIP-DIP (LSIG), COM: 4 CONTATOS AUXILIARES (AUX4Q), CONTATO RELÉ ATUADO (S51), FLANGE IP-30 |  | 1SDA071003R1BR | EMAX E2.2S 1600 EKIP DIP LSIG 3P F H | ABB | 25957.7962 | [17 empty] | jamir.lima | 2022-10-12 12:35 | NÃO
69426 | DISJ ABERTO 3P, EXTRAÍVEL, MANUAL, TERMINAIS TRASEIROS (HR), 1600A, 85KA/380V, RELÉ EKIP-G TOUCH (LSIG), COM: 4 CONTATOS AUXILIARES (AUX4Q), CONTATO RELÉ ATUADO (S51), FLANGE IP-30 (*ACRESCENTAR PARTE FIXA) |  | 1SDA072357R1BR | EMAX E2.2S 1600 EKIP HI G TOUCH LSIG 3P E HR | ABB | 40667.6491 | [17 empty] | jamir.lima | 2022-10-12 12:37 | NÃO
69117 | DISJ ABERTO 3P, FIXO, MANUAL, TERMINAIS FRONTAIS (H), 1600A, 85KA/380V, RELÉ EKIP-G TOUCH (LSIG), COM: 4 CONTATOS AUXILIARES (AUX4Q), CONTATO RELÉ ATUADO (S51), FLANGE IP-30 |  | 1SDA071007R1 | EMAX E2.2S 1600 EKIP HI G TOUCH LSIG 3P F H | ABB | 42400.789 | [17 empty] | jamir.lima | 2022-10-12 12:35 | NÃO
69427 | DISJ ABERTO 3P, EXTRAÍVEL, MANUAL, TERMINAIS TRASEIROS (HR), 1600A, 85KA/380V, RELÉ EKIP-GHI TOUCH (LSIG), COM: 4 CONTATOS AUXILIARES (AUX4Q), CONTATO RELÉ ATUADO (S51), FLANGE IP-30 (*ACRESCENTAR PARTE FIXA) |  | 1SDA072360R1BR | EMAX E2.2S 1600 EKIP HI GHI TOUCH LSIG 3P E HR | ABB | 69192.8053 | [17 empty] | jamir.lima | 2022-10-12 12:37 | NÃO
69118 | DISJ ABERTO 3P, FIXO, MANUAL, TERMINAIS FRONTAIS (H), 1600A, 85KA/380V, RELÉ EKIP-GHI TOUCH (LSIG), COM: 4 CONTATOS AUXILIARES (AUX4Q), CONTATO RELÉ ATUADO (S51), FLANGE IP-30 |  | 1SDA071010R1 | EMAX E2.2S 1600 EKIP HI GHI TOUCH LSIG 3P F H | ABB | 70925.0651 | [17 empty] | jamir.lima | 2022-10-12 12:35 | NÃO
69424 | DISJ ABERTO 3P, EXTRAÍVEL, MANUAL, TERMINAIS TRASEIROS (HR), 1600A, 85KA/380V, RELÉ EKIP-HI TOUCH (LSI), COM: 4 CONTATOS AUXILIARES (AUX4Q), CONTATO RELÉ ATUADO (S51), FLANGE IP-30 (*ACRESCENTAR PARTE FIXA) |  | 1SDA072358R1BR | EMAX E2.2S 1600 EKIP HI TOUCH LSI 3P E HR | ABB | 42732.1914 | [17 empty] | jamir.lima | 2022-10-12 12:37 | NÃO
69115 | DISJ ABERTO 3P, FIXO, MANUAL, TERMINAIS FRONTAIS (H), 1600A, 85KA/380V, RELÉ EKIP-HI TOUCH (LSI), COM: 4 CONTATOS AUXILIARES (AUX4Q), CONTATO RELÉ ATUADO (S51), FLANGE IP-30 |  | 1SDA071008R1 | EMAX E2.2S 1600 EKIP HI TOUCH LSI 3P F H | ABB | 43887.339 | [17 empty] | jamir.lima | 2022-10-12 12:35 | NÃO
69425 | DISJ ABERTO 3P, EXTRAÍVEL, MANUAL, TERMINAIS TRASEIROS (HR), 1600A, 85KA/380V, RELÉ EKIP-HI TOUCH (LSIG), COM: 4 CONTATOS AUXILIARES (AUX4Q), CONTATO RELÉ ATUADO (S51), FLANGE IP-30 (*ACRESCENTAR PARTE FIXA) |  | 1SDA072359R1 | EMAX E2.2S 1600 EKIP HI TOUCH LSIG 3P E HR | ABB | 46131.333 | [17 empty] | jamir.lima | 2022-10-12 12:37 | NÃO
69116 | DISJ ABERTO 3P, FIXO, MANUAL, TERMINAIS FRONTAIS (H), 1600A, 85KA/380V, RELÉ EKIP-HI TOUCH (LSIG), COM: 4 CONTATOS AUXILIARES (AUX4Q), CONTATO RELÉ ATUADO (S51), FLANGE IP-30 |  | 1SDA071009R1 | EMAX E2.2S 1600 EKIP HI TOUCH LSIG 3P F H | ABB | 47283.673 | [17 empty] | jamir.lima | 2022-10-12 12:35 | NÃO
69421 | DISJ ABERTO 3P, EXTRAÍVEL, MANUAL, TERMINAIS TRASEIROS (HR), 1600A, 85KA/380V, RELÉ EKIP-TOUCH (LI), COM: 4 CONTATOS AUXILIARES (AUX4Q), CONTATO RELÉ ATUADO (S51), FLANGE IP-30 (*ACRESCENTAR PARTE FIXA) |  | 1SDA072354R1BR | EMAX E2.2S 1600 EKIP TOUCH LI 3P E HR | ABB | 22357.7208 | [17 empty] | jamir.lima | 2022-10-12 12:37 | NÃO
69112 | DISJ ABERTO 3P, FIXO, MANUAL, TERMINAIS FRONTAIS (H), 1600A, 85KA/380V, RELÉ EKIP-TOUCH (LI), COM: 4 CONTATOS AUXILIARES (AUX4Q), CONTATO RELÉ ATUADO (S51), FLANGE IP-30 |  | 1SDA071004R1BR | EMAX E2.2S 1600 EKIP TOUCH LI 3P F H | ABB | 23513.7269 | [17 empty] | jamir.lima | 2022-10-12 12:35 | NÃO
69422 | DISJ ABERTO 3P, EXTRAÍVEL, MANUAL, TERMINAIS TRASEIROS (HR), 1600A, 85KA/380V, RELÉ EKIP-TOUCH (LSI), COM: 4 CONTATOS AUXILIARES (AUX4Q), CONTATO RELÉ ATUADO (S51), FLANGE IP-30 (*ACRESCENTAR PARTE FIXA) |  | 1SDA072355R1BR | EMAX E2.2S 1600 EKIP TOUCH LSI 3P E HR | ABB | 24396.0372 | [17 empty] | jamir.lima | 2022-10-12 12:37 | NÃO
69113 | DISJ ABERTO 3P, FIXO, MANUAL, TERMINAIS FRONTAIS (H), 1600A, 85KA/380V, RELÉ EKIP-TOUCH (LSI), COM: 4 CONTATOS AUXILIARES (AUX4Q), CONTATO RELÉ ATUADO (S51), FLANGE IP-30 |  | 1SDA071005R1BR | EMAX E2.2S 1600 EKIP TOUCH LSI 3P F H | ABB | 25550.309 | [17 empty] | jamir.lima | 2022-10-12 12:35 | NÃO
69423 | DISJ ABERTO 3P, EXTRAÍVEL, MANUAL, TERMINAIS TRASEIROS (HR), 1600A, 85KA/380V, RELÉ EKIP-TOUCH (LSIG), COM: 4 CONTATOS AUXILIARES (AUX4Q), CONTATO RELÉ ATUADO (S51), FLANGE IP-30 (*ACRESCENTAR PARTE FIXA) |  | 1SDA072356R1BR | EMAX E2.2S 1600 EKIP TOUCH LSIG 3P E HR | ABB | 27112.0637 | [17 empty] | jamir.lima | 2022-10-12 12:37 | NÃO
69114 | DISJ ABERTO 3P, FIXO, MANUAL, TERMINAIS FRONTAIS (H), 1600A, 85KA/380V, RELÉ EKIP-TOUCH (LSIG), COM: 4 CONTATOS AUXILIARES (AUX4Q), CONTATO RELÉ ATUADO (S51), FLANGE IP-30 |  | 1SDA071006R1BR | EMAX E2.2S 1600 EKIP TOUCH LSIG 3P F H | ABB | 28267.1941 | [17 empty] | jamir.lima | 2022-10-12 12:35 | NÃO
69428 | DISJ ABERTO 3P, EXTRAÍVEL, MANUAL, TERMINAIS TRASEIROS ORIENTÁVEIS (HR), 2000A, 85KA/380V, RELÉ EKIP-DIP (LI), COM: 4 CONTATOS AUXILIARES (AUX4Q), CONTATO RELÉ ATUADO (S51), FLANGE IP-30 (*ACRESCENTAR PARTE FIXA) |  | 1SDA072391R1BR | EMAX E2.2S 2000 EKIP DIP LI 3P E HR | ABB | 21630.1861 | [17 empty] | jamir.lima | 2022-10-12 12:37 | NÃO
69119 | DISJ ABERTO 3P, FIXO, MANUAL, TERMINAIS TRASEIROS ORIENTÁVEIS (HR), 2000A, 85KA/380V, RELÉ EKIP-DIP (LI), COM: 4 CONTATOS AUXILIARES (AUX4Q), CONTATO RELÉ ATUADO (S51), FLANGE IP-30 |  | 1SDA071041R1BR | EMAX E2.2S 2000 EKIP DIP LI 3P F HR | ABB | 22286.0191 | [17 empty] | jamir.lima | 2022-10-12 12:35 | NÃO
69429 | DISJ ABERTO 3P, EXTRAÍVEL, MANUAL, TERMINAIS TRASEIROS ORIENTÁVEIS (HR), 2000A, 85KA/380V, RELÉ EKIP-DIP (LSI), COM: 4 CONTATOS AUXILIARES (AUX4Q), CONTATO RELÉ ATUADO (S51), FLANGE IP-30 (*ACRESCENTAR PARTE FIXA) |  | 1SDA072392R1BR | EMAX E2.2S 2000 EKIP DIP LSI 3P E HR | ABB | 23260.1437 | [17 empty] | jamir.lima | 2022-10-12 12:37 | NÃO
69120 | DISJ ABERTO 3P, FIXO, MANUAL, TERMINAIS TRASEIROS ORIENTÁVEIS (HR), 2000A, 85KA/380V, RELÉ EKIP-DIP (LSI), COM: 4 CONTATOS AUXILIARES (AUX4Q), CONTATO RELÉ ATUADO (S51), FLANGE IP-30 |  | 1SDA071042R1BR | EMAX E2.2S 2000 EKIP DIP LSI 3P F HR | ABB | 23915.9724 | [17 empty] | jamir.lima | 2022-10-12 12:35 | NÃO
69430 | DISJ ABERTO 3P, EXTRAÍVEL, MANUAL, TERMINAIS TRASEIROS ORIENTÁVEIS (HR), 2000A, 85KA/380V, RELÉ EKIP-DIP (LSIG), COM: 4 CONTATOS AUXILIARES (AUX4Q), CONTATO RELÉ ATUADO (S51), FLANGE IP-30 (*ACRESCENTAR PARTE FIXA) |  | 1SDA072393R1BR | EMAX E2.2S 2000 EKIP DIP LSIG 3P E HR | ABB | 25433.1315 | [17 empty] | jamir.lima | 2022-10-12 12:37 | NÃO
69121 | DISJ ABERTO 3P, FIXO, MANUAL, TERMINAIS TRASEIROS ORIENTÁVEIS (HR), 2000A, 85KA/380V, RELÉ EKIP-DIP (LSIG), COM: 4 CONTATOS AUXILIARES (AUX4Q), CONTATO RELÉ ATUADO (S51), FLANGE IP-30 |  | 1SDA071043R1BR | EMAX E2.2S 2000 EKIP DIP LSIG 3P F HR | ABB | 26088.9602 | [17 empty] | jamir.lima | 2022-10-12 12:35 | NÃO
69436 | DISJ ABERTO 3P, EXTRAÍVEL, MANUAL, TERMINAIS TRASEIROS ORIENTÁVEIS (HR), 2000A, 85KA/380V, RELÉ EKIP-G TOUCH (LSIG), COM: 4 CONTATOS AUXILIARES (AUX4Q), CONTATO RELÉ ATUADO (S51), FLANGE IP-30 (*ACRESCENTAR PARTE FIXA) |  | 1SDA072397R1BR | EMAX E2.2S 2000 EKIP HI G TOUCH LSIG 3P E HR | ABB | 41612.9119 | [17 empty] | jamir.lima | 2022-10-12 12:37 | NÃO
69127 | DISJ ABERTO 3P, FIXO, MANUAL, TERMINAIS TRASEIROS ORIENTÁVEIS (HR), 2000A, 85KA/380V, RELÉ EKIP-G TOUCH (LSIG), COM: 4 CONTATOS AUXILIARES (AUX4Q), CONTATO RELÉ ATUADO (S51), FLANGE IP-30 |  | 1SDA071047R1 | EMAX E2.2S 2000 EKIP HI G TOUCH LSIG 3P F HR | ABB | 42596.6614 | [17 empty] | jamir.lima | 2022-10-12 12:35 | NÃO
69437 | DISJ ABERTO 3P, EXTRAÍVEL, MANUAL, TERMINAIS TRASEIROS ORIENTÁVEIS (HR), 2000A, 85KA/380V, RELÉ EKIP-GHI TOUCH (LSIG), COM: 4 CONTATOS AUXILIARES (AUX4Q), CONTATO RELÉ ATUADO (S51), FLANGE IP-30 (*ACRESCENTAR PARTE FIXA) |  | 1SDA072400R1BR | EMAX E2.2S 2000 EKIP HI GHI TOUCH LSIG 3P E HR | ABB | 70136.3208 | [17 empty] | jamir.lima | 2022-10-12 12:37 | NÃO
69128 | DISJ ABERTO 3P, FIXO, MANUAL, TERMINAIS TRASEIROS ORIENTÁVEIS (HR), 2000A, 85KA/380V, RELÉ EKIP-GHI TOUCH (LSIG), COM: 4 CONTATOS AUXILIARES (AUX4Q), CONTATO RELÉ ATUADO (S51), FLANGE IP-30 |  | 1SDA071050R1 | EMAX E2.2S 2000 EKIP HI GHI TOUCH LSIG 3P F HR | ABB | 71120.9461 | [17 empty] | jamir.lima | 2022-10-12 12:35 | NÃO
69434 | DISJ ABERTO 3P, EXTRAÍVEL, MANUAL, TERMINAIS TRASEIROS ORIENTÁVEIS (HR), 2000A, 85KA/380V, RELÉ EKIP-HI TOUCH (LSI), COM: 4 CONTATOS AUXILIARES (AUX4Q), CONTATO RELÉ ATUADO (S51), FLANGE IP-30 (*ACRESCENTAR PARTE FIXA) |  | 1SDA072398R1BR | EMAX E2.2S 2000 EKIP HI TOUCH LSI 3P E HR | ABB | 43361.8028 | [17 empty] | jamir.lima | 2022-10-12 12:37 | NÃO
69125 | DISJ ABERTO 3P, FIXO, MANUAL, TERMINAIS TRASEIROS ORIENTÁVEIS (HR), 2000A, 85KA/380V, RELÉ EKIP-HI TOUCH (LSI), COM: 4 CONTATOS AUXILIARES (AUX4Q), CONTATO RELÉ ATUADO (S51), FLANGE IP-30 |  | 1SDA071048R1 | EMAX E2.2S 2000 EKIP HI TOUCH LSI 3P F HR | ABB | 44018.503 | [17 empty] | jamir.lima | 2022-10-12 12:35 | NÃO
69435 | DISJ ABERTO 3P, EXTRAÍVEL, MANUAL, TERMINAIS TRASEIROS ORIENTÁVEIS (HR), 2000A, 85KA/380V, RELÉ EKIP-HI TOUCH (LSIG), COM: 4 CONTATOS AUXILIARES (AUX4Q), CONTATO RELÉ ATUADO (S51), FLANGE IP-30 (*ACRESCENTAR PARTE FIXA) |  | 1SDA072399R1 | EMAX E2.2S 2000 EKIP HI TOUCH LSIG 3P E HR | ABB | 46758.1368 | [17 empty] | jamir.lima | 2022-10-12 12:37 | NÃO
69126 | DISJ ABERTO 3P, FIXO, MANUAL, TERMINAIS TRASEIROS ORIENTÁVEIS (HR), 2000A, 85KA/380V, RELÉ EKIP-HI TOUCH (LSIG), COM: 4 CONTATOS AUXILIARES (AUX4Q), CONTATO RELÉ ATUADO (S51), FLANGE IP-30 |  | 1SDA071049R1 | EMAX E2.2S 2000 EKIP HI TOUCH LSIG 3P F HR | ABB | 47413.9612 | [17 empty] | jamir.lima | 2022-10-12 12:35 | NÃO
69431 | DISJ ABERTO 3P, EXTRAÍVEL, MANUAL, TERMINAIS TRASEIROS ORIENTÁVEIS (HR), 2000A, 85KA/380V, RELÉ EKIP-TOUCH (LI), COM: 4 CONTATOS AUXILIARES (AUX4Q), CONTATO RELÉ ATUADO (S51), FLANGE IP-30 (*ACRESCENTAR PARTE FIXA) |  | 1SDA072394R1BR | EMAX E2.2S 2000 EKIP TOUCH LI 3P E HR | ABB | 22988.1907 | [17 empty] | jamir.lima | 2022-10-12 12:37 | NÃO
69122 | DISJ ABERTO 3P, FIXO, MANUAL, TERMINAIS TRASEIROS ORIENTÁVEIS (HR), 2000A, 85KA/380V, RELÉ EKIP-TOUCH (LI), COM: 4 CONTATOS AUXILIARES (AUX4Q), CONTATO RELÉ ATUADO (S51), FLANGE IP-30 |  | 1SDA071044R1BR | EMAX E2.2S 2000 EKIP TOUCH LI 3P F HR | ABB | 23644.0238 | [17 empty] | jamir.lima | 2022-10-12 12:35 | NÃO
69432 | DISJ ABERTO 3P, EXTRAÍVEL, MANUAL, TERMINAIS TRASEIROS ORIENTÁVEIS (HR), 2000A, 85KA/380V, RELÉ EKIP-TOUCH (LSI), COM: 4 CONTATOS AUXILIARES (AUX4Q), CONTATO RELÉ ATUADO (S51), FLANGE IP-30 (*ACRESCENTAR PARTE FIXA) |  | 1SDA072395R1BR | EMAX E2.2S 2000 EKIP TOUCH LSI 3P E HR | ABB | 25025.64 | [17 empty] | jamir.lima | 2022-10-12 12:37 | NÃO
69123 | DISJ ABERTO 3P, FIXO, MANUAL, TERMINAIS TRASEIROS ORIENTÁVEIS (HR), 2000A, 85KA/380V, RELÉ EKIP-TOUCH (LSI), COM: 4 CONTATOS AUXILIARES (AUX4Q), CONTATO RELÉ ATUADO (S51), FLANGE IP-30 |  | 1SDA071045R1BR | EMAX E2.2S 2000 EKIP TOUCH LSI 3P F HR | ABB | 25681.4601 | [17 empty] | jamir.lima | 2022-10-12 12:35 | NÃO
69433 | DISJ ABERTO 3P, EXTRAÍVEL, MANUAL, TERMINAIS TRASEIROS ORIENTÁVEIS (HR), 2000A, 85KA/380V, RELÉ EKIP-TOUCH (LSIG), COM: 4 CONTATOS AUXILIARES (AUX4Q), CONTATO RELÉ ATUADO (S51), FLANGE IP-30 (*ACRESCENTAR PARTE FIXA) |  | 1SDA072396R1BR | EMAX E2.2S 2000 EKIP TOUCH LSIG 3P E HR | ABB | 27741.6622 | [17 empty] | jamir.lima | 2022-10-12 12:37 | NÃO
69124 | DISJ ABERTO 3P, FIXO, MANUAL, TERMINAIS TRASEIROS ORIENTÁVEIS (HR), 2000A, 85KA/380V, RELÉ EKIP-TOUCH (LSIG), COM: 4 CONTATOS AUXILIARES (AUX4Q), CONTATO RELÉ ATUADO (S51), FLANGE IP-30 |  | 1SDA071046R1BR | EMAX E2.2S 2000 EKIP TOUCH LSIG 3P F HR | ABB | 28397.4781 | [17 empty] | jamir.lima | 2022-10-12 12:35 | NÃO
69378 | DISJ ABERTO 3P, EXTRAÍVEL, MANUAL, TERMINAIS TRASEIROS (HR), 250A, 85KA/380V, RELÉ EKIP-DIP (LI), COM: 4 CONTATOS AUXILIARES (AUX4Q), CONTATO RELÉ ATUADO (S51), FLANGE IP-30 (*ACRESCENTAR PARTE FIXA) |  | 1SDA073648R1BR | EMAX E2.2S 250 EKIP DIP LI 3P E HR | ABB | 18247.8516 | [17 empty] | jamir.lima | 2022-10-12 12:37 | NÃO
69069 | DISJ ABERTO 3P, FIXO, MANUAL, TERMINAIS FRONTAIS (H), 250A, 85KA/380V, RELÉ EKIP-DIP (LI), COM: 4 CONTATOS AUXILIARES (AUX4Q), CONTATO RELÉ ATUADO (S51), FLANGE IP-30 |  | 1SDA073628R1 | EMAX E2.2S 250 EKIP DIP LI 3P F H | ABB | 18435.8506 | [17 empty] | jamir.lima | 2022-10-12 12:35 | NÃO
69379 | DISJ ABERTO 3P, EXTRAÍVEL, MANUAL, TERMINAIS TRASEIROS (HR), 250A, 85KA/380V, RELÉ EKIP-DIP (LSI), COM: 4 CONTATOS AUXILIARES (AUX4Q), CONTATO RELÉ ATUADO (S51), FLANGE IP-30 (*ACRESCENTAR PARTE FIXA) |  | 1SDA073649R1BR | EMAX E2.2S 250 EKIP DIP LSI 3P E HR | ABB | 19878.685 | [17 empty] | jamir.lima | 2022-10-12 12:37 | NÃO
69070 | DISJ ABERTO 3P, FIXO, MANUAL, TERMINAIS FRONTAIS (H), 250A, 85KA/380V, RELÉ EKIP-DIP (LSI), COM: 4 CONTATOS AUXILIARES (AUX4Q), CONTATO RELÉ ATUADO (S51), FLANGE IP-30 |  | 1SDA073629R1 | EMAX E2.2S 250 EKIP DIP LSI 3P F H | ABB | 20065.8083 | [17 empty] | jamir.lima | 2022-10-12 12:35 | NÃO
69380 | DISJ ABERTO 3P, EXTRAÍVEL, MANUAL, TERMINAIS TRASEIROS (HR), 250A, 85KA/380V, RELÉ EKIP-DIP (LSIG), COM: 4 CONTATOS AUXILIARES (AUX4Q), CONTATO RELÉ ATUADO (S51), FLANGE IP-30 (*ACRESCENTAR PARTE FIXA) |  | 1SDA073650R1BR | EMAX E2.2S 250 EKIP DIP LSIG 3P E HR | ABB | 22050.7927 | [17 empty] | jamir.lima | 2022-10-12 12:37 | NÃO
69071 | DISJ ABERTO 3P, FIXO, MANUAL, TERMINAIS FRONTAIS (H), 250A, 85KA/380V, RELÉ EKIP-DIP (LSIG), COM: 4 CONTATOS AUXILIARES (AUX4Q), CONTATO RELÉ ATUADO (S51), FLANGE IP-30 |  | 1SDA073630R1 | EMAX E2.2S 250 EKIP DIP LSIG 3P F H | ABB | 22238.7961 | [17 empty] | jamir.lima | 2022-10-12 12:35 | NÃO
69386 | DISJ ABERTO 3P, EXTRAÍVEL, MANUAL, TERMINAIS TRASEIROS (HR), 250A, 85KA/380V, RELÉ EKIP-G TOUCH (LSIG), COM: 4 CONTATOS AUXILIARES (AUX4Q), CONTATO RELÉ ATUADO (S51), FLANGE IP-30 (*ACRESCENTAR PARTE FIXA) |  | 1SDA073654R1BR | EMAX E2.2S 250 EKIP HI G TOUCH LSIG 3P E HR | ABB | 36540.2773 | [17 empty] | jamir.lima | 2022-10-12 12:37 | NÃO
69077 | DISJ ABERTO 3P, FIXO, MANUAL, TERMINAIS FRONTAIS (H), 250A, 85KA/380V, RELÉ EKIP-G TOUCH (LSIG), COM: 4 CONTATOS AUXILIARES (AUX4Q), CONTATO RELÉ ATUADO (S51), FLANGE IP-30 |  | 1SDA073634R1 | EMAX E2.2S 250 EKIP HI G TOUCH LSIG 3P F H | ABB | 36822.7267 | [17 empty] | jamir.lima | 2022-10-12 12:35 | NÃO
69387 | DISJ ABERTO 3P, EXTRAÍVEL, MANUAL, TERMINAIS TRASEIROS (HR), 250A, 85KA/380V, RELÉ EKIP-GHI TOUCH (LSIG), COM: 4 CONTATOS AUXILIARES (AUX4Q), CONTATO RELÉ ATUADO (S51), FLANGE IP-30 (*ACRESCENTAR PARTE FIXA) |  | 1SDA073657R1 | EMAX E2.2S 250 EKIP HI GHI TOUCH LSIG 3P E HR | ABB | 65064.562 | [17 empty] | jamir.lima | 2022-10-12 12:37 | NÃO
69078 | DISJ ABERTO 3P, FIXO, MANUAL, TERMINAIS FRONTAIS (H), 250A, 85KA/380V, RELÉ EKIP-GHI TOUCH (LSIG), COM: 4 CONTATOS AUXILIARES (AUX4Q), CONTATO RELÉ ATUADO (S51), FLANGE IP-30 |  | 1SDA073637R1 | EMAX E2.2S 250 EKIP HI GHI TOUCH LSIG 3P F H | ABB | 65346.1313 | [17 empty] | jamir.lima | 2022-10-12 12:35 | NÃO
69384 | DISJ ABERTO 3P, EXTRAÍVEL, MANUAL, TERMINAIS TRASEIROS (HR), 250A, 85KA/380V, RELÉ EKIP-HI TOUCH (LSI), COM: 4 CONTATOS AUXILIARES (AUX4Q), CONTATO RELÉ ATUADO (S51), FLANGE IP-30 (*ACRESCENTAR PARTE FIXA) |  | 1SDA073655R1BR | EMAX E2.2S 250 EKIP HI TOUCH LSI 3P E HR | ABB | 39980.3398 | [17 empty] | jamir.lima | 2022-10-12 12:37 | NÃO
69075 | DISJ ABERTO 3P, FIXO, MANUAL, TERMINAIS FRONTAIS (H), 250A, 85KA/380V, RELÉ EKIP-HI TOUCH (LSI), COM: 4 CONTATOS AUXILIARES (AUX4Q), CONTATO RELÉ ATUADO (S51), FLANGE IP-30 |  | 1SDA073635R1 | EMAX E2.2S 250 EKIP HI TOUCH LSI 3P F H | ABB | 40168.3432 | [17 empty] | jamir.lima | 2022-10-12 12:35 | NÃO
69385 | DISJ ABERTO 3P, EXTRAÍVEL, MANUAL, TERMINAIS TRASEIROS (HR), 250A, 85KA/380V, RELÉ EKIP-HI TOUCH (LSIG), COM: 4 CONTATOS AUXILIARES (AUX4Q), CONTATO RELÉ ATUADO (S51), FLANGE IP-30 (*ACRESCENTAR PARTE FIXA) |  | 1SDA073656R1BR | EMAX E2.2S 250 EKIP HI TOUCH LSIG 3P E HR | ABB | 43376.6523 | [17 empty] | jamir.lima | 2022-10-12 12:37 | NÃO
69076 | DISJ ABERTO 3P, FIXO, MANUAL, TERMINAIS FRONTAIS (H), 250A, 85KA/380V, RELÉ EKIP-HI TOUCH (LSIG), COM: 4 CONTATOS AUXILIARES (AUX4Q), CONTATO RELÉ ATUADO (S51), FLANGE IP-30 |  | 1SDA073636R1 | EMAX E2.2S 250 EKIP HI TOUCH LSIG 3P F H | ABB | 43563.8013 | [17 empty] | jamir.lima | 2022-10-12 12:35 | NÃO
69381 | DISJ ABERTO 3P, EXTRAÍVEL, MANUAL, TERMINAIS TRASEIROS (HR), 250A, 85KA/380V, RELÉ EKIP-TOUCH (LI), COM: 4 CONTATOS AUXILIARES (AUX4Q), CONTATO RELÉ ATUADO (S51), FLANGE IP-30 (*ACRESCENTAR PARTE FIXA) |  | 1SDA073651R1BR | EMAX E2.2S 250 EKIP TOUCH LI 3P E HR | ABB | 19606.732 | [17 empty] | jamir.lima | 2022-10-12 12:37 | NÃO
69072 | DISJ ABERTO 3P, FIXO, MANUAL, TERMINAIS FRONTAIS (H), 250A, 85KA/380V, RELÉ EKIP-TOUCH (LI), COM: 4 CONTATOS AUXILIARES (AUX4Q), CONTATO RELÉ ATUADO (S51), FLANGE IP-30 |  | 1SDA073631R1 | EMAX E2.2S 250 EKIP TOUCH LI 3P F H | ABB | 19793.8596 | [17 empty] | jamir.lima | 2022-10-12 12:35 | NÃO
69382 | DISJ ABERTO 3P, EXTRAÍVEL, MANUAL, TERMINAIS TRASEIROS (HR), 250A, 85KA/380V, RELÉ EKIP-TOUCH (LSI), COM: 4 CONTATOS AUXILIARES (AUX4Q), CONTATO RELÉ ATUADO (S51), FLANGE IP-30 (*ACRESCENTAR PARTE FIXA) |  | 1SDA073652R1 | EMAX E2.2S 250 EKIP TOUCH LSI 3P E HR | ABB | 21645.804 | [17 empty] | jamir.lima | 2022-10-12 12:37 | NÃO
69073 | DISJ ABERTO 3P, FIXO, MANUAL, TERMINAIS FRONTAIS (H), 250A, 85KA/380V, RELÉ EKIP-TOUCH (LSI), COM: 4 CONTATOS AUXILIARES (AUX4Q), CONTATO RELÉ ATUADO (S51), FLANGE IP-30 |  | 1SDA073632R1 | EMAX E2.2S 250 EKIP TOUCH LSI 3P F H | ABB | 21832.1803 | [17 empty] | jamir.lima | 2022-10-12 12:35 | NÃO
69383 | DISJ ABERTO 3P, EXTRAÍVEL, MANUAL, TERMINAIS TRASEIROS (HR), 250A, 85KA/380V, RELÉ EKIP-TOUCH (LSIG), COM: 4 CONTATOS AUXILIARES (AUX4Q), CONTATO RELÉ ATUADO (S51), FLANGE IP-30 (*ACRESCENTAR PARTE FIXA) |  | 1SDA073653R1 | EMAX E2.2S 250 EKIP TOUCH LSIG 3P E HR | ABB | 24360.1906 | [17 empty] | jamir.lima | 2022-10-12 12:37 | NÃO
69074 | DISJ ABERTO 3P, FIXO, MANUAL, TERMINAIS FRONTAIS (H), 250A, 85KA/380V, RELÉ EKIP-TOUCH (LSIG), COM: 4 CONTATOS AUXILIARES (AUX4Q), CONTATO RELÉ ATUADO (S51), FLANGE IP-30 |  | 1SDA073633R1 | EMAX E2.2S 250 EKIP TOUCH LSIG 3P F H | ABB | 24549.0697 | [17 empty] | jamir.lima | 2022-10-12 12:35 | NÃO
69438 | DISJ ABERTO 3P, EXTRAÍVEL, MANUAL, TERMINAIS TRASEIROS ORIENTÁVEIS (HR), 2500A, 85KA/380V, RELÉ EKIP-DIP (LI), COM: 4 CONTATOS AUXILIARES (AUX4Q), CONTATO RELÉ ATUADO (S51), FLANGE IP-30 (*ACRESCENTAR PARTE FIXA) |  | 1SDA072421R1BR | EMAX E2.2S 2500 EKIP DIP LI 3P E HR | ABB | 39017.5787 | [17 empty] | jamir.lima | 2022-10-12 12:37 | NÃO
69129 | DISJ ABERTO 3P, FIXO, MANUAL, TERMINAIS TRASEIROS ORIENTÁVEIS (HR), 2500A, 85KA/380V, RELÉ EKIP-DIP (LI), COM: 4 CONTATOS AUXILIARES (AUX4Q), CONTATO RELÉ ATUADO (S51), FLANGE IP-30 |  | 1SDA071071R1BR | EMAX E2.2S 2500 EKIP DIP LI 3P F HR | ABB | 40320.4957 | [17 empty] | jamir.lima | 2022-10-12 12:35 | NÃO
69439 | DISJ ABERTO 3P, EXTRAÍVEL, MANUAL, TERMINAIS TRASEIROS ORIENTÁVEIS (HR), 2500A, 85KA/380V, RELÉ EKIP-DIP (LSI), COM: 4 CONTATOS AUXILIARES (AUX4Q), CONTATO RELÉ ATUADO (S51), FLANGE IP-30 (*ACRESCENTAR PARTE FIXA) |  | 1SDA072422R1BR | EMAX E2.2S 2500 EKIP DIP LSI 3P E HR | ABB | 40615.1801 | [17 empty] | jamir.lima | 2022-10-12 12:37 | NÃO
69130 | DISJ ABERTO 3P, FIXO, MANUAL, TERMINAIS TRASEIROS ORIENTÁVEIS (HR), 2500A, 85KA/380V, RELÉ EKIP-DIP (LSI), COM: 4 CONTATOS AUXILIARES (AUX4Q), CONTATO RELÉ ATUADO (S51), FLANGE IP-30 |  | 1SDA071072R1BR | EMAX E2.2S 2500 EKIP DIP LSI 3P F HR | ABB | 41918.1056 | [17 empty] | jamir.lima | 2022-10-12 12:35 | NÃO
69440 | DISJ ABERTO 3P, EXTRAÍVEL, MANUAL, TERMINAIS TRASEIROS ORIENTÁVEIS (HR), 2500A, 85KA/380V, RELÉ EKIP-DIP (LSIG), COM: 4 CONTATOS AUXILIARES (AUX4Q), CONTATO RELÉ ATUADO (S51), FLANGE IP-30 (*ACRESCENTAR PARTE FIXA) |  | 1SDA072423R1BR | EMAX E2.2S 2500 EKIP DIP LSIG 3P E HR | ABB | 42745.3151 | [17 empty] | jamir.lima | 2022-10-12 12:37 | NÃO
69131 | DISJ ABERTO 3P, FIXO, MANUAL, TERMINAIS TRASEIROS ORIENTÁVEIS (HR), 2500A, 85KA/380V, RELÉ EKIP-DIP (LSIG), COM: 4 CONTATOS AUXILIARES (AUX4Q), CONTATO RELÉ ATUADO (S51), FLANGE IP-30 |  | 1SDA071073R1BR | EMAX E2.2S 2500 EKIP DIP LSIG 3P F HR | ABB | 44048.2363 | [17 empty] | jamir.lima | 2022-10-12 12:35 | NÃO
69446 | DISJ ABERTO 3P, EXTRAÍVEL, MANUAL, TERMINAIS TRASEIROS ORIENTÁVEIS (HR), 2500A, 85KA/380V, RELÉ EKIP-G TOUCH (LSIG), COM: 4 CONTATOS AUXILIARES (AUX4Q), CONTATO RELÉ ATUADO (S51), FLANGE IP-30 (*ACRESCENTAR PARTE FIXA) |  | 1SDA072427R1BR | EMAX E2.2S 2500 EKIP HI G TOUCH LSIG 3P E HR | ABB | 67513.8731 | [17 empty] | jamir.lima | 2022-10-12 12:37 | NÃO
69137 | DISJ ABERTO 3P, FIXO, MANUAL, TERMINAIS TRASEIROS ORIENTÁVEIS (HR), 2500A, 85KA/380V, RELÉ EKIP-G TOUCH (LSIG), COM: 4 CONTATOS AUXILIARES (AUX4Q), CONTATO RELÉ ATUADO (S51), FLANGE IP-30 |  | 1SDA071077R1 | EMAX E2.2S 2500 EKIP HI G TOUCH LSIG 3P F HR | ABB | 69467.3727 | [17 empty] | jamir.lima | 2022-10-12 12:35 | NÃO
69447 | DISJ ABERTO 3P, EXTRAÍVEL, MANUAL, TERMINAIS TRASEIROS ORIENTÁVEIS (HR), 2500A, 85KA/380V, RELÉ EKIP-GHI TOUCH (LSIG), COM: 4 CONTATOS AUXILIARES (AUX4Q), CONTATO RELÉ ATUADO (S51), FLANGE IP-30 (*ACRESCENTAR PARTE FIXA) |  | 1SDA072430R1BR | EMAX E2.2S 2500 EKIP HI GHI TOUCH LSIG 3P E HR | ABB | 95472.4005 | [17 empty] | jamir.lima | 2022-10-12 12:38 | NÃO
69138 | DISJ ABERTO 3P, FIXO, MANUAL, TERMINAIS TRASEIROS ORIENTÁVEIS (HR), 2500A, 85KA/380V, RELÉ EKIP-GHI TOUCH (LSIG), COM: 4 CONTATOS AUXILIARES (AUX4Q), CONTATO RELÉ ATUADO (S51), FLANGE IP-30 |  | 1SDA071080R1 | EMAX E2.2S 2500 EKIP HI GHI TOUCH LSIG 3P F HR | ABB | 97426.763 | [17 empty] | jamir.lima | 2022-10-12 12:35 | NÃO
69444 | DISJ ABERTO 3P, EXTRAÍVEL, MANUAL, TERMINAIS TRASEIROS ORIENTÁVEIS (HR), 2500A, 85KA/380V, RELÉ EKIP-HI TOUCH (LSI), COM: 4 CONTATOS AUXILIARES (AUX4Q), CONTATO RELÉ ATUADO (S51), FLANGE IP-30 (*ACRESCENTAR PARTE FIXA) |  | 1SDA072428R1BR | EMAX E2.2S 2500 EKIP HI TOUCH LSI 3P E HR | ABB | 60319.844 | [17 empty] | jamir.lima | 2022-10-12 12:37 | NÃO
69135 | DISJ ABERTO 3P, FIXO, MANUAL, TERMINAIS TRASEIROS ORIENTÁVEIS (HR), 2500A, 85KA/380V, RELÉ EKIP-HI TOUCH (LSI), COM: 4 CONTATOS AUXILIARES (AUX4Q), CONTATO RELÉ ATUADO (S51), FLANGE IP-30 |  | 1SDA071078R1 | EMAX E2.2S 2500 EKIP HI TOUCH LSI 3P F HR | ABB | 61622.7609 | [17 empty] | jamir.lima | 2022-10-12 12:35 | NÃO
69445 | DISJ ABERTO 3P, EXTRAÍVEL, MANUAL, TERMINAIS TRASEIROS ORIENTÁVEIS (HR), 2500A, 85KA/380V, RELÉ EKIP-HI TOUCH (LSIG), COM: 4 CONTATOS AUXILIARES (AUX4Q), CONTATO RELÉ ATUADO (S51), FLANGE IP-30 (*ACRESCENTAR PARTE FIXA) |  | 1SDA072429R1 | EMAX E2.2S 2500 EKIP HI TOUCH LSIG 3P E HR | ABB | 63653.5989 | [17 empty] | jamir.lima | 2022-10-12 12:37 | NÃO
69136 | DISJ ABERTO 3P, FIXO, MANUAL, TERMINAIS TRASEIROS ORIENTÁVEIS (HR), 2500A, 85KA/380V, RELÉ EKIP-HI TOUCH (LSIG), COM: 4 CONTATOS AUXILIARES (AUX4Q), CONTATO RELÉ ATUADO (S51), FLANGE IP-30 |  | 1SDA071079R1 | EMAX E2.2S 2500 EKIP HI TOUCH LSIG 3P F HR | ABB | 64950.8834 | [17 empty] | jamir.lima | 2022-10-12 12:35 | NÃO
69441 | DISJ ABERTO 3P, EXTRAÍVEL, MANUAL, TERMINAIS TRASEIROS ORIENTÁVEIS (HR), 2500A, 85KA/380V, RELÉ EKIP-TOUCH (LI), COM: 4 CONTATOS AUXILIARES (AUX4Q), CONTATO RELÉ ATUADO (S51), FLANGE IP-30 (*ACRESCENTAR PARTE FIXA) |  | 1SDA072424R1BR | EMAX E2.2S 2500 EKIP TOUCH LI 3P E HR | ABB | 40349.3575 | [17 empty] | jamir.lima | 2022-10-12 12:37 | NÃO
69132 | DISJ ABERTO 3P, FIXO, MANUAL, TERMINAIS TRASEIROS ORIENTÁVEIS (HR), 2500A, 85KA/380V, RELÉ EKIP-TOUCH (LI), COM: 4 CONTATOS AUXILIARES (AUX4Q), CONTATO RELÉ ATUADO (S51), FLANGE IP-30 |  | 1SDA071074R1BR | EMAX E2.2S 2500 EKIP TOUCH LI 3P F HR | ABB | 41651.3986 | [17 empty] | jamir.lima | 2022-10-12 12:35 | NÃO
69442 | DISJ ABERTO 3P, EXTRAÍVEL, MANUAL, TERMINAIS TRASEIROS ORIENTÁVEIS (HR), 2500A, 85KA/380V, RELÉ EKIP-TOUCH (LSI), COM: 4 CONTATOS AUXILIARES (AUX4Q), CONTATO RELÉ ATUADO (S51), FLANGE IP-30 (*ACRESCENTAR PARTE FIXA) |  | 1SDA072425R1BR | EMAX E2.2S 2500 EKIP TOUCH LSI 3P E HR | ABB | 42346.5727 | [17 empty] | jamir.lima | 2022-10-12 12:37 | NÃO
69133 | DISJ ABERTO 3P, FIXO, MANUAL, TERMINAIS TRASEIROS ORIENTÁVEIS (HR), 2500A, 85KA/380V, RELÉ EKIP-TOUCH (LSI), COM: 4 CONTATOS AUXILIARES (AUX4Q), CONTATO RELÉ ATUADO (S51), FLANGE IP-30 |  | 1SDA071075R1BR | EMAX E2.2S 2500 EKIP TOUCH LSI 3P F HR | ABB | 43648.6181 | [17 empty] | jamir.lima | 2022-10-12 12:35 | NÃO
69443 | DISJ ABERTO 3P, EXTRAÍVEL, MANUAL, TERMINAIS TRASEIROS ORIENTÁVEIS (HR), 2500A, 85KA/380V, RELÉ EKIP-TOUCH (LSIG), COM: 4 CONTATOS AUXILIARES (AUX4Q), CONTATO RELÉ ATUADO (S51), FLANGE IP-30 (*ACRESCENTAR PARTE FIXA) |  | 1SDA072426R1BR | EMAX E2.2S 2500 EKIP TOUCH LSIG 3P E HR | ABB | 45009.2502 | [17 empty] | jamir.lima | 2022-10-12 12:37 | NÃO
69134 | DISJ ABERTO 3P, FIXO, MANUAL, TERMINAIS TRASEIROS ORIENTÁVEIS (HR), 2500A, 85KA/380V, RELÉ EKIP-TOUCH (LSIG), COM: 4 CONTATOS AUXILIARES (AUX4Q), CONTATO RELÉ ATUADO (S51), FLANGE IP-30 |  | 1SDA071076R1BR | EMAX E2.2S 2500 EKIP TOUCH LSIG 3P F HR | ABB | 46312.1628 | [17 empty] | jamir.lima | 2022-10-12 12:35 | NÃO
69139 | DISJ ABERTO 3P, FIXO, MANUAL, TERMINAIS TRASEIROS ORIENTÁVEIS (HR), 3200A, 85KA/380V, RELÉ EKIP-DIP (LI), COM: 4 CONTATOS AUXILIARES (AUX4Q), CONTATO RELÉ ATUADO (S51), FLANGE IP-30 |  | 1SDA071151R1BR | EMAX E2.2S 3200 EKIP DIP LI 3P F HR | ABB | 43343.4374 | [17 empty] | jamir.lima | 2022-10-12 12:35 | NÃO
69140 | DISJ ABERTO 3P, FIXO, MANUAL, TERMINAIS TRASEIROS ORIENTÁVEIS (HR), 3200A, 85KA/380V, RELÉ EKIP-DIP (LSI), COM: 4 CONTATOS AUXILIARES (AUX4Q), CONTATO RELÉ ATUADO (S51), FLANGE IP-30 |  | 1SDA071152R1BR | EMAX E2.2S 3200 EKIP DIP LSI 3P F HR | ABB | 44941.0473 | [17 empty] | jamir.lima | 2022-10-12 12:35 | NÃO
69141 | DISJ ABERTO 3P, FIXO, MANUAL, TERMINAIS TRASEIROS ORIENTÁVEIS (HR), 3200A, 85KA/380V, RELÉ EKIP-DIP (LSIG), COM: 4 CONTATOS AUXILIARES (AUX4Q), CONTATO RELÉ ATUADO (S51), FLANGE IP-30 |  | 1SDA071153R1BR | EMAX E2.2S 3200 EKIP DIP LSIG 3P F HR | ABB | 47071.1823 | [17 empty] | jamir.lima | 2022-10-12 12:35 | NÃO
69147 | DISJ ABERTO 3P, FIXO, MANUAL, TERMINAIS TRASEIROS ORIENTÁVEIS (HR), 3200A, 85KA/380V, RELÉ EKIP-G TOUCH (LSIG), COM: 4 CONTATOS AUXILIARES (AUX4Q), CONTATO RELÉ ATUADO (S51), FLANGE IP-30 |  | 1SDA071157R1 | EMAX E2.2S 3200 EKIP HI G TOUCH LSIG 3P F HR | ABB | 74002.2274 | [17 empty] | jamir.lima | 2022-10-12 12:35 | NÃO
69148 | DISJ ABERTO 3P, FIXO, MANUAL, TERMINAIS TRASEIROS ORIENTÁVEIS (HR), 3200A, 85KA/380V, RELÉ EKIP-GHI TOUCH (LSIG), COM: 4 CONTATOS AUXILIARES (AUX4Q), CONTATO RELÉ ATUADO (S51), FLANGE IP-30 |  | 1SDA071160R1 | EMAX E2.2S 3200 EKIP HI GHI TOUCH LSIG 3P F HR | ABB | 101961.6177 | [17 empty] | jamir.lima | 2022-10-12 12:35 | NÃO
69145 | DISJ ABERTO 3P, FIXO, MANUAL, TERMINAIS TRASEIROS ORIENTÁVEIS (HR), 3200A, 85KA/380V, RELÉ EKIP-HI TOUCH (LSI), COM: 4 CONTATOS AUXILIARES (AUX4Q), CONTATO RELÉ ATUADO (S51), FLANGE IP-30 |  | 1SDA071158R1 | EMAX E2.2S 3200 EKIP HI TOUCH LSI 3P F HR | ABB | 64645.7026 | [17 empty] | jamir.lima | 2022-10-12 12:35 | NÃO
69146 | DISJ ABERTO 3P, FIXO, MANUAL, TERMINAIS TRASEIROS ORIENTÁVEIS (HR), 3200A, 85KA/380V, RELÉ EKIP-HI TOUCH (LSIG), COM: 4 CONTATOS AUXILIARES (AUX4Q), CONTATO RELÉ ATUADO (S51), FLANGE IP-30 |  | 1SDA071159R1 | EMAX E2.2S 3200 EKIP HI TOUCH LSIG 3P F HR | ABB | 67974.7009 | [17 empty] | jamir.lima | 2022-10-12 12:35 | NÃO
69142 | DISJ ABERTO 3P, FIXO, MANUAL, TERMINAIS TRASEIROS ORIENTÁVEIS (HR), 3200A, 85KA/380V, RELÉ EKIP-TOUCH (LI), COM: 4 CONTATOS AUXILIARES (AUX4Q), CONTATO RELÉ ATUADO (S51), FLANGE IP-30 |  | 1SDA071154R1BR | EMAX E2.2S 3200 EKIP TOUCH LI 3P F HR | ABB | 44675.2118 | [17 empty] | jamir.lima | 2022-10-12 12:35 | NÃO
69143 | DISJ ABERTO 3P, FIXO, MANUAL, TERMINAIS TRASEIROS ORIENTÁVEIS (HR), 3200A, 85KA/380V, RELÉ EKIP-TOUCH (LSI), COM: 4 CONTATOS AUXILIARES (AUX4Q), CONTATO RELÉ ATUADO (S51), FLANGE IP-30 |  | 1SDA071155R1BR | EMAX E2.2S 3200 EKIP TOUCH LSI 3P F HR | ABB | 46671.5599 | [17 empty] | jamir.lima | 2022-10-12 12:35 | NÃO
69144 | DISJ ABERTO 3P, FIXO, MANUAL, TERMINAIS TRASEIROS ORIENTÁVEIS (HR), 3200A, 85KA/380V, RELÉ EKIP-TOUCH (LSIG), COM: 4 CONTATOS AUXILIARES (AUX4Q), CONTATO RELÉ ATUADO (S51), FLANGE IP-30 |  | 1SDA071156R1BR | EMAX E2.2S 3200 EKIP TOUCH LSIG 3P F HR | ABB | 49335.1131 | [17 empty] | jamir.lima | 2022-10-12 12:35 | NÃO
69149 | DISJ ABERTO 3P, FIXO, MANUAL, TERMINAIS TRASEIROS ORIENTÁVEIS (HR), 4000A, 85KA/380V, RELÉ EKIP-DIP (LI), COM: 4 CONTATOS AUXILIARES (AUX4Q), CONTATO RELÉ ATUADO (S51), FLANGE IP-30 |  | 1SDA071201R1BR | EMAX E2.2S 4000 EKIP DIP LI 3P F HR | ABB | 77275.1849 | [17 empty] | jamir.lima | 2022-10-12 12:35 | NÃO
69150 | DISJ ABERTO 3P, FIXO, MANUAL, TERMINAIS TRASEIROS ORIENTÁVEIS (HR), 4000A, 85KA/380V, RELÉ EKIP-DIP (LSI), COM: 4 CONTATOS AUXILIARES (AUX4Q), CONTATO RELÉ ATUADO (S51), FLANGE IP-30 |  | 1SDA071202R1BR | EMAX E2.2S 4000 EKIP DIP LSI 3P F HR | ABB | 78801.634 | [17 empty] | jamir.lima | 2022-10-12 12:35 | NÃO
69151 | DISJ ABERTO 3P, FIXO, MANUAL, TERMINAIS TRASEIROS ORIENTÁVEIS (HR), 4000A, 85KA/380V, RELÉ EKIP-DIP (LSIG), COM: 4 CONTATOS AUXILIARES (AUX4Q), CONTATO RELÉ ATUADO (S51), FLANGE IP-30 |  | 1SDA071203R1BR | EMAX E2.2S 4000 EKIP DIP LSIG 3P F HR | ABB | 80837.0097 | [17 empty] | jamir.lima | 2022-10-12 12:35 | NÃO
69157 | DISJ ABERTO 3P, FIXO, MANUAL, TERMINAIS TRASEIROS ORIENTÁVEIS (HR), 4000A, 85KA/380V, RELÉ EKIP-G TOUCH (LSIG), COM: 4 CONTATOS AUXILIARES (AUX4Q), CONTATO RELÉ ATUADO (S51), FLANGE IP-30 |  | 1SDA071207R1 | EMAX E2.2S 4000 EKIP HI G TOUCH LSIG 3P F HR | ABB | 124500.2756 | [17 empty] | jamir.lima | 2022-10-12 12:35 | NÃO
69158 | DISJ ABERTO 3P, FIXO, MANUAL, TERMINAIS TRASEIROS ORIENTÁVEIS (HR), 4000A, 85KA/380V, RELÉ EKIP-GHI TOUCH (LSIG), COM: 4 CONTATOS AUXILIARES (AUX4Q), CONTATO RELÉ ATUADO (S51), FLANGE IP-30 |  | 1SDA071210R1 | EMAX E2.2S 4000 EKIP HI GHI TOUCH LSIG 3P F HR | ABB | 151216.7522 | [17 empty] | jamir.lima | 2022-10-12 12:35 | NÃO
69155 | DISJ ABERTO 3P, FIXO, MANUAL, TERMINAIS TRASEIROS ORIENTÁVEIS (HR), 4000A, 85KA/380V, RELÉ EKIP-HI TOUCH (LSI), COM: 4 CONTATOS AUXILIARES (AUX4Q), CONTATO RELÉ ATUADO (S51), FLANGE IP-30 |  | 1SDA071208R1 | EMAX E2.2S 4000 EKIP HI TOUCH LSI 3P F HR | ABB | 97630.2512 | [17 empty] | jamir.lima | 2022-10-12 12:35 | NÃO
69156 | DISJ ABERTO 3P, FIXO, MANUAL, TERMINAIS TRASEIROS ORIENTÁVEIS (HR), 4000A, 85KA/380V, RELÉ EKIP-HI TOUCH (LSIG), COM: 4 CONTATOS AUXILIARES (AUX4Q), CONTATO RELÉ ATUADO (S51), FLANGE IP-30 |  | 1SDA071209R1 | EMAX E2.2S 4000 EKIP HI TOUCH LSIG 3P F HR | ABB | 100810.9521 | [17 empty] | jamir.lima | 2022-10-12 12:35 | NÃO
69152 | DISJ ABERTO 3P, FIXO, MANUAL, TERMINAIS TRASEIROS ORIENTÁVEIS (HR), 4000A, 85KA/380V, RELÉ EKIP-TOUCH (LI), COM: 4 CONTATOS AUXILIARES (AUX4Q), CONTATO RELÉ ATUADO (S51), FLANGE IP-30 |  | 1SDA071204R1BR | EMAX E2.2S 4000 EKIP TOUCH LI 3P F HR | ABB | 78547.6644 | [17 empty] | jamir.lima | 2022-10-12 12:35 | NÃO
69153 | DISJ ABERTO 3P, FIXO, MANUAL, TERMINAIS TRASEIROS ORIENTÁVEIS (HR), 4000A, 85KA/380V, RELÉ EKIP-TOUCH (LSI), COM: 4 CONTATOS AUXILIARES (AUX4Q), CONTATO RELÉ ATUADO (S51), FLANGE IP-30 |  | 1SDA071205R1BR | EMAX E2.2S 4000 EKIP TOUCH LSI 3P F HR | ABB | 80455.2289 | [17 empty] | jamir.lima | 2022-10-12 12:35 | NÃO
69154 | DISJ ABERTO 3P, FIXO, MANUAL, TERMINAIS TRASEIROS ORIENTÁVEIS (HR), 4000A, 85KA/380V, RELÉ EKIP-TOUCH (LSIG), COM: 4 CONTATOS AUXILIARES (AUX4Q), CONTATO RELÉ ATUADO (S51), FLANGE IP-30 |  | 1SDA071206R1BR | EMAX E2.2S 4000 EKIP TOUCH LSIG 3P F HR | ABB | 83000.188 | [17 empty] | jamir.lima | 2022-10-12 12:35 | NÃO
69388 | DISJ ABERTO 3P, EXTRAÍVEL, MANUAL, TERMINAIS TRASEIROS (HR), 800A, 85KA/380V, RELÉ EKIP-DIP (LI), COM: 4 CONTATOS AUXILIARES (AUX4Q), CONTATO RELÉ ATUADO (S51), FLANGE IP-30 (*ACRESCENTAR PARTE FIXA) |  | 1SDA072251R1BR | EMAX E2.2S 800 EKIP DIP LI 3P E HR | ABB | 18247.8516 | [17 empty] | jamir.lima | 2022-10-12 12:37 | NÃO
69079 | DISJ ABERTO 3P, FIXO, MANUAL, TERMINAIS FRONTAIS (H), 800A, 85KA/380V, RELÉ EKIP-DIP (LI), COM: 4 CONTATOS AUXILIARES (AUX4Q), CONTATO RELÉ ATUADO (S51), FLANGE IP-30 |  | 1SDA070901R1BR | EMAX E2.2S 800 EKIP DIP LI 3P F H | ABB | 18435.8549 | [17 empty] | jamir.lima | 2022-10-12 12:35 | NÃO
69389 | DISJ ABERTO 3P, EXTRAÍVEL, MANUAL, TERMINAIS TRASEIROS (HR), 800A, 85KA/380V, RELÉ EKIP-DIP (LSI), COM: 4 CONTATOS AUXILIARES (AUX4Q), CONTATO RELÉ ATUADO (S51), FLANGE IP-30 (*ACRESCENTAR PARTE FIXA) |  | 1SDA072252R1BR | EMAX E2.2S 800 EKIP DIP LSI 3P E HR | ABB | 19878.685 | [17 empty] | jamir.lima | 2022-10-12 12:37 | NÃO
69080 | DISJ ABERTO 3P, FIXO, MANUAL, TERMINAIS FRONTAIS (H), 800A, 85KA/380V, RELÉ EKIP-DIP (LSI), COM: 4 CONTATOS AUXILIARES (AUX4Q), CONTATO RELÉ ATUADO (S51), FLANGE IP-30 |  | 1SDA070902R1BR | EMAX E2.2S 800 EKIP DIP LSI 3P F H | ABB | 20065.8126 | [17 empty] | jamir.lima | 2022-10-12 12:35 | NÃO
69390 | DISJ ABERTO 3P, EXTRAÍVEL, MANUAL, TERMINAIS TRASEIROS (HR), 800A, 85KA/380V, RELÉ EKIP-DIP (LSIG), COM: 4 CONTATOS AUXILIARES (AUX4Q), CONTATO RELÉ ATUADO (S51), FLANGE IP-30 (*ACRESCENTAR PARTE FIXA) |  | 1SDA072253R1BR | EMAX E2.2S 800 EKIP DIP LSIG 3P E HR | ABB | 22050.7927 | [17 empty] | jamir.lima | 2022-10-12 12:37 | NÃO
69081 | DISJ ABERTO 3P, FIXO, MANUAL, TERMINAIS FRONTAIS (H), 800A, 85KA/380V, RELÉ EKIP-DIP (LSIG), COM: 4 CONTATOS AUXILIARES (AUX4Q), CONTATO RELÉ ATUADO (S51), FLANGE IP-30 |  | 1SDA070903R1BR | EMAX E2.2S 800 EKIP DIP LSIG 3P F H | ABB | 22238.8004 | [17 empty] | jamir.lima | 2022-10-12 12:35 | NÃO
69396 | DISJ ABERTO 3P, EXTRAÍVEL, MANUAL, TERMINAIS TRASEIROS (HR), 800A, 85KA/380V, RELÉ EKIP-G TOUCH (LSIG), COM: 4 CONTATOS AUXILIARES (AUX4Q), CONTATO RELÉ ATUADO (S51), FLANGE IP-30 (*ACRESCENTAR PARTE FIXA) |  | 1SDA072257R1BR | EMAX E2.2S 800 EKIP HI G TOUCH LSIG 3P E HR | ABB | 36540.2773 | [17 empty] | jamir.lima | 2022-10-12 12:37 | NÃO
69087 | DISJ ABERTO 3P, FIXO, MANUAL, TERMINAIS FRONTAIS (H), 800A, 85KA/380V, RELÉ EKIP-G TOUCH (LSIG), COM: 4 CONTATOS AUXILIARES (AUX4Q), CONTATO RELÉ ATUADO (S51), FLANGE IP-30 |  | 1SDA070907R1 | EMAX E2.2S 800 EKIP HI G TOUCH LSIG 3P F H | ABB | 36822.7267 | [17 empty] | jamir.lima | 2022-10-12 12:35 | NÃO
69397 | DISJ ABERTO 3P, EXTRAÍVEL, MANUAL, TERMINAIS TRASEIROS (HR), 800A, 85KA/380V, RELÉ EKIP-GHI TOUCH (LSIG), COM: 4 CONTATOS AUXILIARES (AUX4Q), CONTATO RELÉ ATUADO (S51), FLANGE IP-30 (*ACRESCENTAR PARTE FIXA) |  | 1SDA072260R1BR | EMAX E2.2S 800 EKIP HI GHI TOUCH LSIG 3P E HR | ABB | 65064.562 | [17 empty] | jamir.lima | 2022-10-12 12:37 | NÃO
69088 | DISJ ABERTO 3P, FIXO, MANUAL, TERMINAIS FRONTAIS (H), 800A, 85KA/380V, RELÉ EKIP-GHI TOUCH (LSIG), COM: 4 CONTATOS AUXILIARES (AUX4Q), CONTATO RELÉ ATUADO (S51), FLANGE IP-30 |  | 1SDA070910R1 | EMAX E2.2S 800 EKIP HI GHI TOUCH LSIG 3P F H | ABB | 65346.1313 | [17 empty] | jamir.lima | 2022-10-12 12:35 | NÃO
69394 | DISJ ABERTO 3P, EXTRAÍVEL, MANUAL, TERMINAIS TRASEIROS (HR), 800A, 85KA/380V, RELÉ EKIP-HI TOUCH (LSI), COM: 4 CONTATOS AUXILIARES (AUX4Q), CONTATO RELÉ ATUADO (S51), FLANGE IP-30 (*ACRESCENTAR PARTE FIXA) |  | 1SDA072258R1BR | EMAX E2.2S 800 EKIP HI TOUCH LSI 3P E HR | ABB | 39980.3312 | [17 empty] | jamir.lima | 2022-10-12 12:37 | NÃO
69085 | DISJ ABERTO 3P, FIXO, MANUAL, TERMINAIS FRONTAIS (H), 800A, 85KA/380V, RELÉ EKIP-HI TOUCH (LSI), COM: 4 CONTATOS AUXILIARES (AUX4Q), CONTATO RELÉ ATUADO (S51), FLANGE IP-30 |  | 1SDA070908R1 | EMAX E2.2S 800 EKIP HI TOUCH LSI 3P F H | ABB | 40168.3432 | [17 empty] | jamir.lima | 2022-10-12 12:35 | NÃO
69395 | DISJ ABERTO 3P, EXTRAÍVEL, MANUAL, TERMINAIS TRASEIROS (HR), 800A, 85KA/380V, RELÉ EKIP-HI TOUCH (LSIG), COM: 4 CONTATOS AUXILIARES (AUX4Q), CONTATO RELÉ ATUADO (S51), FLANGE IP-30 (*ACRESCENTAR PARTE FIXA) |  | 1SDA072259R1 | EMAX E2.2S 800 EKIP HI TOUCH LSIG 3P E HR | ABB | 43376.6652 | [17 empty] | jamir.lima | 2022-10-12 12:37 | NÃO
69086 | DISJ ABERTO 3P, FIXO, MANUAL, TERMINAIS FRONTAIS (H), 800A, 85KA/380V, RELÉ EKIP-HI TOUCH (LSIG), COM: 4 CONTATOS AUXILIARES (AUX4Q), CONTATO RELÉ ATUADO (S51), FLANGE IP-30 |  | 1SDA070909R1 | EMAX E2.2S 800 EKIP HI TOUCH LSIG 3P F H | ABB | 43563.8013 | [17 empty] | jamir.lima | 2022-10-12 12:35 | NÃO
69391 | DISJ ABERTO 3P, EXTRAÍVEL, MANUAL, TERMINAIS TRASEIROS (HR), 800A, 85KA/380V, RELÉ EKIP-TOUCH (LI), COM: 4 CONTATOS AUXILIARES (AUX4Q), CONTATO RELÉ ATUADO (S51), FLANGE IP-30 (*ACRESCENTAR PARTE FIXA) |  | 1SDA072254R1BR | EMAX E2.2S 800 EKIP TOUCH LI 3P E HR | ABB | 19606.732 | [17 empty] | jamir.lima | 2022-10-12 12:37 | NÃO
69082 | DISJ ABERTO 3P, FIXO, MANUAL, TERMINAIS FRONTAIS (H), 800A, 85KA/380V, RELÉ EKIP-TOUCH (LI), COM: 4 CONTATOS AUXILIARES (AUX4Q), CONTATO RELÉ ATUADO (S51), FLANGE IP-30 |  | 1SDA070904R1BR | EMAX E2.2S 800 EKIP TOUCH LI 3P F H | ABB | 19793.8596 | [17 empty] | jamir.lima | 2022-10-12 12:35 | NÃO
69392 | DISJ ABERTO 3P, EXTRAÍVEL, MANUAL, TERMINAIS TRASEIROS (HR), 800A, 85KA/380V, RELÉ EKIP-TOUCH (LSI), COM: 4 CONTATOS AUXILIARES (AUX4Q), CONTATO RELÉ ATUADO (S51), FLANGE IP-30 (*ACRESCENTAR PARTE FIXA) |  | 1SDA072255R1BR | EMAX E2.2S 800 EKIP TOUCH LSI 3P E HR | ABB | 21644.1726 | [17 empty] | jamir.lima | 2022-10-12 12:37 | NÃO
69083 | DISJ ABERTO 3P, FIXO, MANUAL, TERMINAIS FRONTAIS (H), 800A, 85KA/380V, RELÉ EKIP-TOUCH (LSI), COM: 4 CONTATOS AUXILIARES (AUX4Q), CONTATO RELÉ ATUADO (S51), FLANGE IP-30 |  | 1SDA070905R1BR | EMAX E2.2S 800 EKIP TOUCH LSI 3P F H | ABB | 21832.176 | [17 empty] | jamir.lima | 2022-10-12 12:35 | NÃO
69393 | DISJ ABERTO 3P, EXTRAÍVEL, MANUAL, TERMINAIS TRASEIROS (HR), 800A, 85KA/380V, RELÉ EKIP-TOUCH (LSIG), COM: 4 CONTATOS AUXILIARES (AUX4Q), CONTATO RELÉ ATUADO (S51), FLANGE IP-30 (*ACRESCENTAR PARTE FIXA) |  | 1SDA072256R1BR | EMAX E2.2S 800 EKIP TOUCH LSIG 3P E HR | ABB | 24360.182 | [17 empty] | jamir.lima | 2022-10-12 12:37 | NÃO
69084 | DISJ ABERTO 3P, FIXO, MANUAL, TERMINAIS FRONTAIS (H), 800A, 85KA/380V, RELÉ EKIP-TOUCH (LSIG), COM: 4 CONTATOS AUXILIARES (AUX4Q), CONTATO RELÉ ATUADO (S51), FLANGE IP-30 |  | 1SDA070906R1BR | EMAX E2.2S 800 EKIP TOUCH LSIG 3P F H | ABB | 24549.0611 | [17 empty] | jamir.lima | 2022-10-12 12:35 | NÃO
69358 | DISJ ABERTO 3P, EXTRAÍVEL, MANUAL, TERMINAIS TRASEIROS ORIENTÁVEIS (HR), 3200A, 66KA/380V, RELÉ EKIP-DIP (LI), COM: 4 CONTATOS AUXILIARES (AUX4Q), CONTATO RELÉ ATUADO (S51), FLANGE IP-30 (*ACRESCENTAR PARTE FIXA) |  | 1SDA072491R1BR | EMAX E4.2N 3200 EKIP DIP LI 3P E HR | ABB | 43211.4019 | [17 empty] | jamir.lima | 2022-10-12 12:37 | NÃO
69049 | DISJ ABERTO 3P, FIXO, MANUAL, TERMINAIS TRASEIROS ORIENTÁVEIS (HR), 3200A, 66KA/380V, RELÉ EKIP-DIP (LI), COM: 4 CONTATOS AUXILIARES (AUX4Q), CONTATO RELÉ ATUADO (S51), FLANGE IP-30 |  | 1SDA071141R1BR | EMAX E4.2N 3200 EKIP DIP LI 3P F HR | ABB | 42080.7416 | [17 empty] | jamir.lima | 2022-10-12 12:35 | NÃO
69359 | DISJ ABERTO 3P, EXTRAÍVEL, MANUAL, TERMINAIS TRASEIROS ORIENTÁVEIS (HR), 3200A, 66KA/380V, RELÉ EKIP-DIP (LSI), COM: 4 CONTATOS AUXILIARES (AUX4Q), CONTATO RELÉ ATUADO (S51), FLANGE IP-30 (*ACRESCENTAR PARTE FIXA) |  | 1SDA072492R1BR | EMAX E4.2N 3200 EKIP DIP LSI 3P E HR | ABB | 44809.0032 | [17 empty] | jamir.lima | 2022-10-12 12:37 | NÃO
69050 | DISJ ABERTO 3P, FIXO, MANUAL, TERMINAIS TRASEIROS ORIENTÁVEIS (HR), 3200A, 66KA/380V, RELÉ EKIP-DIP (LSI), COM: 4 CONTATOS AUXILIARES (AUX4Q), CONTATO RELÉ ATUADO (S51), FLANGE IP-30 |  | 1SDA071142R1BR | EMAX E4.2N 3200 EKIP DIP LSI 3P F HR | ABB | 43678.3515 | [17 empty] | jamir.lima | 2022-10-12 12:35 | NÃO
69360 | DISJ ABERTO 3P, EXTRAÍVEL, MANUAL, TERMINAIS TRASEIROS ORIENTÁVEIS (HR), 3200A, 66KA/380V, RELÉ EKIP-DIP (LSIG), COM: 4 CONTATOS AUXILIARES (AUX4Q), CONTATO RELÉ ATUADO (S51), FLANGE IP-30 (*ACRESCENTAR PARTE FIXA) |  | 1SDA072493R1BR | EMAX E4.2N 3200 EKIP DIP LSIG 3P E HR | ABB | 46940.0183 | [17 empty] | jamir.lima | 2022-10-12 12:37 | NÃO
69051 | DISJ ABERTO 3P, FIXO, MANUAL, TERMINAIS TRASEIROS ORIENTÁVEIS (HR), 3200A, 66KA/380V, RELÉ EKIP-DIP (LSIG), COM: 4 CONTATOS AUXILIARES (AUX4Q), CONTATO RELÉ ATUADO (S51), FLANGE IP-30 |  | 1SDA071143R1BR | EMAX E4.2N 3200 EKIP DIP LSIG 3P F HR | ABB | 45808.4908 | [17 empty] | jamir.lima | 2022-10-12 12:35 | NÃO
69366 | DISJ ABERTO 3P, EXTRAÍVEL, MANUAL, TERMINAIS TRASEIROS ORIENTÁVEIS (HR), 3200A, 66KA/380V, RELÉ EKIP-G TOUCH (LSIG), COM: 4 CONTATOS AUXILIARES (AUX4Q), CONTATO RELÉ ATUADO (S51), FLANGE IP-30 (*ACRESCENTAR PARTE FIXA) |  | 1SDA072497R1BR | EMAX E4.2N 3200 EKIP HI G TOUCH LSIG 3P E HR | ABB | 73803.732 | [17 empty] | jamir.lima | 2022-10-12 12:37 | NÃO
69057 | DISJ ABERTO 3P, FIXO, MANUAL, TERMINAIS TRASEIROS ORIENTÁVEIS (HR), 3200A, 66KA/380V, RELÉ EKIP-G TOUCH (LSIG), COM: 4 CONTATOS AUXILIARES (AUX4Q), CONTATO RELÉ ATUADO (S51), FLANGE IP-30 |  | 1SDA071147R1 | EMAX E4.2N 3200 EKIP HI G TOUCH LSIG 3P F HR | ABB | 72108.1859 | [17 empty] | jamir.lima | 2022-10-12 12:35 | NÃO
69367 | DISJ ABERTO 3P, EXTRAÍVEL, MANUAL, TERMINAIS TRASEIROS ORIENTÁVEIS (HR), 3200A, 66KA/380V, RELÉ EKIP-GHI TOUCH (LSIG), COM: 4 CONTATOS AUXILIARES (AUX4Q), CONTATO RELÉ ATUADO (S51), FLANGE IP-30 (*ACRESCENTAR PARTE FIXA) |  | 1SDA072500R1 | EMAX E4.2N 3200 EKIP HI GHI TOUCH LSIG 3P E HR | ABB | 101763.9895 | [17 empty] | jamir.lima | 2022-10-12 12:37 | NÃO
69058 | DISJ ABERTO 3P, FIXO, MANUAL, TERMINAIS TRASEIROS ORIENTÁVEIS (HR), 3200A, 66KA/380V, RELÉ EKIP-GHI TOUCH (LSIG), COM: 4 CONTATOS AUXILIARES (AUX4Q), CONTATO RELÉ ATUADO (S51), FLANGE IP-30 |  | 1SDA071150R1 | EMAX E4.2N 3200 EKIP HI GHI TOUCH LSIG 3P F HR | ABB | 100067.5762 | [17 empty] | jamir.lima | 2022-10-12 12:35 | NÃO
69364 | DISJ ABERTO 3P, EXTRAÍVEL, MANUAL, TERMINAIS TRASEIROS ORIENTÁVEIS (HR), 3200A, 66KA/380V, RELÉ EKIP-HI TOUCH (LSI), COM: 4 CONTATOS AUXILIARES (AUX4Q), CONTATO RELÉ ATUADO (S51), FLANGE IP-30 (*ACRESCENTAR PARTE FIXA) |  | 1SDA072498R1BR | EMAX E4.2N 3200 EKIP HI TOUCH LSI 3P E HR | ABB | 64514.5386 | [17 empty] | jamir.lima | 2022-10-12 12:37 | NÃO
69055 | DISJ ABERTO 3P, FIXO, MANUAL, TERMINAIS TRASEIROS ORIENTÁVEIS (HR), 3200A, 66KA/380V, RELÉ EKIP-HI TOUCH (LSI), COM: 4 CONTATOS AUXILIARES (AUX4Q), CONTATO RELÉ ATUADO (S51), FLANGE IP-30 |  | 1SDA071148R1 | EMAX E4.2N 3200 EKIP HI TOUCH LSI 3P F HR | ABB | 63383.024 | [17 empty] | jamir.lima | 2022-10-12 12:35 | NÃO
69365 | DISJ ABERTO 3P, EXTRAÍVEL, MANUAL, TERMINAIS TRASEIROS ORIENTÁVEIS (HR), 3200A, 66KA/380V, RELÉ EKIP-HI TOUCH (LSIG), COM: 4 CONTATOS AUXILIARES (AUX4Q), CONTATO RELÉ ATUADO (S51), FLANGE IP-30 (*ACRESCENTAR PARTE FIXA) |  | 1SDA072499R1 | EMAX E4.2N 3200 EKIP HI TOUCH LSIG 3P E HR | ABB | 67842.6697 | [17 empty] | jamir.lima | 2022-10-12 12:37 | NÃO
69056 | DISJ ABERTO 3P, FIXO, MANUAL, TERMINAIS TRASEIROS ORIENTÁVEIS (HR), 3200A, 66KA/380V, RELÉ EKIP-HI TOUCH (LSIG), COM: 4 CONTATOS AUXILIARES (AUX4Q), CONTATO RELÉ ATUADO (S51), FLANGE IP-30 |  | 1SDA071149R1 | EMAX E4.2N 3200 EKIP HI TOUCH LSIG 3P F HR | ABB | 66717.088 | [17 empty] | jamir.lima | 2022-10-12 12:35 | NÃO
69361 | DISJ ABERTO 3P, EXTRAÍVEL, MANUAL, TERMINAIS TRASEIROS ORIENTÁVEIS (HR), 3200A, 66KA/380V, RELÉ EKIP-TOUCH (LI), COM: 4 CONTATOS AUXILIARES (AUX4Q), CONTATO RELÉ ATUADO (S51), FLANGE IP-30 (*ACRESCENTAR PARTE FIXA) |  | 1SDA072494R1BR | EMAX E4.2N 3200 EKIP TOUCH LI 3P E HR | ABB | 44543.172 | [17 empty] | jamir.lima | 2022-10-12 12:37 | NÃO
69052 | DISJ ABERTO 3P, FIXO, MANUAL, TERMINAIS TRASEIROS ORIENTÁVEIS (HR), 3200A, 66KA/380V, RELÉ EKIP-TOUCH (LI), COM: 4 CONTATOS AUXILIARES (AUX4Q), CONTATO RELÉ ATUADO (S51), FLANGE IP-30 |  | 1SDA071144R1BR | EMAX E4.2N 3200 EKIP TOUCH LI 3P F HR | ABB | 43412.5289 | [17 empty] | jamir.lima | 2022-10-12 12:35 | NÃO
69362 | DISJ ABERTO 3P, EXTRAÍVEL, MANUAL, TERMINAIS TRASEIROS ORIENTÁVEIS (HR), 3200A, 66KA/380V, RELÉ EKIP-TOUCH (LSI), COM: 4 CONTATOS AUXILIARES (AUX4Q), CONTATO RELÉ ATUADO (S51), FLANGE IP-30 (*ACRESCENTAR PARTE FIXA) |  | 1SDA072495R1BR | EMAX E4.2N 3200 EKIP TOUCH LSI 3P E HR | ABB | 46540.4001 | [17 empty] | jamir.lima | 2022-10-12 12:37 | NÃO
69053 | DISJ ABERTO 3P, FIXO, MANUAL, TERMINAIS TRASEIROS ORIENTÁVEIS (HR), 3200A, 66KA/380V, RELÉ EKIP-TOUCH (LSI), COM: 4 CONTATOS AUXILIARES (AUX4Q), CONTATO RELÉ ATUADO (S51), FLANGE IP-30 |  | 1SDA071145R1BR | EMAX E4.2N 3200 EKIP TOUCH LSI 3P F HR | ABB | 45408.8641 | [17 empty] | jamir.lima | 2022-10-12 12:35 | NÃO
69363 | DISJ ABERTO 3P, EXTRAÍVEL, MANUAL, TERMINAIS TRASEIROS ORIENTÁVEIS (HR), 3200A, 66KA/380V, RELÉ EKIP-TOUCH (LSIG), COM: 4 CONTATOS AUXILIARES (AUX4Q), CONTATO RELÉ ATUADO (S51), FLANGE IP-30 (*ACRESCENTAR PARTE FIXA) |  | 1SDA072496R1BR | EMAX E4.2N 3200 EKIP TOUCH LSIG 3P E HR | ABB | 49202.1975 | [17 empty] | jamir.lima | 2022-10-12 12:37 | NÃO
69054 | DISJ ABERTO 3P, FIXO, MANUAL, TERMINAIS TRASEIROS ORIENTÁVEIS (HR), 3200A, 66KA/380V, RELÉ EKIP-TOUCH (LSIG), COM: 4 CONTATOS AUXILIARES (AUX4Q), CONTATO RELÉ ATUADO (S51), FLANGE IP-30 |  | 1SDA071146R1BR | EMAX E4.2N 3200 EKIP TOUCH LSIG 3P F HR | ABB | 48072.413 | [17 empty] | jamir.lima | 2022-10-12 12:35 | NÃO
69368 | DISJ ABERTO 3P, EXTRAÍVEL, MANUAL, TERMINAIS TRASEIROS ORIENTÁVEIS (HR), 4000A, 66KA/380V, RELÉ EKIP-DIP (LI), COM: 4 CONTATOS AUXILIARES (AUX4Q), CONTATO RELÉ ATUADO (S51), FLANGE IP-30 (*ACRESCENTAR PARTE FIXA) |  | 1SDA072541R1BR | EMAX E4.2N 4000 EKIP DIP LI 3P E HR | ABB | 67174.2624 | [17 empty] | jamir.lima | 2022-10-12 12:37 | NÃO
69059 | DISJ ABERTO 3P, FIXO, MANUAL, TERMINAIS TRASEIROS ORIENTÁVEIS (HR), 4000A, 66KA/380V, RELÉ EKIP-DIP (LI), COM: 4 CONTATOS AUXILIARES (AUX4Q), CONTATO RELÉ ATUADO (S51), FLANGE IP-30 |  | 1SDA071191R1BR | EMAX E4.2N 4000 EKIP DIP LI 3P F HR | ABB | 70249.9823 | [17 empty] | jamir.lima | 2022-10-12 12:35 | NÃO
69369 | DISJ ABERTO 3P, EXTRAÍVEL, MANUAL, TERMINAIS TRASEIROS ORIENTÁVEIS (HR), 4000A, 66KA/380V, RELÉ EKIP-DIP (LSI), COM: 4 CONTATOS AUXILIARES (AUX4Q), CONTATO RELÉ ATUADO (S51), FLANGE IP-30 (*ACRESCENTAR PARTE FIXA) |  | 1SDA072542R1BR | EMAX E4.2N 4000 EKIP DIP LSI 3P E HR | ABB | 68562.1593 | [17 empty] | jamir.lima | 2022-10-12 12:37 | NÃO
69060 | DISJ ABERTO 3P, FIXO, MANUAL, TERMINAIS TRASEIROS ORIENTÁVEIS (HR), 4000A, 66KA/380V, RELÉ EKIP-DIP (LSI), COM: 4 CONTATOS AUXILIARES (AUX4Q), CONTATO RELÉ ATUADO (S51), FLANGE IP-30 |  | 1SDA071192R1BR | EMAX E4.2N 4000 EKIP DIP LSI 3P F HR | ABB | 71637.5529 | [17 empty] | jamir.lima | 2022-10-12 12:35 | NÃO
69370 | DISJ ABERTO 3P, EXTRAÍVEL, MANUAL, TERMINAIS TRASEIROS ORIENTÁVEIS (HR), 4000A, 66KA/380V, RELÉ EKIP-DIP (LSIG), COM: 4 CONTATOS AUXILIARES (AUX4Q), CONTATO RELÉ ATUADO (S51), FLANGE IP-30 (*ACRESCENTAR PARTE FIXA) |  | 1SDA072543R1BR | EMAX E4.2N 4000 EKIP DIP LSIG 3P E HR | ABB | 70412.6784 | [17 empty] | jamir.lima | 2022-10-12 12:37 | NÃO
69061 | DISJ ABERTO 3P, FIXO, MANUAL, TERMINAIS TRASEIROS ORIENTÁVEIS (HR), 4000A, 66KA/380V, RELÉ EKIP-DIP (LSIG), COM: 4 CONTATOS AUXILIARES (AUX4Q), CONTATO RELÉ ATUADO (S51), FLANGE IP-30 |  | 1SDA071193R1BR | EMAX E4.2N 4000 EKIP DIP LSIG 3P F HR | ABB | 73488.394 | [17 empty] | jamir.lima | 2022-10-12 12:35 | NÃO
69376 | DISJ ABERTO 3P, EXTRAÍVEL, MANUAL, TERMINAIS TRASEIROS ORIENTÁVEIS (HR), 4000A, 66KA/380V, RELÉ EKIP-G TOUCH (LSIG), COM: 4 CONTATOS AUXILIARES (AUX4Q), CONTATO RELÉ ATUADO (S51), FLANGE IP-30 (*ACRESCENTAR PARTE FIXA) |  | 1SDA072547R1BR | EMAX E4.2N 4000 EKIP HI G TOUCH LSIG 3P E HR | ABB | 108568.0682 | [17 empty] | jamir.lima | 2022-10-12 12:37 | NÃO
69067 | DISJ ABERTO 3P, FIXO, MANUAL, TERMINAIS TRASEIROS ORIENTÁVEIS (HR), 4000A, 66KA/380V, RELÉ EKIP-G TOUCH (LSIG), COM: 4 CONTATOS AUXILIARES (AUX4Q), CONTATO RELÉ ATUADO (S51), FLANGE IP-30 |  | 1SDA071197R1 | EMAX E4.2N 4000 EKIP HI G TOUCH LSIG 3P F HR | ABB | 113181.9828 | [17 empty] | jamir.lima | 2022-10-12 12:35 | NÃO
69377 | DISJ ABERTO 3P, EXTRAÍVEL, MANUAL, TERMINAIS TRASEIROS ORIENTÁVEIS (HR), 4000A, 66KA/380V, RELÉ EKIP-GHI TOUCH (LSIG), COM: 4 CONTATOS AUXILIARES (AUX4Q), CONTATO RELÉ ATUADO (S51), FLANGE IP-30 (*ACRESCENTAR PARTE FIXA) |  | 1SDA072550R1BR | EMAX E4.2N 4000 EKIP HI GHI TOUCH LSIG 3P E HR | ABB | 132856.3081 | [17 empty] | jamir.lima | 2022-10-12 12:37 | NÃO
69068 | DISJ ABERTO 3P, FIXO, MANUAL, TERMINAIS TRASEIROS ORIENTÁVEIS (HR), 4000A, 66KA/380V, RELÉ EKIP-GHI TOUCH (LSIG), COM: 4 CONTATOS AUXILIARES (AUX4Q), CONTATO RELÉ ATUADO (S51), FLANGE IP-30 |  | 1SDA071200R1 | EMAX E4.2N 4000 EKIP HI GHI TOUCH LSIG 3P F HR | ABB | 137469.5659 | [17 empty] | jamir.lima | 2022-10-12 12:35 | NÃO
69374 | DISJ ABERTO 3P, EXTRAÍVEL, MANUAL, TERMINAIS TRASEIROS ORIENTÁVEIS (HR), 4000A, 66KA/380V, RELÉ EKIP-HI TOUCH (LSI), COM: 4 CONTATOS AUXILIARES (AUX4Q), CONTATO RELÉ ATUADO (S51), FLANGE IP-30 (*ACRESCENTAR PARTE FIXA) |  | 1SDA072548R1BR | EMAX E4.2N 4000 EKIP HI TOUCH LSI 3P E HR | ABB | 85679.4622 | [17 empty] | jamir.lima | 2022-10-12 12:37 | NÃO
69065 | DISJ ABERTO 3P, FIXO, MANUAL, TERMINAIS TRASEIROS ORIENTÁVEIS (HR), 4000A, 66KA/380V, RELÉ EKIP-HI TOUCH (LSI), COM: 4 CONTATOS AUXILIARES (AUX4Q), CONTATO RELÉ ATUADO (S51), FLANGE IP-30 |  | 1SDA071198R1 | EMAX E4.2N 4000 EKIP HI TOUCH LSI 3P F HR | ABB | 88755.1863 | [17 empty] | jamir.lima | 2022-10-12 12:35 | NÃO
69375 | DISJ ABERTO 3P, EXTRAÍVEL, MANUAL, TERMINAIS TRASEIROS ORIENTÁVEIS (HR), 4000A, 66KA/380V, RELÉ EKIP-HI TOUCH (LSIG), COM: 4 CONTATOS AUXILIARES (AUX4Q), CONTATO RELÉ ATUADO (S51), FLANGE IP-30 (*ACRESCENTAR PARTE FIXA) |  | 1SDA072549R1 | EMAX E4.2N 4000 EKIP HI TOUCH LSIG 3P E HR | ABB | 88571.3085 | [17 empty] | jamir.lima | 2022-10-12 12:37 | NÃO
69066 | DISJ ABERTO 3P, FIXO, MANUAL, TERMINAIS TRASEIROS ORIENTÁVEIS (HR), 4000A, 66KA/380V, RELÉ EKIP-HI TOUCH (LSIG), COM: 4 CONTATOS AUXILIARES (AUX4Q), CONTATO RELÉ ATUADO (S51), FLANGE IP-30 |  | 1SDA071199R1 | EMAX E4.2N 4000 EKIP HI TOUCH LSIG 3P F HR | ABB | 91646.6978 | [17 empty] | jamir.lima | 2022-10-12 12:35 | NÃO
69371 | DISJ ABERTO 3P, EXTRAÍVEL, MANUAL, TERMINAIS TRASEIROS ORIENTÁVEIS (HR), 4000A, 66KA/380V, RELÉ EKIP-TOUCH (LI), COM: 4 CONTATOS AUXILIARES (AUX4Q), CONTATO RELÉ ATUADO (S51), FLANGE IP-30 (*ACRESCENTAR PARTE FIXA) |  | 1SDA072544R1BR | EMAX E4.2N 4000 EKIP TOUCH LI 3P E HR | ABB | 68331.007 | [17 empty] | jamir.lima | 2022-10-12 12:37 | NÃO
69062 | DISJ ABERTO 3P, FIXO, MANUAL, TERMINAIS TRASEIROS ORIENTÁVEIS (HR), 4000A, 66KA/380V, RELÉ EKIP-TOUCH (LI), COM: 4 CONTATOS AUXILIARES (AUX4Q), CONTATO RELÉ ATUADO (S51), FLANGE IP-30 |  | 1SDA071194R1BR | EMAX E4.2N 4000 EKIP TOUCH LI 3P F HR | ABB | 71406.7311 | [17 empty] | jamir.lima | 2022-10-12 12:35 | NÃO
69372 | DISJ ABERTO 3P, EXTRAÍVEL, MANUAL, TERMINAIS TRASEIROS ORIENTÁVEIS (HR), 4000A, 66KA/380V, RELÉ EKIP-TOUCH (LSI), COM: 4 CONTATOS AUXILIARES (AUX4Q), CONTATO RELÉ ATUADO (S51), FLANGE IP-30 (*ACRESCENTAR PARTE FIXA) |  | 1SDA072545R1BR | EMAX E4.2N 4000 EKIP TOUCH LSI 3P E HR | ABB | 70065.4606 | [17 empty] | jamir.lima | 2022-10-12 12:37 | NÃO
69063 | DISJ ABERTO 3P, FIXO, MANUAL, TERMINAIS TRASEIROS ORIENTÁVEIS (HR), 4000A, 66KA/380V, RELÉ EKIP-TOUCH (LSI), COM: 4 CONTATOS AUXILIARES (AUX4Q), CONTATO RELÉ ATUADO (S51), FLANGE IP-30 |  | 1SDA071195R1BR | EMAX E4.2N 4000 EKIP TOUCH LSI 3P F HR | ABB | 73140.8541 | [17 empty] | jamir.lima | 2022-10-12 12:35 | NÃO
69373 | DISJ ABERTO 3P, EXTRAÍVEL, MANUAL, TERMINAIS TRASEIROS ORIENTÁVEIS (HR), 4000A, 66KA/380V, RELÉ EKIP-TOUCH (LSIG), COM: 4 CONTATOS AUXILIARES (AUX4Q), CONTATO RELÉ ATUADO (S51), FLANGE IP-30 (*ACRESCENTAR PARTE FIXA) |  | 1SDA072546R1BR | EMAX E4.2N 4000 EKIP TOUCH LSIG 3P E HR | ABB | 72378.6105 | [17 empty] | jamir.lima | 2022-10-12 12:37 | NÃO
69064 | DISJ ABERTO 3P, FIXO, MANUAL, TERMINAIS TRASEIROS ORIENTÁVEIS (HR), 4000A, 66KA/380V, RELÉ EKIP-TOUCH (LSIG), COM: 4 CONTATOS AUXILIARES (AUX4Q), CONTATO RELÉ ATUADO (S51), FLANGE IP-30 |  | 1SDA071196R1BR | EMAX E4.2N 4000 EKIP TOUCH LSIG 3P F HR | ABB | 75454.6481 | [17 empty] | jamir.lima | 2022-10-12 12:35 | NÃO
69448 | DISJ ABERTO 3P, EXTRAÍVEL, MANUAL, TERMINAIS TRASEIROS ORIENTÁVEIS (HR), 3200A, 85KA/380V, RELÉ EKIP-DIP (LI), COM: 4 CONTATOS AUXILIARES (AUX4Q), CONTATO RELÉ ATUADO (S51), FLANGE IP-30 (*ACRESCENTAR PARTE FIXA) |  | 1SDA072501R1BR | EMAX E4.2S 3200 EKIP DIP LI 3P E HR | ABB | 44508.1927 | [17 empty] | jamir.lima | 2022-10-12 12:38 | NÃO
69449 | DISJ ABERTO 3P, EXTRAÍVEL, MANUAL, TERMINAIS TRASEIROS ORIENTÁVEIS (HR), 3200A, 85KA/380V, RELÉ EKIP-DIP (LSI), COM: 4 CONTATOS AUXILIARES (AUX4Q), CONTATO RELÉ ATUADO (S51), FLANGE IP-30 (*ACRESCENTAR PARTE FIXA) |  | 1SDA072502R1BR | EMAX E4.2S 3200 EKIP DIP LSI 3P E HR | ABB | 46105.8026 | [17 empty] | jamir.lima | 2022-10-12 12:38 | NÃO
69450 | DISJ ABERTO 3P, EXTRAÍVEL, MANUAL, TERMINAIS TRASEIROS ORIENTÁVEIS (HR), 3200A, 85KA/380V, RELÉ EKIP-DIP (LSIG), COM: 4 CONTATOS AUXILIARES (AUX4Q), CONTATO RELÉ ATUADO (S51), FLANGE IP-30 (*ACRESCENTAR PARTE FIXA) |  | 1SDA072503R1BR | EMAX E4.2S 3200 EKIP DIP LSIG 3P E HR | ABB | 48235.0576 | [17 empty] | jamir.lima | 2022-10-12 12:38 | NÃO
69456 | DISJ ABERTO 3P, EXTRAÍVEL, MANUAL, TERMINAIS TRASEIROS ORIENTÁVEIS (HR), 3200A, 85KA/380V, RELÉ EKIP-G TOUCH (LSIG), COM: 4 CONTATOS AUXILIARES (AUX4Q), CONTATO RELÉ ATUADO (S51), FLANGE IP-30 (*ACRESCENTAR PARTE FIXA) |  | 1SDA072507R1BR | EMAX E4.2S 3200 EKIP HI G TOUCH LSIG 3P E HR | ABB | 75749.3539 | [17 empty] | jamir.lima | 2022-10-12 12:38 | NÃO
69457 | DISJ ABERTO 3P, EXTRAÍVEL, MANUAL, TERMINAIS TRASEIROS ORIENTÁVEIS (HR), 3200A, 85KA/380V, RELÉ EKIP-GHI TOUCH (LSIG), COM: 4 CONTATOS AUXILIARES (AUX4Q), CONTATO RELÉ ATUADO (S51), FLANGE IP-30 (*ACRESCENTAR PARTE FIXA) |  | 1SDA072510R1BR | EMAX E4.2S 3200 EKIP HI GHI TOUCH LSIG 3P E HR | ABB | 103708.7614 | [17 empty] | jamir.lima | 2022-10-12 12:38 | NÃO
69454 | DISJ ABERTO 3P, EXTRAÍVEL, MANUAL, TERMINAIS TRASEIROS ORIENTÁVEIS (HR), 3200A, 85KA/380V, RELÉ EKIP-HI TOUCH (LSI), COM: 4 CONTATOS AUXILIARES (AUX4Q), CONTATO RELÉ ATUADO (S51), FLANGE IP-30 (*ACRESCENTAR PARTE FIXA) |  | 1SDA072508R1BR | EMAX E4.2S 3200 EKIP HI TOUCH LSI 3P E HR | ABB | 65810.4579 | [17 empty] | jamir.lima | 2022-10-12 12:38 | NÃO
69455 | DISJ ABERTO 3P, EXTRAÍVEL, MANUAL, TERMINAIS TRASEIROS ORIENTÁVEIS (HR), 3200A, 85KA/380V, RELÉ EKIP-HI TOUCH (LSIG), COM: 4 CONTATOS AUXILIARES (AUX4Q), CONTATO RELÉ ATUADO (S51), FLANGE IP-30 (*ACRESCENTAR PARTE FIXA) |  | 1SDA072509R1 | EMAX E4.2S 3200 EKIP HI TOUCH LSIG 3P E HR | ABB | 69144.3287 | [17 empty] | jamir.lima | 2022-10-12 12:38 | NÃO
69451 | DISJ ABERTO 3P, EXTRAÍVEL, MANUAL, TERMINAIS TRASEIROS ORIENTÁVEIS (HR), 3200A, 85KA/380V, RELÉ EKIP-TOUCH (LI), COM: 4 CONTATOS AUXILIARES (AUX4Q), CONTATO RELÉ ATUADO (S51), FLANGE IP-30 (*ACRESCENTAR PARTE FIXA) |  | 1SDA072504R1BR | EMAX E4.2S 3200 EKIP TOUCH LI 3P E HR | ABB | 45839.0828 | [17 empty] | jamir.lima | 2022-10-12 12:38 | NÃO
69452 | DISJ ABERTO 3P, EXTRAÍVEL, MANUAL, TERMINAIS TRASEIROS ORIENTÁVEIS (HR), 3200A, 85KA/380V, RELÉ EKIP-TOUCH (LSI), COM: 4 CONTATOS AUXILIARES (AUX4Q), CONTATO RELÉ ATUADO (S51), FLANGE IP-30 (*ACRESCENTAR PARTE FIXA) |  | 1SDA072505R1BR | EMAX E4.2S 3200 EKIP TOUCH LSI 3P E HR | ABB | 47836.328 | [17 empty] | jamir.lima | 2022-10-12 12:38 | NÃO
69453 | DISJ ABERTO 3P, EXTRAÍVEL, MANUAL, TERMINAIS TRASEIROS ORIENTÁVEIS (HR), 3200A, 85KA/380V, RELÉ EKIP-TOUCH (LSIG), COM: 4 CONTATOS AUXILIARES (AUX4Q), CONTATO RELÉ ATUADO (S51), FLANGE IP-30 (*ACRESCENTAR PARTE FIXA) |  | 1SDA072506R1BR | EMAX E4.2S 3200 EKIP TOUCH LSIG 3P E HR | ABB | 50498.9969 | [17 empty] | jamir.lima | 2022-10-12 12:38 | NÃO
69458 | DISJ ABERTO 3P, EXTRAÍVEL, MANUAL, TERMINAIS TRASEIROS ORIENTÁVEIS (HR), 4000A, 85KA/380V, RELÉ EKIP-DIP (LI), COM: 4 CONTATOS AUXILIARES (AUX4Q), CONTATO RELÉ ATUADO (S51), FLANGE IP-30 (*ACRESCENTAR PARTE FIXA) |  | 1SDA072551R1BR | EMAX E4.2S 4000 EKIP DIP LI 3P E HR | ABB | 73892.0175 | [17 empty] | jamir.lima | 2022-10-12 12:38 | NÃO
69459 | DISJ ABERTO 3P, EXTRAÍVEL, MANUAL, TERMINAIS TRASEIROS ORIENTÁVEIS (HR), 4000A, 85KA/380V, RELÉ EKIP-DIP (LSI), COM: 4 CONTATOS AUXILIARES (AUX4Q), CONTATO RELÉ ATUADO (S51), FLANGE IP-30 (*ACRESCENTAR PARTE FIXA) |  | 1SDA072552R1BR | EMAX E4.2S 4000 EKIP DIP LSI 3P E HR | ABB | 75418.7929 | [17 empty] | jamir.lima | 2022-10-12 12:38 | NÃO
69460 | DISJ ABERTO 3P, EXTRAÍVEL, MANUAL, TERMINAIS TRASEIROS ORIENTÁVEIS (HR), 4000A, 85KA/380V, RELÉ EKIP-DIP (LSIG), COM: 4 CONTATOS AUXILIARES (AUX4Q), CONTATO RELÉ ATUADO (S51), FLANGE IP-30 (*ACRESCENTAR PARTE FIXA) |  | 1SDA072553R1BR | EMAX E4.2S 4000 EKIP DIP LSIG 3P E HR | ABB | 77453.8509 | [17 empty] | jamir.lima | 2022-10-12 12:38 | NÃO
69466 | DISJ ABERTO 3P, EXTRAÍVEL, MANUAL, TERMINAIS TRASEIROS ORIENTÁVEIS (HR), 4000A, 85KA/380V, RELÉ EKIP-G TOUCH (LSIG), COM: 4 CONTATOS AUXILIARES (AUX4Q), CONTATO RELÉ ATUADO (S51), FLANGE IP-30 (*ACRESCENTAR PARTE FIXA) |  | 1SDA072557R1BR | EMAX E4.2S 4000 EKIP HI G TOUCH LSIG 3P E HR | ABB | 119424.7132 | [17 empty] | jamir.lima | 2022-10-12 12:38 | NÃO
69467 | DISJ ABERTO 3P, EXTRAÍVEL, MANUAL, TERMINAIS TRASEIROS ORIENTÁVEIS (HR), 4000A, 85KA/380V, RELÉ EKIP-GHI TOUCH (LSIG), COM: 4 CONTATOS AUXILIARES (AUX4Q), CONTATO RELÉ ATUADO (S51), FLANGE IP-30 (*ACRESCENTAR PARTE FIXA) |  | 1SDA072560R1BR | EMAX E4.2S 4000 EKIP HI GHI TOUCH LSIG 3P E HR | ABB | 146141.8424 | [17 empty] | jamir.lima | 2022-10-12 12:38 | NÃO
69464 | DISJ ABERTO 3P, EXTRAÍVEL, MANUAL, TERMINAIS TRASEIROS ORIENTÁVEIS (HR), 4000A, 85KA/380V, RELÉ EKIP-HI TOUCH (LSI), COM: 4 CONTATOS AUXILIARES (AUX4Q), CONTATO RELÉ ATUADO (S51), FLANGE IP-30 (*ACRESCENTAR PARTE FIXA) |  | 1SDA072558R1BR | EMAX E4.2S 4000 EKIP HI TOUCH LSI 3P E HR | ABB | 94247.4101 | [17 empty] | jamir.lima | 2022-10-12 12:38 | NÃO
69465 | DISJ ABERTO 3P, EXTRAÍVEL, MANUAL, TERMINAIS TRASEIROS ORIENTÁVEIS (HR), 4000A, 85KA/380V, RELÉ EKIP-HI TOUCH (LSIG), COM: 4 CONTATOS AUXILIARES (AUX4Q), CONTATO RELÉ ATUADO (S51), FLANGE IP-30 (*ACRESCENTAR PARTE FIXA) |  | 1SDA072559R1 | EMAX E4.2S 4000 EKIP HI TOUCH LSIG 3P E HR | ABB | 97427.7847 | [17 empty] | jamir.lima | 2022-10-12 12:38 | NÃO
69461 | DISJ ABERTO 3P, EXTRAÍVEL, MANUAL, TERMINAIS TRASEIROS ORIENTÁVEIS (HR), 4000A, 85KA/380V, RELÉ EKIP-TOUCH (LI), COM: 4 CONTATOS AUXILIARES (AUX4Q), CONTATO RELÉ ATUADO (S51), FLANGE IP-30 (*ACRESCENTAR PARTE FIXA) |  | 1SDA072554R1BR | EMAX E4.2S 4000 EKIP TOUCH LI 3P E HR | ABB | 75163.8402 | [17 empty] | jamir.lima | 2022-10-12 12:38 | NÃO
69462 | DISJ ABERTO 3P, EXTRAÍVEL, MANUAL, TERMINAIS TRASEIROS ORIENTÁVEIS (HR), 4000A, 85KA/380V, RELÉ EKIP-TOUCH (LSI), COM: 4 CONTATOS AUXILIARES (AUX4Q), CONTATO RELÉ ATUADO (S51), FLANGE IP-30 (*ACRESCENTAR PARTE FIXA) |  | 1SDA072555R1BR | EMAX E4.2S 4000 EKIP TOUCH LSI 3P E HR | ABB | 77072.0745 | [17 empty] | jamir.lima | 2022-10-12 12:38 | NÃO
69463 | DISJ ABERTO 3P, EXTRAÍVEL, MANUAL, TERMINAIS TRASEIROS ORIENTÁVEIS (HR), 4000A, 85KA/380V, RELÉ EKIP-TOUCH (LSIG), COM: 4 CONTATOS AUXILIARES (AUX4Q), CONTATO RELÉ ATUADO (S51), FLANGE IP-30 (*ACRESCENTAR PARTE FIXA) |  | 1SDA072556R1BR | EMAX E4.2S 4000 EKIP TOUCH LSIG 3P E HR | ABB | 79617.0207 | [17 empty] | jamir.lima | 2022-10-12 12:38 | NÃO
68072 | TERMINAIS ETH-X1/X4 |  | 1SAJ929200R0002 | ETHTB-FBP.50 | ABB | 96.2959 | 0,0165 | 0,076 | 0,15 | 0,18 | 85369090 | [12 empty] | jamir.lima | 2022-10-11 16:52 | NÃO
67937 | INTERRUPTOR DIFERENCIAL 2P, 30MA, 100A |  | 2CSF202005R1900 | F202AC-100/0,03 | ABB | 688.9764 | 0,0165 | 0,076 | 0,18 | 0,1 | 85362000 | [12 empty] | jamir.lima | 2022-10-11 16:52 | NÃO
67942 | INTERRUPTOR DIFERENCIAL 2P, 100MA, 100A |  | 2CSF202005R2900 | F202AC-100/0,1 | ABB | 710.3865 | 0,0165 | 0,076 | 0,18 | 0,1 | 85362000 | [12 empty] | jamir.lima | 2022-10-11 16:52 | NÃO
67947 | INTERRUPTOR DIFERENCIAL 2P, 300MA, 100A |  | 2CSF202005R3900 | F202AC-100/0,3 | ABB | 645.7587 | 0,0165 | 0,076 | 0,18 | 0,1 | 85362000 | [12 empty] | jamir.lima | 2022-10-11 16:52 | NÃO
67952 | INTERRUPTOR DIFERENCIAL 2P, 500MA, 100A |  | 2CSF202005R4900 | F202AC-100/0,5 | ABB | 645.7587 | 0,0165 | 0,076 | 0,18 | 0,1 | 85362000 | [12 empty] | jamir.lima | 2022-10-11 16:52 | NÃO
67933 | INTERRUPTOR DIFERENCIAL 2P, 30MA, 25A |  | 1TMF202005R1250 | F202AC-25/0,03 | ABB | 319.4529 | 0,0165 | 0,076 | 0,18 | 0,1 | 85362000 | [12 empty] | jamir.lima | 2022-10-11 16:52 | NÃO
67938 | INTERRUPTOR DIFERENCIAL 2P, 100MA, 25A |  | 2CSF202005R2250 | F202AC-25/0,1 | ABB | 311.744 | 0,0165 | 0,076 | 0,18 | 0,1 | 85362000 | [12 empty] | jamir.lima | 2022-10-11 16:52 | NÃO
67943 | INTERRUPTOR DIFERENCIAL 2P, 300MA, 25A |  | 1TMF202005R3250 | F202AC-25/0,3 | ABB | 302.7253 | 0,0165 | 0,076 | 0,18 | 0,1 | 85362000 | [12 empty] | jamir.lima | 2022-10-11 16:52 | NÃO
67948 | INTERRUPTOR DIFERENCIAL 2P, 500MA, 25A |  | 2CSF202005R4250 | F202AC-25/0,5 | ABB | 297.0745 | 0,0165 | 0,076 | 0,18 | 0,1 | 85362000 | [12 empty] | jamir.lima | 2022-10-11 16:52 | NÃO
67934 | INTERRUPTOR DIFERENCIAL 2P, 30MA, 40A |  | 1TMF202005R1400 | F202AC-40/0,03 | ABB | 331.5683 | 0,0165 | 0,076 | 0,18 | 0,1 | 85362000 | [12 empty] | jamir.lima | 2022-10-11 16:52 | NÃO
67939 | INTERRUPTOR DIFERENCIAL 2P, 100MA, 40A |  | 2CSF202005R2400 | F202AC-40/0,1 | ABB | 316.7164 | 0,0165 | 0,076 | 0,18 | 0,1 | 85362000 | [12 empty] | jamir.lima | 2022-10-11 16:52 | NÃO
67944 | INTERRUPTOR DIFERENCIAL 2P, 300MA, 40A |  | 1TMF202005R3400 | F202AC-40/0,3 | ABB | 307.5714 | 0,0165 | 0,076 | 0,18 | 0,1 | 85362000 | [12 empty] | jamir.lima | 2022-10-11 16:52 | NÃO
67949 | INTERRUPTOR DIFERENCIAL 2P, 500MA, 40A |  | 2CSF202005R4400 | F202AC-40/0,5 | ABB | 301.5465 | 0,0165 | 0,076 | 0,18 | 0,1 | 85362000 | [12 empty] | jamir.lima | 2022-10-11 16:52 | NÃO
67935 | INTERRUPTOR DIFERENCIAL 2P, 30MA, 63A |  | 1TMF202005R1630 | F202AC-63/0,03 | ABB | 372.8447 | 0,0165 | 0,076 | 0,18 | 0,1 | 85362000 | [12 empty] | jamir.lima | 2022-10-11 16:52 | NÃO
67940 | INTERRUPTOR DIFERENCIAL 2P, 100MA, 63A |  | 2CSF202005R2630 | F202AC-63/0,1 | ABB | 339.9742 | 0,0165 | 0,076 | 0,18 | 0,1 | 85362000 | [12 empty] | jamir.lima | 2022-10-11 16:52 | NÃO
67945 | INTERRUPTOR DIFERENCIAL 2P, 300MA, 63A |  | 1TMF202005R3630 | F202AC-63/0,3 | ABB | 330.4129 | 0,0165 | 0,076 | 0,18 | 0,1 | 85362000 | [12 empty] | jamir.lima | 2022-10-11 16:52 | NÃO
67950 | INTERRUPTOR DIFERENCIAL 2P, 500MA, 63A |  | 2CSF202005R4630 | F202AC-63/0,5 | ABB | 324.14 | 0,0165 | 0,076 | 0,18 | 0,1 | 85362000 | [12 empty] | jamir.lima | 2022-10-11 16:52 | NÃO
67936 | INTERRUPTOR DIFERENCIAL 2P, 30MA, 80A |  | 2CSF202005R1800 | F202AC-80/0,03 | ABB | 611.5316 | 0,0165 | 0,076 | 0,18 | 0,1 | 85362000 | [12 empty] | jamir.lima | 2022-10-11 16:52 | NÃO
67941 | INTERRUPTOR DIFERENCIAL 2P, 100MA, 80A |  | 2CSF202005R2800 | F202AC-80/0,1 | ABB | 630.7104 | 0,0165 | 0,076 | 0,18 | 0,1 | 85362000 | [12 empty] | jamir.lima | 2022-10-11 16:52 | NÃO
67946 | INTERRUPTOR DIFERENCIAL 2P, 300MA, 80A |  | 2CSF202005R3800 | F202AC-80/0,3 | ABB | 573.3097 | 0,0165 | 0,076 | 0,18 | 0,1 | 85362000 | [12 empty] | jamir.lima | 2022-10-11 16:52 | NÃO
67951 | INTERRUPTOR DIFERENCIAL 2P, 500MA, 80A |  | 2CSF202005R4800 | F202AC-80/0,5 | ABB | 573.3097 | 0,0165 | 0,076 | 0,18 | 0,1 | 85362000 | [12 empty] | jamir.lima | 2022-10-11 16:52 | NÃO
67957 | INTERRUPTOR DIFERENCIAL 4P, 30MA, 100A |  | 2CSF204005R1900 | F204AC-100/0,03 | ABB | 830.1556 | 0,0165 | 0,076 | 0,18 | 0,1 | 85362000 | [12 empty] | jamir.lima | 2022-10-11 16:52 | NÃO
67963 | INTERRUPTOR DIFERENCIAL 4P, 100MA, 100A |  | 2CSF204005R2900 | F204AC-100/0,1 | ABB | 761.0419 | 0,0165 | 0,076 | 0,18 | 0,1 | 85362000 | [12 empty] | jamir.lima | 2022-10-11 16:52 | NÃO
67969 | INTERRUPTOR DIFERENCIAL 4P, 300MA, 100A |  | 2CSF204005R3900 | F204AC-100/0,3 | ABB | 691.8065 | 0,0165 | 0,076 | 0,18 | 0,1 | 85362000 | [12 empty] | jamir.lima | 2022-10-11 16:52 | NÃO
67975 | INTERRUPTOR DIFERENCIAL 4P, 500MA, 100A |  | 2CSF204005R4900 | F204AC-100/0,5 | ABB | 691.8065 | 0,0165 | 0,076 | 0,18 | 0,1 | 85362000 | [12 empty] | jamir.lima | 2022-10-11 16:52 | NÃO
67958 | INTERRUPTOR DIFERENCIAL 4P, 30MA, 125A |  | 2CSF204001R1950 | F204AC-125/0,03 | ABB | 4249.8575 | 0,0165 | 0,076 | 0,18 | 0,1 | 85362000 | [12 empty] | jamir.lima | 2022-10-11 16:52 | NÃO
67964 | INTERRUPTOR DIFERENCIAL 4P, 100MA, 125A |  | 2CSF204001R2950 | F204AC-125/0,1 | ABB | 4249.8575 | 0,0165 | 0,076 | 0,18 | 0,1 | 85362000 | [12 empty] | jamir.lima | 2022-10-11 16:52 | NÃO
67970 | INTERRUPTOR DIFERENCIAL 4P, 300MA, 125A |  | 2CSF204001R3950 | F204AC-125/0,3 | ABB | 4249.8575 | 0,0165 | 0,076 | 0,18 | 0,1 | 85362000 | [12 empty] | jamir.lima | 2022-10-11 16:52 | NÃO
67976 | INTERRUPTOR DIFERENCIAL 4P, 500MA, 125A |  | 2CSF204001R4950 | F204AC-125/0,5 | ABB | 4249.8575 | 0,0165 | 0,076 | 0,18 | 0,1 | 85362000 | [12 empty] | jamir.lima | 2022-10-11 16:52 | NÃO
67953 | INTERRUPTOR DIFERENCIAL 4P, 30MA, 25A |  | 2CSF204005R1250 | F204AC-25/0,03 | ABB | 358.2736 | 0,0165 | 0,076 | 0,18 | 0,1 | 85362000 | [12 empty] | jamir.lima | 2022-10-11 16:52 | NÃO
67959 | INTERRUPTOR DIFERENCIAL 4P, 100MA, 25A |  | 2CSF204005R2250 | F204AC-25/0,1 | ABB | 371.7735 | 0,0165 | 0,076 | 0,18 | 0,1 | 85362000 | [12 empty] | jamir.lima | 2022-10-11 16:52 | NÃO
67965 | INTERRUPTOR DIFERENCIAL 4P, 300MA, 25A |  | 1TMF204005R3250 | F204AC-25/0,3 | ABB | 361.0521 | 0,0165 | 0,076 | 0,18 | 0,1 | 85362000 | [12 empty] | jamir.lima | 2022-10-11 16:52 | NÃO
67971 | INTERRUPTOR DIFERENCIAL 4P, 500MA, 25A |  | 2CSF204005R4250 | F204AC-25/0,5 | ABB | 354.1384 | 0,0165 | 0,076 | 0,18 | 0,1 | 85362000 | [12 empty] | jamir.lima | 2022-10-11 16:52 | NÃO
67954 | INTERRUPTOR DIFERENCIAL 4P, 30MA, 40A |  | 2CSF204005R1400 | F204AC-40/0,03 | ABB | 358.2736 | 0,0165 | 0,076 | 0,18 | 0,1 | 85362000 | [12 empty] | jamir.lima | 2022-10-11 16:52 | NÃO
67960 | INTERRUPTOR DIFERENCIAL 4P, 100MA, 40A |  | 2CSF204005R2400 | F204AC-40/0,1 | ABB | 371.7735 | 0,0165 | 0,076 | 0,18 | 0,1 | 85362000 | [12 empty] | jamir.lima | 2022-10-11 16:52 | NÃO
67966 | INTERRUPTOR DIFERENCIAL 4P, 300MA, 40A |  | 1TMF204005R3400 | F204AC-40/0,3 | ABB | 361.0521 | 0,0165 | 0,076 | 0,18 | 0,1 | 85362000 | [12 empty] | jamir.lima | 2022-10-11 16:52 | NÃO
67972 | INTERRUPTOR DIFERENCIAL 4P, 500MA, 40A |  | 2CSF204005R4400 | F204AC-40/0,5 | ABB | 354.1384 | 0,0165 | 0,076 | 0,18 | 0,1 | 85362000 | [12 empty] | jamir.lima | 2022-10-11 16:52 | NÃO
67955 | INTERRUPTOR DIFERENCIAL 4P, 30MA, 63A |  | 2CSF204005R1630 | F204AC-63/0,03 | ABB | 416.2075 | 0,0165 | 0,076 | 0,18 | 0,1 | 85362000 | [12 empty] | jamir.lima | 2022-10-11 16:52 | NÃO
67961 | INTERRUPTOR DIFERENCIAL 4P, 100MA, 63A |  | 2CSF204005R2630 | F204AC-63/0,1 | ABB | 423.8696 | 0,0165 | 0,076 | 0,18 | 0,1 | 85362000 | [12 empty] | jamir.lima | 2022-10-11 16:52 | NÃO
67967 | INTERRUPTOR DIFERENCIAL 4P, 300MA, 63A |  | 1TMF204005R3630 | F204AC-63/0,3 | ABB | 411.2771 | 0,0165 | 0,076 | 0,18 | 0,1 | 85362000 | [12 empty] | jamir.lima | 2022-10-11 16:52 | NÃO
67973 | INTERRUPTOR DIFERENCIAL 4P, 500MA, 63A |  | 2CSF204005R4630 | F204AC-63/0,5 | ABB | 403.3951 | 0,0165 | 0,076 | 0,18 | 0,1 | 85362000 | [12 empty] | jamir.lima | 2022-10-11 16:52 | NÃO
67956 | INTERRUPTOR DIFERENCIAL 4P, 30MA, 80A |  | 2CSF204005R1800 | F204AC-80/0,03 | ABB | 688.0315 | 0,0165 | 0,076 | 0,18 | 0,1 | 85362000 | [12 empty] | jamir.lima | 2022-10-11 16:52 | NÃO
67962 | INTERRUPTOR DIFERENCIAL 4P, 100MA, 80A |  | 2CSF204005R2800 | F204AC-80/0,1 | ABB | 750.6385 | 0,0165 | 0,076 | 0,18 | 0,1 | 85362000 | [12 empty] | jamir.lima | 2022-10-11 16:52 | NÃO
67968 | INTERRUPTOR DIFERENCIAL 4P, 300MA, 80A |  | 2CSF204005R3800 | F204AC-80/0,3 | ABB | 682.5632 | 0,0165 | 0,076 | 0,18 | 0,1 | 85362000 | [12 empty] | jamir.lima | 2022-10-11 16:52 | NÃO
67974 | INTERRUPTOR DIFERENCIAL 4P, 500MA, 80A |  | 2CSF204005R4800 | F204AC-80/0,5 | ABB | 682.5632 | 0,0165 | 0,076 | 0,18 | 0,1 | 85362000 | [12 empty] | jamir.lima | 2022-10-11 16:52 | NÃO
67921 | INTERRUPTOR DIFERENCIAL 2P, 30MA, 25A |  | 1TMF202006R1250 | FH202 AC-25/0,03 | ABB | 155.1376 | 0,0165 | 0,076 | 0,18 | 0,1 | 85362000 | [12 empty] | jamir.lima | 2022-10-11 16:52 | NÃO
67927 | INTERRUPTOR DIFERENCIAL 2P, 300MA, 25A |  | 1TMF202006R3250 | FH202 AC-25/0,3 | ABB | 254.8579 | 0,0165 | 0,076 | 0,18 | 0,1 | 85362000 | [12 empty] | jamir.lima | 2022-10-11 16:52 | NÃO
67922 | INTERRUPTOR DIFERENCIAL 2P, 30MA, 40A |  | 1TMF202006R1400 | FH202 AC-40/0,03 | ABB | 157.7197 | 0,0165 | 0,076 | 0,18 | 0,1 | 85362000 | [12 empty] | jamir.lima | 2022-10-11 16:52 | NÃO
67928 | INTERRUPTOR DIFERENCIAL 2P, 300MA, 40A |  | 1TMF202006R3400 | FH202 AC-40/0,3 | ABB | 262.9363 | 0,0165 | 0,076 | 0,18 | 0,1 | 85362000 | [12 empty] | jamir.lima | 2022-10-11 16:52 | NÃO
67923 | INTERRUPTOR DIFERENCIAL 2P, 30MA, 63A |  | 1TMF202006R1630 | FH202 AC-63/0,03 | ABB | 196.0445 | 0,0165 | 0,076 | 0,18 | 0,1 | 85362000 | [12 empty] | jamir.lima | 2022-10-11 16:52 | NÃO
67929 | INTERRUPTOR DIFERENCIAL 2P, 300MA, 63A |  | 1TMF202006R3630 | FH202 AC-63/0,3 | ABB | 312.7123 | 0,0165 | 0,076 | 0,18 | 0,1 | 85362000 | [12 empty] | jamir.lima | 2022-10-11 16:52 | NÃO
67924 | INTERRUPTOR DIFERENCIAL 4P, 30MA, 25A |  | 2CSF204006R1250 | FH204 AC-25/0,03 | ABB | 204.0902 | 0,0165 | 0,076 | 0,18 | 0,1 | 85362000 | [12 empty] | jamir.lima | 2022-10-11 16:52 | NÃO
67930 | INTERRUPTOR DIFERENCIAL 4P, 300MA, 25A |  | 1TMF204006R3250 | FH204 AC-25/0,3 | ABB | 345.6904 | 0,0165 | 0,076 | 0,18 | 0,1 | 85362000 | [12 empty] | jamir.lima | 2022-10-11 16:52 | NÃO
67925 | INTERRUPTOR DIFERENCIAL 4P, 30MA, 40A |  | 2CSF204006R1400 | FH204 AC-40/0,03 | ABB | 206.6583 | 0,0165 | 0,076 | 0,18 | 0,1 | 85362000 | [12 empty] | jamir.lima | 2022-10-11 16:52 | NÃO
67931 | INTERRUPTOR DIFERENCIAL 4P, 300MA, 40A |  | 1TMF204006R3400 | FH204 AC-40/0,3 | ABB | 355.8973 | 0,0165 | 0,076 | 0,18 | 0,1 | 85362000 | [12 empty] | jamir.lima | 2022-10-11 16:52 | NÃO
67926 | INTERRUPTOR DIFERENCIAL 4P, 30MA, 63A |  | 2CSF204006R1630 | FH204 AC-63/0,03 | ABB | 240.8246 | 0,0165 | 0,076 | 0,18 | 0,1 | 85362000 | [12 empty] | jamir.lima | 2022-10-11 16:52 | NÃO
67932 | INTERRUPTOR DIFERENCIAL 4P, 300MA, 63A |  | 1TMF204006R3630 | FH204 AC-63/0,3 | ABB | 412.3296 | 0,0165 | 0,076 | 0,18 | 0,1 | 85362000 | [12 empty] | jamir.lima | 2022-10-11 16:52 | NÃO
67888 | MINIDISJUNTOR 1P, 3KA/230V, CURVA C, 6A |  | G31SLC06 | G31SL-C06 | ABB | 84.6825 | 0,0165 | 0,076 | 0,18 | 0,1 | 85362000 | [12 empty] | jamir.lima | 2022-10-11 16:52 | NÃO
67889 | MINIDISJUNTOR 1P, 3KA/230V, CURVA C, 10A |  | G31SLC10 | G31SL-C10 | ABB | 33.873 | 0,0165 | 0,076 | 0,18 | 0,1 | 85362000 | [12 empty] | jamir.lima | 2022-10-11 16:52 | NÃO
67890 | MINIDISJUNTOR 1P, 3KA/230V, CURVA C, 16A |  | G31SLC16 | G31SL-C16 | ABB | 33.873 | 0,0165 | 0,076 | 0,18 | 0,1 | 85362000 | [12 empty] | jamir.lima | 2022-10-11 16:52 | NÃO
67891 | MINIDISJUNTOR 1P, 3KA/230V, CURVA C, 20A |  | G31SLC20 | G31SL-C20 | ABB | 33.873 | 0,0165 | 0,076 | 0,18 | 0,1 | 85362000 | [12 empty] | jamir.lima | 2022-10-11 16:52 | NÃO
67892 | MINIDISJUNTOR 1P, 3KA/230V, CURVA C, 25A |  | G31SLC25 | G31SL-C25 | ABB | 33.873 | 0,0165 | 0,076 | 0,18 | 0,1 | 85362000 | [12 empty] | jamir.lima | 2022-10-11 16:52 | NÃO
67893 | MINIDISJUNTOR 1P, 3KA/230V, CURVA C, 32A |  | G31SLC32 | G31SL-C32 | ABB | 33.873 | 0,0165 | 0,076 | 0,18 | 0,1 | 85362000 | [12 empty] | jamir.lima | 2022-10-11 16:52 | NÃO
67894 | MINIDISJUNTOR 1P, 3KA/230V, CURVA C, 40A |  | G31SLC40 | G31SL-C40 | ABB | 41.979 | 0,0165 | 0,076 | 0,18 | 0,1 | 85362000 | [12 empty] | jamir.lima | 2022-10-11 16:52 | NÃO
67895 | MINIDISJUNTOR 1P, 3KA/230V, CURVA C, 50A |  | G31SLC50 | G31SL-C50 | ABB | 41.979 | 0,0165 | 0,076 | 0,18 | 0,1 | 85362000 | [12 empty] | jamir.lima | 2022-10-11 16:52 | NÃO
67896 | MINIDISJUNTOR 1P, 3KA/230V, CURVA C, 63A |  | G31SLC63 | G31SL-C63 | ABB | 55.902 | 0,0165 | 0,076 | 0,18 | 0,1 | 85362000 | [12 empty] | jamir.lima | 2022-10-11 16:52 | NÃO
67897 | MINIDISJUNTOR 2P, 5KA/230V, CURVA C, 6A |  | G32SLC06 | G32SL-C06 | ABB | 334.8345 | 0,0165 | 0,076 | 0,18 | 0,1 | 85362000 | [12 empty] | jamir.lima | 2022-10-11 16:52 | NÃO
67898 | MINIDISJUNTOR 2P, 5KA/230V, CURVA C, 10A |  | G32SLC10 | G32SL-C10 | ABB | 159.4425 | 0,0165 | 0,076 | 0,18 | 0,1 | 85362000 | [12 empty] | jamir.lima | 2022-10-11 16:52 | NÃO
67899 | MINIDISJUNTOR 2P, 5KA/230V, CURVA C, 16A |  | G32SLC16 | G32SL-C16 | ABB | 159.4425 | 0,0165 | 0,076 | 0,18 | 0,1 | 85362000 | [12 empty] | jamir.lima | 2022-10-11 16:52 | NÃO
67900 | MINIDISJUNTOR 2P, 5KA/230V, CURVA C, 20A |  | G32SLC20 | G32SL-C20 | ABB | 159.4425 | 0,0165 | 0,076 | 0,18 | 0,1 | 85362000 | [12 empty] | jamir.lima | 2022-10-11 16:52 | NÃO
67901 | MINIDISJUNTOR 2P, 5KA/230V, CURVA C, 25A |  | G32SLC25 | G32SL-C25 | ABB | 159.4425 | 0,0165 | 0,076 | 0,18 | 0,1 | 85362000 | [12 empty] | jamir.lima | 2022-10-11 16:52 | NÃO
67902 | MINIDISJUNTOR 2P, 5KA/230V, CURVA C, 32A |  | G32SLC32 | G32SL-C32 | ABB | 159.4425 | 0,0165 | 0,076 | 0,18 | 0,1 | 85362000 | [12 empty] | jamir.lima | 2022-10-11 16:52 | NÃO
67903 | MINIDISJUNTOR 2P, 5KA/230V, CURVA C, 40A |  | G32SLC40 | G32SL-C40 | ABB | 175.371 | 0,0165 | 0,076 | 0,18 | 0,1 | 85362000 | [12 empty] | jamir.lima | 2022-10-11 16:52 | NÃO
67904 | MINIDISJUNTOR 2P, 5KA/230V, CURVA C, 50A |  | G32SLC50 | G32SL-C50 | ABB | 175.371 | 0,0165 | 0,076 | 0,18 | 0,1 | 85362000 | [12 empty] | jamir.lima | 2022-10-11 16:52 | NÃO
67905 | MINIDISJUNTOR 2P, 5KA/230V, CURVA C, 63A |  | G32SLC63 | G32SL-C63 | ABB | 231.1785 | 0,0165 | 0,076 | 0,18 | 0,1 | 85362000 | [12 empty] | jamir.lima | 2022-10-11 16:52 | NÃO
67907 | MINIDISJUNTOR 3P, 5KA/230V, CURVA C, 10A |  | G33SLC10 | G33SL-C10 | ABB | 221.1615 | 0,0165 | 0,076 | 0,18 | 0,1 | 85362000 | [12 empty] | jamir.lima | 2022-10-11 16:52 | NÃO
67908 | MINIDISJUNTOR 3P, 5KA/230V, CURVA C, 16A |  | G33SLC16 | G33SL-C16 | ABB | 221.1615 | 0,0165 | 0,076 | 0,18 | 0,1 | 85362000 | [12 empty] | jamir.lima | 2022-10-11 16:52 | NÃO
67909 | MINIDISJUNTOR 3P, 5KA/230V, CURVA C, 20A |  | G33SLC20 | G33SL-C20 | ABB | 221.1615 | 0,0165 | 0,076 | 0,18 | 0,1 | 85362000 | [12 empty] | jamir.lima | 2022-10-11 16:52 | NÃO
67910 | MINIDISJUNTOR 3P, 5KA/230V, CURVA C, 25A |  | G33SLC25 | G33SL-C25 | ABB | 221.1615 | 0,0165 | 0,076 | 0,18 | 0,1 | 85362000 | [12 empty] | jamir.lima | 2022-10-11 16:52 | NÃO
67911 | MINIDISJUNTOR 3P, 5KA/230V, CURVA C, 32A |  | G33SLC32 | G33SL-C32 | ABB | 221.1615 | 0,0165 | 0,076 | 0,18 | 0,1 | 85362000 | [12 empty] | jamir.lima | 2022-10-11 16:52 | NÃO
67912 | MINIDISJUNTOR 3P, 5KA/230V, CURVA C, 40A |  | G33SLC40 | G33SL-C40 | ABB | 243.3165 | 0,0165 | 0,076 | 0,18 | 0,1 | 85362000 | [12 empty] | jamir.lima | 2022-10-11 16:52 | NÃO
67913 | MINIDISJUNTOR 3P, 5KA/230V, CURVA C, 50A |  | G33SLC50 | G33SL-C50 | ABB | 243.3165 | 0,0165 | 0,076 | 0,18 | 0,1 | 85362000 | [12 empty] | jamir.lima | 2022-10-11 16:52 | NÃO
67906 | MINIDISJUNTOR 3P, 5KA/230V, CURVA C, 6A |  | G33SLC6 | G33SL-C6 | ABB |  | 0,0165 | 0,076 | 0,18 | 0,1 | 85362000 | [12 empty] | jamir.lima | 2022-10-11 16:52 | NÃO
67914 | MINIDISJUNTOR 3P, 5KA/230V, CURVA C, 63A |  | G33SLC63 | G33SL-C63 | ABB | 320.7435 | 0,0165 | 0,076 | 0,18 | 0,1 | 85362000 | [12 empty] | jamir.lima | 2022-10-11 16:52 | NÃO
67307 | DISJUNTOR A SF6, FIXO, PÓLOS LATERAIS, 17,5KV, TAF 38KV, NBI 95KV, 16KA, 630A, COM: BOBINA ABERTURA/FECHAMENTO/MOTORIZAÇÃO 110VCA/VCC, BOTÃO MECÂNICO DE ABERTURA/FECHAMENTO, BLOQUIEO KIRK, SINALIZAÇÃO MOLA CARREGADA/DESCARREGADA, CONTADOR OPERAÇÕES E CONTATOS AUXILIARES 15 NAF |  | HD4/R 17.06.16 | HD4/R 17.06.16 | ABB |  | 0,0165 | 0,076 | 0,18 | 0,05 | 85352100 | [12 empty] | jamir.lima | 2022-10-11 16:52 | NÃO
67308 | DISJUNTOR A SF6, FIXO, PÓLOS LATERAIS, 17,5KV, TAF 38KV, NBI 95KV, 20KA, 630A, COM: BOBINA ABERTURA/FECHAMENTO/MOTORIZAÇÃO 110VCA/VCC, BOTÃO MECÂNICO DE ABERTURA/FECHAMENTO, BLOQUIEO KIRK, SINALIZAÇÃO MOLA CARREGADA/DESCARREGADA, CONTADOR OPERAÇÕES E CONTATOS AUXILIARES 15 NAF |  | HD4/R 17.06.20 | HD4/R 17.06.20 | ABB |  | 0,0165 | 0,076 | 0,18 | 0,05 | 85352100 | [12 empty] | jamir.lima | 2022-10-11 16:52 | NÃO
67309 | DISJUNTOR A SF6, FIXO, PÓLOS LATERAIS, 24KV, TAF 50KV, NBI 125KV, 16KA, 630A, COM: BOBINA ABERTURA/FECHAMENTO/MOTORIZAÇÃO 110VCA/VCC, BOTÃO MECÂNICO DE ABERTURA/FECHAMENTO, BLOQUIEO KIRK, SINALIZAÇÃO MOLA CARREGADA/DESCARREGADA, CONTADOR OPERAÇÕES E CONTATOS AUXILIARES 15 NAF |  | HD4/R 24.06.16 | HD4/R 24.06.16 | ABB |  | 0,0165 | 0,076 | 0,18 | 0,05 | 85352100 | [12 empty] | jamir.lima | 2022-10-11 16:52 | NÃO
67310 | DISJUNTOR A SF6, FIXO, PÓLOS LATERAIS, 24KV, TAF 50KV, NBI 125KV, 20KA, 630A, COM: BOBINA ABERTURA/FECHAMENTO/MOTORIZAÇÃO 110VCA/VCC, BOTÃO MECÂNICO DE ABERTURA/FECHAMENTO, BLOQUIEO KIRK, SINALIZAÇÃO MOLA CARREGADA/DESCARREGADA, CONTADOR OPERAÇÕES E CONTATOS AUXILIARES 15 NAF |  | HD4/R 24.06.20 | HD4/R 24.06.20 | ABB |  | 0,0165 | 0,076 | 0,18 | 0,05 | 85352100 | [12 empty] | jamir.lima | 2022-10-11 16:52 | NÃO
67311 | DISJUNTOR A SF6, FIXO, PÓLOS LATERAIS, 36KV, TAF 70KV, NBI 185KV, 16KA, 630A, COM: BOBINA ABERTURA/FECHAMENTO/MOTORIZAÇÃO 110VCA/VCC, BOTÃO MECÂNICO DE ABERTURA/FECHAMENTO, BLOQUIEO KIRK, SINALIZAÇÃO MOLA CARREGADA/DESCARREGADA, CONTADOR OPERAÇÕES E CONTATOS AUXILIARES 15 NAF |  | HD4/R 36.06.16 | HD4/R 36.06.16 | ABB |  | 0,0165 | 0,076 | 0,18 | 0,05 | 85352100 | [12 empty] | jamir.lima | 2022-10-11 16:52 | NÃO
67552 | CONTATO AUXILIAR LATERAL 2NF PARA MS116, MS132, MS165 E MO165 |  | 1SAM201902R1003 | HK1-02 | ABB | 46.036 | 0,0165 | 0,076 | 0,18 | 0,15 | 85389090 | [12 empty] | jamir.lima | 2022-10-11 16:52 | NÃO
67550 | CONTATO AUXILIAR LATERAL 1NA+ANF PARA MS116, MS132, MS165 E MO165 |  | 1SAM201902R1001 | HK1-11 | ABB | 46.036 | 0,0165 | 0,076 | 0,18 | 0,15 | 85389090 | [12 empty] | jamir.lima | 2022-10-11 16:52 | NÃO
67551 | CONTATO AUXILIAR LATERAL 2NA PARA MS116, MS132, MS165 E MO165 |  | 1SAM201902R1002 | HK1-20 | ABB | 46.036 | 0,0165 | 0,076 | 0,18 | 0,15 | 85389090 | [12 empty] | jamir.lima | 2022-10-11 16:52 | NÃO
67548 | CONTATO AUXILIAR FRONTAL 1NA+ANF PARA MS116, MS132, MS165 E MO165 |  | 1SAM201901R1001 | HKF1-11 | ABB | 44.2692 | 0,0165 | 0,076 | 0,18 | 0,15 | 85389090 | [12 empty] | jamir.lima | 2022-10-11 16:52 | NÃO
67549 | CONTATO AUXILIAR FRONTAL 2NA PARA MS116, MS132, MS165 E MO165 |  | 1SAM201901R1002 | HKF1-20 | ABB | 44.2692 | 0,0165 | 0,076 | 0,18 | 0,15 | 85389090 | [12 empty] | jamir.lima | 2022-10-11 16:52 | NÃO
68060 | CABOS DE CONEXÃO ENTRE MÓDULOS DX/VI/AI |  | 1SAJ692000R0001 | IOIO-CAB.0302 | ABB | 88.138 | 0,0165 | 0,076 | 0,05 | 0,133 | 85444200 | [12 empty] | jamir.lima | 2022-10-11 16:52 | NÃO
67650 | MINIRELÉ AUXILIAR, BOBINA 24VCA, 2NA+2NF |  | GJH1211001R0221 | K6-22Z-01 | ABB | 100.5885 | 0,0165 | 0,076 | 0,18 | 0,05 | 85364900 | [12 empty] | jamir.lima | 2022-10-11 16:52 | NÃO
67656 | MINIRELÉ AUXILIAR, BOBINA 200-240VCA, 2NA+2NF |  | GJH1211001R8220 | K6-22Z-80 | ABB | 100.5885 | 0,0165 | 0,076 | 0,18 | 0,05 | 85364900 | [12 empty] | jamir.lima | 2022-10-11 16:52 | NÃO
67653 | MINIRELÉ AUXILIAR, BOBINA 110-127VCA, 2NA+2NF |  | GJH1211001R8224 | K6-22Z-84 | ABB | 100.5885 | 0,0165 | 0,076 | 0,18 | 0,05 | 85364900 | [12 empty] | jamir.lima | 2022-10-11 16:52 | NÃO
67651 | MINIRELÉ AUXILIAR, BOBINA 24VCA, 3NA+1NF |  | GJH1211001R0311 | K6-31Z-01 | ABB | 100.5885 | 0,0165 | 0,076 | 0,18 | 0,05 | 85364900 | [12 empty] | jamir.lima | 2022-10-11 16:52 | NÃO
67657 | MINIRELÉ AUXILIAR, BOBINA 200-240VCA, 3NA+1NF |  | GJH1211001R8310 | K6-31Z-80 | ABB | 100.5885 | 0,0165 | 0,076 | 0,18 | 0,05 | 85364900 | [12 empty] | jamir.lima | 2022-10-11 16:52 | NÃO
67654 | MINIRELÉ AUXILIAR, BOBINA 110-127VCA, 3NA+1NF |  | GJH1211001R8314 | K6-31Z-84 | ABB | 100.5885 | 0,0165 | 0,076 | 0,18 | 0,05 | 85364900 | [12 empty] | jamir.lima | 2022-10-11 16:52 | NÃO
67652 | MINIRELÉ AUXILIAR, BOBINA 24VCA, 4NA |  | GJH1211001R0401 | K6-40Z-01 | ABB | 100.5885 | 0,0165 | 0,076 | 0,18 | 0,05 | 85364900 | [12 empty] | jamir.lima | 2022-10-11 16:52 | NÃO
67658 | MINIRELÉ AUXILIAR, BOBINA 200-240VCA, 4NA |  | GJH1211001R8400 | K6-40Z-80 | ABB | 100.5885 | 0,0165 | 0,076 | 0,18 | 0,05 | 85364900 | [12 empty] | jamir.lima | 2022-10-11 16:52 | NÃO
67655 | MINIRELÉ AUXILIAR, BOBINA 110-127VCA, 4NA |  | GJH1211001R8404 | K6-40Z-84 | ABB | 100.5885 | 0,0165 | 0,076 | 0,18 | 0,05 | 85364900 | [12 empty] | jamir.lima | 2022-10-11 16:52 | NÃO
67659 | MINIRELÉ AUXILIAR, BOBINA 24VCC, 2NA+2NF |  | GJH1213001R0221 | KC6-22Z-01 | ABB | 107.7267 | 0,0165 | 0,076 | 0,18 | 0,05 | 85364900 | [12 empty] | jamir.lima | 2022-10-11 16:52 | NÃO
67662 | MINIRELÉ AUXILIAR, BOBINA 110-125VCC, 2NA+2NF |  | GJH1213001R0224 | KC6-22Z-04 | ABB | 107.7267 | 0,0165 | 0,076 | 0,18 | 0,05 | 85364900 | [12 empty] | jamir.lima | 2022-10-11 16:52 | NÃO
67660 | MINIRELÉ AUXILIAR, BOBINA 24VCC, 3NA+1NF |  | GJH1213001R0311 | KC6-31Z-01 | ABB | 107.7267 | 0,0165 | 0,076 | 0,18 | 0,05 | 85364900 | [12 empty] | jamir.lima | 2022-10-11 16:52 | NÃO
67663 | MINIRELÉ AUXILIAR, BOBINA 110-125VCC, 3NA+1NF |  | GJH1213001R0314 | KC6-31Z-04 | ABB | 107.7267 | 0,0165 | 0,076 | 0,18 | 0,05 | 85364900 | [12 empty] | jamir.lima | 2022-10-11 16:52 | NÃO
67661 | MINIRELÉ AUXILIAR, BOBINA 24VCC, 4NA |  | GJH1213001R0401 | KC6-40Z-01 | ABB | 107.7267 | 0,0165 | 0,076 | 0,18 | 0,05 | 85364900 | [12 empty] | jamir.lima | 2022-10-11 16:52 | NÃO
67664 | MINIRELÉ AUXILIAR, BOBINA 110-125VCC, 4NA |  | GJH1213001R0404 | KC6-40Z-04 | ABB | 107.7267 | 0,0165 | 0,076 | 0,18 | 0,05 | 85364900 | [12 empty] | jamir.lima | 2022-10-11 16:52 | NÃO
68832 | MOTORO CARREGAMENTO MOLA 100-130 V CA/DC PARA XT7M |  | 1SDA104921R1 | M 100-130 V CA/DC | ABB | 2827.6918 | 0,0165 | 0,076 | 0,18 | 0,1 | 85389090 | [12 empty] | jamir.lima | 2022-10-11 16:55 | NÃO
68833 | MOTORO CARREGAMENTO MOLA 220-250 V CA/DC PARA XT7M |  | 1SDA104922R1 | M 220-250 V CA/DC | ABB | 2827.6918 | 0,0165 | 0,076 | 0,18 | 0,1 | 85389090 | [12 empty] | jamir.lima | 2022-10-11 16:55 | NÃO
69478 | MOTOR CARREGAMENTO MOLA, 100-130VAC/CC, PARA EMAX E1.2 (*INCLUSO CONTATO SINALIZAÇÃO MOLA CARREGADA/DESCARREGADA) |  | 1SDA073710R1 | M-100-130VAC-E1.2 | ABB | 3717.4246 | [17 empty] | jamir.lima | 2022-10-12 12:38 | NÃO
69480 | MOTOR CARREGAMENTO MOLA, 100-130VAC/CC, PARA EMAX E2.2 A E6.2 (*INCLUSO CONTATO SINALIZAÇÃO MOLA CARREGADA/DESCARREGADA) |  | 1SDA073724R1 | M-100-130VAC-E2.2 A E6.2 | ABB | 4299.6327 | [17 empty] | jamir.lima | 2022-10-12 12:38 | NÃO
69483 | MULTIMEDIDOR 96X96MM, FRONTAL PAINEL, DISPLAY LED, MEDIÇÃO V/I/F/FP/W/VA/VAR, COM MODBUS RTU, ENTRADA TENSÃO ATÉ 440V, ENTRADA CORRENTE 1/5A, ALIM AUXILIAR 85 A 265VCA/CC |  | 2TAZ661012R2000 | M1M15-MODBUS | ABB | 1275.1525 | 0,0165 | 0,076 | 0,18 | 0,05 | 90303990 | [12 empty] | jamir.lima | 2022-10-12 13:41 | NÃO
69482 | MULTIMEDIDOR 96X96MM, FRONTAL PAINEL, DISPLAY LED, MEDIÇÃO V/I/F/FP/W/VA/VAR, SEM MODBUS RTU, ENTRADA TENSÃO ATÉ 440V, ENTRADA CORRENTE 1/5A, ALIM AUXILIAR 85 A 265VCA/CC |  | 2TAZ661010R2000 | M1M15-SEM MODBUS | ABB | 1143.3631 | 0,0165 | 0,076 | 0,18 | 0,05 | 90303990 | [12 empty] | jamir.lima | 2022-10-12 13:41 | NÃO
69486 | MULTIMEDIDOR 96X96MM, FRONTAL PAINEL, DISPLAY LCD, MEDIÇÃO V/I/F/FP/W/VA/VAR, ENERGIA IMPORTADA/EXPORTADA, DEMANDA V/W/VAR/VA, THDV/THDI, COM ETHERNET IP E ALARMES, ENTRADA TENSÃO ATÉ 440V, ENTRADA CORRENTE 1/5A, ALIM AUXILIAR 85 A 265VCA/CC |  | 2TAZ662014R2000 | M1M20-ETHERNET | ABB | 2406.7598 | 0,0165 | 0,076 | 0,18 | 0,05 | 90303990 | [12 empty] | jamir.lima | 2022-10-12 13:41 | NÃO
69485 | MULTIMEDIDOR 96X96MM, FRONTAL PAINEL, DISPLAY LCD, MEDIÇÃO V/I/F/FP/W/VA/VAR, ENERGIA IMPORTADA/EXPORTADA, DEMANDA V/W/VAR/VA, THDV/THDI, COM MODBUS RTU E ALARMES, ENTRADA TENSÃO ATÉ 440V, ENTRADA CORRENTE 1/5A, ALIM AUXILIAR 85 A 265VCA/CC |  | 2TAZ662012R2000 | M1M20-MODBUS | ABB | 2005.5269 | 0,0165 | 0,076 | 0,18 | 0,05 | 90303990 | [12 empty] | jamir.lima | 2022-10-12 13:41 | NÃO
69484 | MULTIMEDIDOR 96X96MM, FRONTAL PAINEL, DISPLAY LCD, MEDIÇÃO V/I/F/FP/W/VA/VAR, ENERGIA IMPORTADA/EXPORTADA, DEMANDA V/W/VAR/VA, THDV/THDI, SEM MODBUS RTU E ALARMES, ENTRADA TENSÃO ATÉ 440V, ENTRADA CORRENTE 1/5A, ALIM AUXILIAR 85 A 265VCA/CC |  | 2TAZ662010R2000 | M1M20-SEM MODBUS | ABB | 1799.5008 | 0,0165 | 0,076 | 0,18 | 0,05 | 90303990 | [12 empty] | jamir.lima | 2022-10-12 13:41 | NÃO
69488 | MULTIMEDIDOR 96X96MM, FRONTAL PAINEL, DISPLAY LCD, MEDIÇÃO V/I/F/FP/W/VA/VAR, ENERGIA IMPORTADA/EXPORTADA, DEMAN,DA V/W/VAR/VA, THDV/THDI, HARMÔNICA 40TH, MEMÓRIA MASSA 1MB, COM ETHERNET IP E ALARMES, ENTRADA TENSÃO ATÉ 440V, ENTRADA CORRENTE 1/5A, ALIM AUXILIAR 85 A 265VCA/CC |  | 2TAZ663014R2000 | M1M30-ETHERNET | ABB | 3738.423 | 0,0165 | 0,076 | 0,18 | 0,05 | 90303990 | [12 empty] | jamir.lima | 2022-10-12 13:41 | NÃO
69487 | MULTIMEDIDOR 96X96MM, FRONTAL PAINEL, DISPLAY LCD, MEDIÇÃO V/I/F/FP/W/VA/VAR, ENERGIA IMPORTADA/EXPORTADA, DEMAN,DA V/W/VAR/VA, THDV/THDI, HARMÔNICA 40TH, MEMÓRIA MASSA 1MB, COM MODBUS RTU E ALARMES, ENTRADA TENSÃO ATÉ 440V, ENTRADA CORRENTE 1/5A, ALIM AUXILIAR 85 A 265VCA/CC |  | 2TAZ663012R2000 | M1M30-MODBUS | ABB | 3115.4866 | 0,0165 | 0,076 | 0,18 | 0,05 | 90303990 | [12 empty] | jamir.lima | 2022-10-12 13:41 | NÃO
69479 | MOTOR CARREGAMENTO MOLA, 220-250VAC/CC, PARA EMAX E1.2 (*INCLUSO CONTATO SINALIZAÇÃO MOLA CARREGADA/DESCARREGADA) |  | 1SDA073711R1 | M-220-250VAC-E1.2 | ABB | 3717.4246 | [17 empty] | jamir.lima | 2022-10-12 12:38 | NÃO
69481 | MOTOR CARREGAMENTO MOLA, 220-250VAC/CC, PARA EMAX E2.2 A E6.2 (*INCLUSO CONTATO SINALIZAÇÃO MOLA CARREGADA/DESCARREGADA) |  | 1SDA073725R1 | M-220-250VAC-E2.2 A E6.2 | ABB | 4299.6327 | [17 empty] | jamir.lima | 2022-10-12 12:38 | NÃO
69491 | MULTIMEDIDOR 96X96MM, FRONTAL PAINEL, DISPLAY LCD COLORIDO, MEDIÇÃO V/I/F/FP/W/VA/VAR, ENERGIA IMPORTADA/EXPORTADA, DEMANDA V/W/VAR/VA, THDV/THDI, HARMÔNICA 40TH, GRÁFICO HARMÔNICAS, CAPTURA FORMA ONDA, COM ETHERNET IP E ALARMES+2 SAÍDAS DIGITAIS, ENTRADA TENSÃO ATÉ 440V, ENTRADA CORRENTE 1/5A, ALIM AUXILIAR 85 A 265VCA/CC |  | 2CSG204471R4051 | M4M 20 ETHERNET | ABB | 4239.4056 | 0,0165 | 0,076 | 0,18 | 0,05 | 90303990 | [12 empty] | jamir.lima | 2022-10-12 13:41 | NÃO
69490 | MULTIMEDIDOR 96X96MM, FRONTAL PAINEL, DISPLAY LCD COLORIDO, MEDIÇÃO V/I/F/FP/W/VA/VAR, ENERGIA IMPORTADA/EXPORTADA, DEMANDA V/W/VAR/VA, THDV/THDI, HARMÔNICA 40TH, GRÁFICO HARMÔNICAS, CAPTURA FORMA ONDA, COM MODBUS RTU E ALARMES+2 SAÍDAS DIGITAIS, ENTRADA TENSÃO ATÉ 440V, ENTRADA CORRENTE 1/5A, ALIM AUXILIAR 85 A 265VCA/CC |  | 2CSG251141R4051 | M4M 20 MODBUS | ABB | 3785.1949 | 0,0165 | 0,076 | 0,18 | 0,05 | 90303990 | [12 empty] | jamir.lima | 2022-10-12 13:41 | NÃO
69492 | MULTIMEDIDOR 96X96MM, FRONTAL PAINEL, DISPLAY LCD COLORIDO, MEDIÇÃO V/I/F/FP/W/VA/VAR, ENERGIA IMPORTADA/EXPORTADA, DEMANDA V/W/VAR/VA, THDV/THDI, HARMÔNICA 40TH, GRÁFICO HARMÔNICAS, CAPTURA FORMA ONDA, COM PROFIBUS DP-V0 E ALARMES+2 SAÍDAS DIGITAIS, ENTRADA TENSÃO ATÉ 440V, ENTRADA CORRENTE 1/5A, ALIM AUXILIAR 85 A 265VCA/CC |  | 2CSG251131R4051 | M4M 20 PROFIBUS | ABB | 4483.855 | 0,0165 | 0,076 | 0,18 | 0,05 | 90303990 | [12 empty] | jamir.lima | 2022-10-12 13:41 | NÃO
69494 | MULTIMEDIDOR 96X96MM, FRONTAL PAINEL, DISPLAY LCD COLORIDO, MEDIÇÃO V/I/F/FP/W/VA/VAR, ENERGIA IMPORTADA/EXPORTADA, DEMANDA V/W/VAR/VA, THDV/THDI, HARMÔNICA 40TH, GRÁFICO HARMÔNICAS, MEMÓRIA MASSA 16MB, CAPTURA FORMA ONDA, COM ETHERNET IP E ALARMES+4 E/S PROGRAMÁVEIS, ENTRADA TENSÃO ATÉ 440V, ENTRADA CORRENTE 1/5A, ALIM AUXILIAR 85 A 265VCA/CC |  | 2CSG274681R4051 | M4M 30 ETHERNET | ABB | 5978.5348 | 0,0165 | 0,076 | 0,18 | 0,05 | 90303990 | [12 empty] | jamir.lima | 2022-10-12 13:41 | NÃO
69493 | MULTIMEDIDOR 96X96MM, FRONTAL PAINEL, DISPLAY LCD COLORIDO, MEDIÇÃO V/I/F/FP/W/VA/VAR, ENERGIA IMPORTADA/EXPORTADA, DEMANDA V/W/VAR/VA, THDV/THDI, HARMÔNICA 40TH, GRÁFICO HARMÔNICAS, MEMÓRIA MASSA 16MB, CAPTURA FORMA ONDA, COM MODBUS RTU E ALARMES+4 E/S PROGRAMÁVEIS, ENTRADA TENSÃO ATÉ 440V, ENTRADA CORRENTE 1/5A, ALIM AUXILIAR 85 A 265VCA/CC |  | 2CSG274761R4051 | M4M 30 MODBUS | ABB | 5338.0262 | 0,0165 | 0,076 | 0,18 | 0,05 | 90303990 | [12 empty] | jamir.lima | 2022-10-12 13:41 | NÃO
69495 | MULTIMEDIDOR 96X96MM, FRONTAL PAINEL, DISPLAY LCD COLORIDO, MEDIÇÃO V/I/F/FP/W/VA/VAR, ENERGIA IMPORTADA/EXPORTADA, DEMANDA V/W/VAR/VA, THDV/THDI, HARMÔNICA 40TH, GRÁFICO HARMÔNICAS, MEMÓRIA MASSA 16MB, CAPTURA FORMA ONDA, COM PROFIBUS DP-V0 E ALARMES+4 E/S PROGRAMÁVEIS, ENTRADA TENSÃO ATÉ 440V, ENTRADA CORRENTE 1/5A, ALIM AUXILIAR 85 A 265VCA/CC |  | 2CSG236791R4051 | M4M 30 PROFIBUS | ABB | 6405.627 | 0,0165 | 0,076 | 0,18 | 0,05 | 90303990 | [12 empty] | jamir.lima | 2022-10-12 13:41 | NÃO
69489 | MULTIMEDIDOR 96X96MM, FRONTAL PAINEL, DISPLAY LCD COLORIDO, MEDIÇÃO V/I/F/FP/W/VA/VAR, ENERGIA IMPORTADA/EXPORTADA, DEMANDA V/W/VAR/VA, THDV/THDI, HARMÔNICA 40TH, GRÁFICO HARMÔNICAS, CAPTURA FORMA ONDA, COM 2 SAÍDAS DIGITAIS, ENTRADA TENSÃO ATÉ 440V, ENTRADA CORRENTE 1/5A, ALIM AUXILIAR 85 A 265VCA/CC |  | 2CSG251151R4051 | M4M20 | ABB | 3217.2419 | 0,0165 | 0,076 | 0,18 | 0,05 | 90303990 | [12 empty] | jamir.lima | 2022-10-12 13:41 | NÃO
67521 | DISJUNTOR MOTOR, SOMENTE MAGNÉTICO, 100KA/380V, 100KA/440V, IN= 0,16A |  | 1SAM360000R1001 | MO132-0,16 | ABB | 232.1555 | 0,0165 | 0,076 | 0,18 | 0,1 | 85362000 | [12 empty] | jamir.lima | 2022-10-11 16:52 | NÃO
67522 | DISJUNTOR MOTOR, SOMENTE MAGNÉTICO, 100KA/380V, 100KA/440V, IN= 0,25A |  | 1SAM360000R1002 | MO132-0,25 | ABB | 232.1555 | 0,0165 | 0,076 | 0,18 | 0,1 | 85362000 | [12 empty] | jamir.lima | 2022-10-11 16:52 | NÃO
67523 | DISJUNTOR MOTOR, SOMENTE MAGNÉTICO, 100KA/380V, 100KA/440V, IN= 0,4A |  | 1SAM360000R1003 | MO132-0,4 | ABB | 232.1555 | 0,0165 | 0,076 | 0,18 | 0,1 | 85362000 | [12 empty] | jamir.lima | 2022-10-11 16:52 | NÃO
67524 | DISJUNTOR MOTOR, SOMENTE MAGNÉTICO, 100KA/380V, 100KA/440V, IN= 0,63A |  | 1SAM360000R1004 | MO132-0,63 | ABB | 232.1555 | 0,0165 | 0,076 | 0,18 | 0,1 | 85362000 | [12 empty] | jamir.lima | 2022-10-11 16:52 | NÃO
67525 | DISJUNTOR MOTOR, SOMENTE MAGNÉTICO, 100KA/380V, 100KA/440V, IN= 1,0A |  | 1SAM360000R1005 | MO132-1,0 | ABB | 265.6006 | 0,0165 | 0,076 | 0,18 | 0,1 | 85362000 | [12 empty] | jamir.lima | 2022-10-11 16:52 | NÃO
67526 | DISJUNTOR MOTOR, SOMENTE MAGNÉTICO, 100KA/380V, 100KA/440V, IN= 1,6A |  | 1SAM360000R1006 | MO132-1,6 | ABB | 265.6006 | 0,0165 | 0,076 | 0,18 | 0,1 | 85362000 | [12 empty] | jamir.lima | 2022-10-11 16:52 | NÃO
67530 | DISJUNTOR MOTOR, SOMENTE MAGNÉTICO, 100KA/380V, 20KA/440V, IN= 10A |  | 1SAM360000R1010 | MO132-10 | ABB | 312.5448 | 0,0165 | 0,076 | 0,18 | 0,1 | 85362000 | [12 empty] | jamir.lima | 2022-10-11 16:52 | NÃO
67531 | DISJUNTOR MOTOR, SOMENTE MAGNÉTICO, 100KA/380V, 20KA/440V, IN= 12A |  | 1SAM360000R1012 | MO132-12 | ABB | 312.5448 | 0,0165 | 0,076 | 0,18 | 0,1 | 85362000 | [12 empty] | jamir.lima | 2022-10-11 16:52 | NÃO
67532 | DISJUNTOR MOTOR, SOMENTE MAGNÉTICO, 100KA/380V, 20KA/440V, IN= 16A |  | 1SAM360000R1011 | MO132-16 | ABB | 312.5448 | 0,0165 | 0,076 | 0,18 | 0,1 | 85362000 | [12 empty] | jamir.lima | 2022-10-11 16:52 | NÃO
67527 | DISJUNTOR MOTOR, SOMENTE MAGNÉTICO, 100KA/380V, 100KA/440V, IN= 2,5A |  | 1SAM360000R1007 | MO132-2,5 | ABB | 265.6006 | 0,0165 | 0,076 | 0,18 | 0,1 | 85362000 | [12 empty] | jamir.lima | 2022-10-11 16:52 | NÃO
67533 | DISJUNTOR MOTOR, SOMENTE MAGNÉTICO, 100KA/380V, 20KA/440V, IN= 20A |  | 1SAM360000R1013 | MO132-20 | ABB | 341.7169 | 0,0165 | 0,076 | 0,18 | 0,1 | 85362000 | [12 empty] | jamir.lima | 2022-10-11 16:52 | NÃO
67534 | DISJUNTOR MOTOR, SOMENTE MAGNÉTICO, 50KA/380V, 20KA/440V, IN= 25A |  | 1SAM360000R1014 | MO132-25 | ABB | 384.135 | 0,0165 | 0,076 | 0,18 | 0,1 | 85362000 | [12 empty] | jamir.lima | 2022-10-11 16:52 | NÃO
67535 | DISJUNTOR MOTOR, SOMENTE MAGNÉTICO, 25KA/380V, 20KA/440V, IN= 32A |  | 1SAM360000R1015 | MO132-32 | ABB | 491.2348 | 0,0165 | 0,076 | 0,18 | 0,1 | 85362000 | [12 empty] | jamir.lima | 2022-10-11 16:52 | NÃO
67528 | DISJUNTOR MOTOR, SOMENTE MAGNÉTICO, 100KA/380V, 20KA/440V, IN= 4,0A |  | 1SAM360000R1008 | MO132-4,0 | ABB | 265.6006 | 0,0165 | 0,076 | 0,18 | 0,1 | 85362000 | [12 empty] | jamir.lima | 2022-10-11 16:52 | NÃO
67529 | DISJUNTOR MOTOR, SOMENTE MAGNÉTICO, 100KA/380V, 20KA/440V, IN= 6,3A |  | 1SAM360000R1009 | MO132-6,3 | ABB | 265.6006 | 0,0165 | 0,076 | 0,18 | 0,1 | 85362000 | [12 empty] | jamir.lima | 2022-10-11 16:52 | NÃO
67536 | DISJUNTOR MOTOR, APENAS MAGNÉTICO, 100KA/380V, 75KA/440V, IN=16A |  | 1SAM461000R1011 | MO165-16 | ABB | 982.2909 | 0,0165 | 0,076 | 0,18 | 0,1 | 85362000 | [12 empty] | jamir.lima | 2022-10-11 16:52 | NÃO
67537 | DISJUNTOR MOTOR, APENAS MAGNÉTICO, 100KA/380V, 75KA/440V, IN=20A |  | 1SAM461000R1012 | MO165-20 | ABB | 982.2909 | 0,0165 | 0,076 | 0,18 | 0,1 | 85362000 | [12 empty] | jamir.lima | 2022-10-11 16:52 | NÃO
67538 | DISJUNTOR MOTOR, APENAS MAGNÉTICO, 100KA/380V, 50KA/440V, IN=25A |  | 1SAM461000R1013 | MO165-25 | ABB | 1091.4702 | 0,0165 | 0,076 | 0,18 | 0,1 | 85362000 | [12 empty] | jamir.lima | 2022-10-11 16:52 | NÃO
67539 | DISJUNTOR MOTOR, APENAS MAGNÉTICO, 100KA/380V, 50KA/440V, IN=32A |  | 1SAM461000R1014 | MO165-32 | ABB | 1212.7143 | 0,0165 | 0,076 | 0,18 | 0,1 | 85362000 | [12 empty] | jamir.lima | 2022-10-11 16:52 | NÃO
67540 | DISJUNTOR MOTOR, APENAS MAGNÉTICO, 50KA/380V, 50KA/440V, IN=42A |  | 1SAM461000R1015 | MO165-42 | ABB | 1347.4229 | 0,0165 | 0,076 | 0,18 | 0,1 | 85362000 | [12 empty] | jamir.lima | 2022-10-11 16:52 | NÃO
67541 | DISJUNTOR MOTOR, APENAS MAGNÉTICO, 30KA/380V, 30KA/440V, IN= 54A |  | 1SAM461000R1016 | MO165-54 | ABB | 1399.3449 | 0,0165 | 0,076 | 0,18 | 0,1 | 85362000 | [12 empty] | jamir.lima | 2022-10-11 16:52 | NÃO
67542 | DISJUNTOR MOTOR, APENAS MAGNÉTICO, 30KA/380V, 30KA/440V, IN= 65A |  | 1SAM461000R1017 | MO165-65 | ABB | 1525.0904 | 0,0165 | 0,076 | 0,18 | 0,1 | 85362000 | [12 empty] | jamir.lima | 2022-10-11 16:52 | NÃO
67543 | DISJUNTOR MOTOR, APENAS MAGNÉTICO, 30KA/380V, 18KA/440V, IN= 73A |  | 1SAM461000R1018 | MO165-73 | ABB | 1386.5555 | 0,0165 | 0,076 | 0,18 | 0,1 | 85362000 | [12 empty] | jamir.lima | 2022-10-11 16:52 | NÃO
67544 | DISJUNTOR MOTOR, APENAS MAGNÉTICO, 30KA/380V, 18KA/440V, IN= 80A |  | 1SAM461000R1019 | MO165-80 | ABB | 1466.8555 | 0,0165 | 0,076 | 0,18 | 0,1 | 85362000 | [12 empty] | jamir.lima | 2022-10-11 16:52 | NÃO
67547 | DISJUNTOR MOTOR CX MOLDADA, APENAS MAGNÉTICO, 36KA/380V, 18KA/440V, IN= 100A |  | 1SDA082033R1 | MO5100-100 | ABB | 1831.6996 | 0,0165 | 0,076 | 0,18 | 0,1 | 85362000 | [12 empty] | jamir.lima | 2022-10-11 16:52 | NÃO
67545 | DISJUNTOR MOTOR CX MOLDADA, APENAS MAGNÉTICO, 36KA/380V, 18KA/440V, IN= 70A |  | 1SDA082031R1 | MO5100-70 | ABB | 1516.1472 | 0,0165 | 0,076 | 0,18 | 0,1 | 85362000 | [12 empty] | jamir.lima | 2022-10-11 16:52 | NÃO
67546 | DISJUNTOR MOTOR CX MOLDADA, APENAS MAGNÉTICO, 36KA/380V, 18KA/440V, IN= 80A |  | 1SDA082032R1 | MO5100-80 | ABB | 1648.5232 | 0,0165 | 0,076 | 0,18 | 0,1 | 85362000 | [12 empty] | jamir.lima | 2022-10-11 16:52 | NÃO
68482 | MOTORIZAÇÃO AÇÃO DIRETA 110...125VCA/DC PARA XT1-XT3 |  | 1SDA066459R1 | MOD 110...125V CA/DC | ABB | 1769.9395 | 0,0165 | 0,076 | 0,18 | 0,1 | 85389090 | [12 empty] | jamir.lima | 2022-10-11 16:54 | NÃO
68483 | MOTORIZAÇÃO AÇÃO DIRETA 220...250VCA/DC PARA XT1-XT3 |  | 1SDA066460R1 | MOD 220...250V CA/DC | ABB | 1769.9395 | 0,0165 | 0,076 | 0,18 | 0,1 | 85389090 | [12 empty] | jamir.lima | 2022-10-11 16:54 | NÃO
68063 | MÓDULO DE COMUNICAÇÃO MODBUS RTU PARA UMC |  | 1SAJ251000R0001 | MRP31.0 | ABB | 1818.8845 | 0,0165 | 0,076 | 0,15 | 0,133 | 85176294 | [12 empty] | jamir.lima | 2022-10-11 16:52 | NÃO
67481 | DISJUNTOR MOTOR, 50KA/380V, 30KA/440V, FAIXA 0,1-0,16A |  | 1SAM250000R1001 | MS116-0,16 | ABB | 200.7749 | 0,0165 | 0,076 | 0,18 | 0,1 | 85362000 | [12 empty] | jamir.lima | 2022-10-11 16:52 | NÃO
67482 | DISJUNTOR MOTOR, 50KA/380V, 30KA/440V, FAIXA 0,16-0,25A |  | 1SAM250000R1002 | MS116-0,25 | ABB | 200.7749 | 0,0165 | 0,076 | 0,18 | 0,1 | 85362000 | [12 empty] | jamir.lima | 2022-10-11 16:52 | NÃO
67483 | DISJUNTOR MOTOR, 50KA/380V, 30KA/440V, FAIXA 0,25-0,4A |  | 1SAM250000R1003 | MS116-0,4 | ABB | 200.7749 | 0,0165 | 0,076 | 0,18 | 0,1 | 85362000 | [12 empty] | jamir.lima | 2022-10-11 16:52 | NÃO
67484 | DISJUNTOR MOTOR, 50KA/380V, 30KA/440V, FAIXA 0,4-0,63A |  | 1SAM250000R1004 | MS116-0,63 | ABB | 200.7749 | 0,0165 | 0,076 | 0,18 | 0,1 | 85362000 | [12 empty] | jamir.lima | 2022-10-11 16:52 | NÃO
67485 | DISJUNTOR MOTOR, 50KA/380V, 30KA/440V, FAIXA 0,63-1,0 |  | 1SAM250000R1005 | MS116-1,0 | ABB | 238.0862 | 0,0165 | 0,076 | 0,18 | 0,1 | 85362000 | [12 empty] | jamir.lima | 2022-10-11 16:52 | NÃO
67486 | DISJUNTOR MOTOR, 50KA/380V, 30KA/440V, FAIXA 1,0-1,6A |  | 1SAM250000R1006 | MS116-1,6 | ABB | 238.0862 | 0,0165 | 0,076 | 0,18 | 0,1 | 85362000 | [12 empty] | jamir.lima | 2022-10-11 16:52 | NÃO
67490 | DISJUNTOR MOTOR, 50KA/380V, 6KA/440V, FAIXA 6,3-10A |  | 1SAM250000R1010 | MS116-10 | ABB | 252.6871 | 0,0165 | 0,076 | 0,18 | 0,1 | 85362000 | [12 empty] | jamir.lima | 2022-10-11 16:52 | NÃO
67491 | DISJUNTOR MOTOR, 25KA/380V, 6KA/440V, FAIXA 8-12A |  | 1SAM250000R1012 | MS116-12 | ABB | 252.6871 | 0,0165 | 0,076 | 0,18 | 0,1 | 85362000 | [12 empty] | jamir.lima | 2022-10-11 16:52 | NÃO
67492 | DISJUNTOR MOTOR, 16KA/380V, 6KA/440V, FAIXA 10-16A |  | 1SAM250000R1011 | MS116-16 | ABB | 252.6871 | 0,0165 | 0,076 | 0,18 | 0,1 | 85362000 | [12 empty] | jamir.lima | 2022-10-11 16:52 | NÃO
67487 | DISJUNTOR MOTOR, 50KA/380V, 10KA/440V, FAIXA 1,6-2,5A |  | 1SAM250000R1007 | MS116-2,5 | ABB | 238.0862 | 0,0165 | 0,076 | 0,18 | 0,1 | 85362000 | [12 empty] | jamir.lima | 2022-10-11 16:52 | NÃO
67493 | DISJUNTOR MOTOR, 10KA/380V, 3KA/440V, FAIXA 16-20A |  | 1SAM250000R1013 | MS116-20 | ABB | 321.0017 | 0,0165 | 0,076 | 0,18 | 0,1 | 85362000 | [12 empty] | jamir.lima | 2022-10-11 16:52 | NÃO
67494 | DISJUNTOR MOTOR, 10KA/380V, 3KA/440V, FAIXA 20-25A |  | 1SAM250000R1014 | MS116-25 | ABB | 363.0723 | 0,0165 | 0,076 | 0,18 | 0,1 | 85362000 | [12 empty] | jamir.lima | 2022-10-11 16:52 | NÃO
67495 | DISJUNTOR MOTOR, 10KA/380V, 3KA/440V, FAIXA 25-32A |  | 1SAM250000R1015 | MS116-32 | ABB | 460.1123 | 0,0165 | 0,076 | 0,18 | 0,1 | 85362000 | [12 empty] | jamir.lima | 2022-10-11 16:52 | NÃO
67488 | DISJUNTOR MOTOR, 50KA/380V, 6KA/440V, FAIXA 2,5-4A |  | 1SAM250000R1008 | MS116-4,0 | ABB | 238.0862 | 0,0165 | 0,076 | 0,18 | 0,1 | 85362000 | [12 empty] | jamir.lima | 2022-10-11 16:52 | NÃO
67489 | DISJUNTOR MOTOR, 50KA/380V, 6KA/440V, FAIXA 4,0-6,3A |  | 1SAM250000R1009 | MS116-6,3 | ABB | 238.0862 | 0,0165 | 0,076 | 0,18 | 0,1 | 85362000 | [12 empty] | jamir.lima | 2022-10-11 16:52 | NÃO
67496 | DISJUNTOR MOTOR, 100KA/380V, 100KA/440V, FAIXA 0,1-0,16A |  | 1SAM350000R1001 | MS132-0,16 | ABB | 258.5731 | 0,0165 | 0,076 | 0,18 | 0,1 | 85362000 | [12 empty] | jamir.lima | 2022-10-11 16:52 | NÃO
67497 | DISJUNTOR MOTOR, 100KA/380V, 100KA/440V, FAIXA 0,16-0,25A |  | 1SAM350000R1002 | MS132-0,25 | ABB | 258.5731 | 0,0165 | 0,076 | 0,18 | 0,1 | 85362000 | [12 empty] | jamir.lima | 2022-10-11 16:52 | NÃO
67498 | DISJUNTOR MOTOR, 100KA/380V, 100KA/440V, FAIXA 0,25-0,4A |  | 1SAM350000R1003 | MS132-0,4 | ABB | 258.5731 | 0,0165 | 0,076 | 0,18 | 0,1 | 85362000 | [12 empty] | jamir.lima | 2022-10-11 16:52 | NÃO
67499 | DISJUNTOR MOTOR, 100KA/380V, 100KA/440V, FAIXA 0,4-0,63A |  | 1SAM350000R1004 | MS132-0,63 | ABB | 258.5731 | 0,0165 | 0,076 | 0,18 | 0,1 | 85362000 | [12 empty] | jamir.lima | 2022-10-11 16:52 | NÃO
67500 | DISJUNTOR MOTOR, 100KA/380V, 100KA/440V, FAIXA 0,63-1,0 |  | 1SAM350000R1005 | MS132-1,0 | ABB | 297.6362 | 0,0165 | 0,076 | 0,18 | 0,1 | 85362000 | [12 empty] | jamir.lima | 2022-10-11 16:52 | NÃO
67501 | DISJUNTOR MOTOR, 100KA/380V, 100KA/440V, FAIXA 1,0-1,6A |  | 1SAM350000R1006 | MS132-1,6 | ABB | 297.6362 | 0,0165 | 0,076 | 0,18 | 0,1 | 85362000 | [12 empty] | jamir.lima | 2022-10-11 16:52 | NÃO
67505 | DISJUNTOR MOTOR, 100KA/380V, 20KA/440V, FAIXA 6,3-10A |  | 1SAM350000R1010 | MS132-10 | ABB | 304.2468 | 0,0165 | 0,076 | 0,18 | 0,1 | 85362000 | [12 empty] | jamir.lima | 2022-10-11 16:52 | NÃO
67506 | DISJUNTOR MOTOR, 100KA/380V, 20KA/440V, FAIXA 8-12A |  | 1SAM350000R1012 | MS132-12 | ABB | 318.5401 | 0,0165 | 0,076 | 0,18 | 0,1 | 85362000 | [12 empty] | jamir.lima | 2022-10-11 16:52 | NÃO
67507 | DISJUNTOR MOTOR, 100KA/380V, 20KA/440V, FAIXA 10-16A |  | 1SAM350000R1011 | MS132-16 | ABB | 318.5401 | 0,0165 | 0,076 | 0,18 | 0,1 | 85362000 | [12 empty] | jamir.lima | 2022-10-11 16:52 | NÃO
67502 | DISJUNTOR MOTOR, 100KA/380V, 100KA/440V, FAIXA 1,6-2,5A |  | 1SAM350000R1007 | MS132-2,5 | ABB | 297.6362 | 0,0165 | 0,076 | 0,18 | 0,1 | 85362000 | [12 empty] | jamir.lima | 2022-10-11 16:52 | NÃO
67508 | DISJUNTOR MOTOR, 100KA/380V, 20KA/440V, FAIXA 16-20A |  | 1SAM350000R1013 | MS132-20 | ABB | 322.9223 | 0,0165 | 0,076 | 0,18 | 0,1 | 85362000 | [12 empty] | jamir.lima | 2022-10-11 16:52 | NÃO
67509 | DISJUNTOR MOTOR, 50KA/380V, 20KA/440V, FAIXA 20-25A |  | 1SAM350000R1014 | MS132-25 | ABB | 365.261 | 0,0165 | 0,076 | 0,18 | 0,1 | 85362000 | [12 empty] | jamir.lima | 2022-10-11 16:52 | NÃO
67510 | DISJUNTOR MOTOR, 25KA/380V, 20KA/440V, FAIXA 25-32A |  | 1SAM350000R1015 | MS132-32 | ABB | 460.1123 | 0,0165 | 0,076 | 0,18 | 0,1 | 85362000 | [12 empty] | jamir.lima | 2022-10-11 16:52 | NÃO
67503 | DISJUNTOR MOTOR, 100KA/380V, 20KA/440V, FAIXA 2,5-4A |  | 1SAM350000R1008 | MS132-4,0 | ABB | 297.6362 | 0,0165 | 0,076 | 0,18 | 0,1 | 85362000 | [12 empty] | jamir.lima | 2022-10-11 16:52 | NÃO
67504 | DISJUNTOR MOTOR, 100KA/380V, 20KA/440V, FAIXA 4,0-6,3A |  | 1SAM350000R1009 | MS132-6,3 | ABB | 297.6362 | 0,0165 | 0,076 | 0,18 | 0,1 | 85362000 | [12 empty] | jamir.lima | 2022-10-11 16:52 | NÃO
67511 | DISJUNTOR MOTOR, 100KA/380V, 75KA/440V, FAIXA 10-16A |  | 1SAM451000R1011 | MS165-16 | ABB | 916.5918 | 0,0165 | 0,076 | 0,18 | 0,1 | 85362000 | [12 empty] | jamir.lima | 2022-10-11 16:52 | NÃO
67512 | DISJUNTOR MOTOR, 100KA/380V, 75KA/440V, FAIXA 14-20A |  | 1SAM451000R1012 | MS165-20 | ABB | 916.5918 | 0,0165 | 0,076 | 0,18 | 0,1 | 85362000 | [12 empty] | jamir.lima | 2022-10-11 16:52 | NÃO
67513 | DISJUNTOR MOTOR, 100KA/380V, 50KA/440V, FAIXA 18-25A |  | 1SAM451000R1013 | MS165-25 | ABB | 1018.4359 | 0,0165 | 0,076 | 0,18 | 0,1 | 85362000 | [12 empty] | jamir.lima | 2022-10-11 16:52 | NÃO
67514 | DISJUNTOR MOTOR, 100KA/380V, 50KA/440V, FAIXA 23-32A |  | 1SAM451000R1014 | MS165-32 | ABB | 1131.5606 | 0,0165 | 0,076 | 0,18 | 0,1 | 85362000 | [12 empty] | jamir.lima | 2022-10-11 16:52 | NÃO
67515 | DISJUNTOR MOTOR, 50KA/380V, 50KA/440V, FAIXA 30-42A |  | 1SAM451000R1015 | MS165-42 | ABB | 1321.4717 | 0,0165 | 0,076 | 0,18 | 0,1 | 85362000 | [12 empty] | jamir.lima | 2022-10-11 16:52 | NÃO
67516 | DISJUNTOR MOTOR, 30KA/380V, 30KA/440V, FAIXA 40-54A |  | 1SAM451000R1016 | MS165-54 | ABB | 1450.9593 | 0,0165 | 0,076 | 0,18 | 0,1 | 85362000 | [12 empty] | jamir.lima | 2022-10-11 16:52 | NÃO
67517 | DISJUNTOR MOTOR, 30KA/380V, 30KA/440V, FAIXA 52-65A |  | 1SAM451000R1017 | MS165-65 | ABB | 1556.4412 | 0,0165 | 0,076 | 0,18 | 0,1 | 85362000 | [12 empty] | jamir.lima | 2022-10-11 16:52 | NÃO
67518 | DISJUNTOR MOTOR, 30KA/380V, 18KA/440V, FAIXA 62-73A |  | 1SAM451000R1018 | MS165-73 | ABB | 1608.2044 | 0,0165 | 0,076 | 0,18 | 0,1 | 85362000 | [12 empty] | jamir.lima | 2022-10-11 16:52 | NÃO
67519 | DISJUNTOR MOTOR, 30KA/380V, 18KA/440V, FAIXA 70-80A |  | 1SAM451000R1019 | MS165-80 | ABB | 1699.3733 | 0,0165 | 0,076 | 0,18 | 0,1 | 85362000 | [12 empty] | jamir.lima | 2022-10-11 16:52 | NÃO
67520 | DISJUNTOR MOTOR CX MOLDADA, 36KA/380V, 18KA/440V, FAIXA 40-100A |  | 1SDA082034R1BR | MS5100-100 | ABB | 1744.109 | 0,0165 | 0,076 | 0,18 | 0,1 | 85362000 | [12 empty] | jamir.lima | 2022-10-11 16:52 | NÃO
67567 | SUPORTEPARA FIXAÇÃO DE EIXO PARA MS116, MS132 E MO132 |  | 1SAM201909R1021 | MSAH1 | ABB | 42.5124 | 0,0165 | 0,076 | 0,18 | 0,15 | 85389090 | [12 empty] | jamir.lima | 2022-10-11 16:52 | NÃO
67560 | ANEL DE ALINHAMENTO DO EIXO PARA MS116, MS132, MO132, MS165 E MO165 |  | 1SAM201920R1000 | MSH-AR | ABB | 23.7178 | 0,0165 | 0,076 | 0,18 | 0,15 | 85389090 | [12 empty] | jamir.lima | 2022-10-11 16:52 | NÃO
67559 | MANOPLA EXTERNA PARA MS116, MS132, MO132, MS165 E MO165 |  | 1SAM201920R1001 | MSHD-LB | ABB | 85.0446 | 0,0165 | 0,076 | 0,18 | 0,15 | 85389090 | [12 empty] | jamir.lima | 2022-10-11 16:52 | NÃO
67565 | ADAPTADOR DE EIXO PARA MS116, MS132, MO132, MS165 E MO165 |  | 1SAM101923R0002 | MSMN | ABB | 22.085 | 0,0165 | 0,076 | 0,18 | 0,15 | 85389090 | [12 empty] | jamir.lima | 2022-10-11 16:52 | NÃO
67566 | ADAPTADOR DE EIXO SEM RESTRIÇÃO DE POSIÇÃO, PARA MS116, MS132, MO132, MS165 E MO165 |  | 1SAM101923R0012 | MSMNO | ABB | 29.9711 | 0,0165 | 0,076 | 0,18 | 0,15 | 85389090 | [12 empty] | jamir.lima | 2022-10-11 16:52 | NÃO
67881 | MÓDULO MODBUS TCP ETHERNET PARA CONEXÃO ATÉ 4 DISPOSITIVOS |  | 1SAJ260000R0100 | MTQ22-FBP.0 | ABB | 4618.7272 | 0,0165 | 0,076 | 0,15 | 0,133 | 90328911 | [12 empty] | jamir.lima | 2022-10-11 16:52 | NÃO
67674 | RELÉ AUXILIAR, BOBINA 24...60VCA, 20...60VCC, 2NA+2NF |  | 1SBH137001R1122 | NF22E-11 | ABB | 175.1733 | 0,0165 | 0,076 | 0,18 | 0,05 | 85364900 | [12 empty] | jamir.lima | 2022-10-11 16:52 | NÃO
67675 | RELÉ AUXILIAR, BOBINA 100...250VCA/VCC, 2NA+2NF |  | 1SBH137001R1322 | NF22E-13 | ABB | 175.1733 | 0,0165 | 0,076 | 0,18 | 0,05 | 85364900 | [12 empty] | jamir.lima | 2022-10-11 16:52 | NÃO
67676 | RELÉ AUXILIAR, BOBINA 100...250VCA/VCC, 3NA+1NF |  | 1SBH137001R1331 | NF31E-13 | ABB | 175.1733 | 0,0165 | 0,076 | 0,18 | 0,05 | 85364900 | [12 empty] | jamir.lima | 2022-10-11 16:52 | NÃO
67677 | RELÉ AUXILIAR, BOBINA 100...250VCA/VCC, 4NA |  | 1SBH137001R1340 | NF40E-13 | ABB | 175.1733 | 0,0165 | 0,076 | 0,18 | 0,05 | 85364900 | [12 empty] | jamir.lima | 2022-10-11 16:52 | NÃO
67668 | RELÉ AUXILIAR, BOBINA 110-127VCA, 2NA+2NF |  | 1SBH901074R2622 | NX22E-26 | ABB | 131.3745 | 0,0165 | 0,076 | 0,18 | 0,05 | 85364900 | [12 empty] | jamir.lima | 2022-10-11 16:52 | NÃO
67671 | RELÉ AUXILIAR, BOBINA 200-220VCA, 2NA+2NF |  | 1SBH901074R7522 | NX22E-75 | ABB | 131.3745 | 0,0165 | 0,076 | 0,18 | 0,05 | 85364900 | [12 empty] | jamir.lima | 2022-10-11 16:52 | NÃO
67665 | RELÉ AUXILIAR, BOBINA 24VCA, 2NA+2NF |  | 1SBH901074R8122 | NX22E-81 | ABB | 131.3745 | 0,0165 | 0,076 | 0,18 | 0,05 | 85364900 | [12 empty] | jamir.lima | 2022-10-11 16:52 | NÃO
67669 | RELÉ AUXILIAR, BOBINA 110-127VCA, 3NA+1NF |  | 1SBH901074R2631 | NX31E-26 | ABB | 131.3745 | 0,0165 | 0,076 | 0,18 | 0,05 | 85364900 | [12 empty] | jamir.lima | 2022-10-11 16:52 | NÃO
67672 | RELÉ AUXILIAR, BOBINA 200-220VCA, 3NA+1NF |  | 1SBH901074R7531 | NX31E-75 | ABB | 131.3745 | 0,0165 | 0,076 | 0,18 | 0,05 | 85364900 | [12 empty] | jamir.lima | 2022-10-11 16:52 | NÃO
67666 | RELÉ AUXILIAR, BOBINA 24VCA, 3NA+1NF |  | 1SBH901074R8131 | NX31E-81 | ABB | 131.3745 | 0,0165 | 0,076 | 0,18 | 0,05 | 85364900 | [12 empty] | jamir.lima | 2022-10-11 16:52 | NÃO
67670 | RELÉ AUXILIAR, BOBINA 110-127VCA, 4NA |  | 1SBH901074R2640 | NX40E-26 | ABB | 131.3745 | 0,0165 | 0,076 | 0,18 | 0,05 | 85364900 | [12 empty] | jamir.lima | 2022-10-11 16:52 | NÃO
67673 | RELÉ AUXILIAR, BOBINA 200-220VCA, 4NA |  | 1SBH901074R7540 | NX40E-75 | ABB | 131.3745 | 0,0165 | 0,076 | 0,18 | 0,05 | 85364900 | [12 empty] | jamir.lima | 2022-10-11 16:52 | NÃO
67667 | RELÉ AUXILIAR, BOBINA 24VCA, 4NA |  | 1SBH901074R8140 | NX40E-81 | ABB | 131.3745 | 0,0165 | 0,076 | 0,18 | 0,05 | 85364900 | [12 empty] | jamir.lima | 2022-10-11 16:52 | NÃO
68041 | CONTATO AUXILIAR 1NF, PARA OT16...125F, MOTAGEM ESQUERDA |  | 1SCA022353R4890 | OA1G01 | ABB | 65.2407 | 0,0165 | 0,076 | 0,18 | 0,15 | 85365090 | [12 empty] | jamir.lima | 2022-10-11 16:52 | NÃO
68040 | CONTATO AUXILIAR 1NA, PARA OT16...125F, OT160EV...4000, OS32G...1250 |  | 1SCA022353R4970 | OA1G10 | ABB | 161.0988 | 0,0165 | 0,076 | 0,18 | 0,15 | 85365090 | [12 empty] | jamir.lima | 2022-10-11 16:52 | NÃO
68043 | CONTATO AUXILIAR 1NA+1NF, PARA OT16...125F, MOTAGEM DIREITA/ESQUERDA |  | 1SCA022379R8100 | OA2G11 | ABB | 89.7151 | 0,0165 | 0,076 | 0,18 | 0,15 | 85365090 | [12 empty] | jamir.lima | 2022-10-11 16:52 | NÃO
68042 | CONTATO AUXILIAR 1NF, PARA OT160EV...4000, OS32G...1250 |  | 1SCA022456R7410 | OA3G01 | ABB | 194.669 | 0,0165 | 0,076 | 0,18 | 0,15 | 85365090 | [12 empty] | jamir.lima | 2022-10-11 16:52 | NÃO
68036 | MANOPLA PORTA PAINEL PARA OT16...80F, TRAVA NA POSIÇÃO LIGADA |  | 1SCA105210R1001 | OHBS1AH1 | ABB | 71.5901 | 0,0165 | 0,076 | 0,18 | 0,15 | 85365090 | [12 empty] | jamir.lima | 2022-10-11 16:52 | NÃO
68037 | MANOPLA PORTA PAINEL PARA OT100...125F, TRAVA DESABILITÁVEL NA POSIÇÃO LIGADA |  | 1SCA105213R1001 | OHBS2AJ | ABB | 86.0875 | 0,0165 | 0,076 | 0,18 | 0,15 | 85365090 | [12 empty] | jamir.lima | 2022-10-11 16:52 | NÃO
68024 | CHAVE SECCIONADORA PORTA-FUSÍVEL T4, SOB CARGA, 3P, 1250A, MANOPLA E EIXO INCLUSOS |  | 1SCA105475R1001 | OS1250D03P | ABB | 12758.9548 | 0,0165 | 0,076 | 0,18 | 0,15 | 85365090 | [12 empty] | jamir.lima | 2022-10-11 16:52 | NÃO
68018 | CHAVE SECCIONADORA PORTA-FUSÍVEL T00/T000, SOB CARGA, 3P, 125A, MANOPLA E EIXO INCLUSOS |  | 1SCA115641R1001 | OS125GD12P | ABB | 1280.5246 | 0,0165 | 0,076 | 0,18 | 0,15 | 85365090 | [12 empty] | jamir.lima | 2022-10-11 16:52 | NÃO
68019 | CHAVE SECCIONADORA PORTA-FUSÍVEL T00/T000, SOB CARGA, 3P, 160A, MANOPLA E EIXO INCLUSOS |  | 1SCA115643R1001 | OS160GD12P | ABB | 1440.0096 | 0,0165 | 0,076 | 0,18 | 0,15 | 85365090 | [12 empty] | jamir.lima | 2022-10-11 16:52 | NÃO
68020 | CHAVE SECCIONADORA PORTA-FUSÍVEL T0...T1, SOB CARGA, 3P, 250A, MANOPLA E EIXO INCLUSOS |  | 1SCA022719R0090 | OS250D03P | ABB | 2517.5311 | 0,0165 | 0,076 | 0,18 | 0,15 | 85365090 | [12 empty] | jamir.lima | 2022-10-11 16:52 | NÃO
68016 | CHAVE SECCIONADORA PORTA-FUSÍVEL T000, SOB CARGA, 3P, 32A, MANOPLA E EIXO INCLUSOS |  | 1SCA114581R1001 | OS32GD12P | ABB | 1042.1859 | 0,0165 | 0,076 | 0,18 | 0,15 | 85365090 | [12 empty] | jamir.lima | 2022-10-11 16:52 | NÃO
68021 | CHAVE SECCIONADORA PORTA-FUSÍVEL T0...T2, SOB CARGA, 3P, 400A, MANOPLA E EIXO INCLUSOS |  | 1SCA022719R0250 | OS400D03P | ABB | 3305.0519 | 0,0165 | 0,076 | 0,18 | 0,15 | 85365090 | [12 empty] | jamir.lima | 2022-10-11 16:52 | NÃO
68022 | CHAVE SECCIONADORA PORTA-FUSÍVEL T3, SOB CARGA, 3P, 630A, MANOPLA E EIXO INCLUSOS |  | 1SCA022825R2830 | OS630D03P | ABB | 6865.679 | 0,0165 | 0,076 | 0,18 | 0,15 | 85365090 | [12 empty] | jamir.lima | 2022-10-11 16:52 | NÃO
68017 | CHAVE SECCIONADORA PORTA-FUSÍVEL T000, SOB CARGA, 3P, 63A, MANOPLA E EIXO INCLUSOS |  | 1SCA115227R1001 | OS63GD12P | ABB | 1147.3085 | 0,0165 | 0,076 | 0,18 | 0,15 | 85365090 | [12 empty] | jamir.lima | 2022-10-11 16:52 | NÃO
68023 | CHAVE SECCIONADORA PORTA-FUSÍVEL T3, SOB CARGA, 3P, 800A, MANOPLA E EIXO INCLUSOS |  | 1SCA022825R4880 | OS800D03P | ABB | 8891.1207 | 0,0165 | 0,076 | 0,18 | 0,15 | 85365090 | [12 empty] | jamir.lima | 2022-10-11 16:52 | NÃO
68008 | CHAVE SECCIONADORA SOB CARGA, 3P, 1000A, MANOPLA E EIXO INCLUSOS |  | 1SCA022871R5520 | OT1000E12P | ABB | 5304.2247 | 0,0165 | 0,076 | 0,18 | 0,15 | 85365090 | [12 empty] | jamir.lima | 2022-10-11 16:52 | NÃO
67999 | CHAVE SECCIONADORA SOB CARGA, 3P, 115A |  | 1SCA105004R1001 | OT100F3 | ABB | 475.7803 | 0,0165 | 0,076 | 0,18 | 0,15 | 85365090 | [12 empty] | jamir.lima | 2022-10-11 16:52 | NÃO
68009 | CHAVE SECCIONADORA SOB CARGA, 3P, 1250A, MANOPLA E EIXO INCLUSOS |  | 1SCA022871R5790 | OT1250E12P | ABB | 7376.7821 | 0,0165 | 0,076 | 0,18 | 0,15 | 85365090 | [12 empty] | jamir.lima | 2022-10-11 16:52 | NÃO
68000 | CHAVE SECCIONADORA SOB CARGA, 3P, 125A |  | 1SCA105033R1001 | OT125F3 | ABB | 628.023 | 0,0165 | 0,076 | 0,18 | 0,15 | 85365090 | [12 empty] | jamir.lima | 2022-10-11 16:52 | NÃO
68010 | CHAVE SECCIONADORA SOB CARGA, 3P, 1600A, MANOPLA E EIXO INCLUSOS |  | 1SCA022871R5950 | OT1600E12P | ABB | 8549.4623 | 0,0165 | 0,076 | 0,18 | 0,15 | 85365090 | [12 empty] | jamir.lima | 2022-10-11 16:52 | NÃO
68001 | CHAVE SECCIONADORA SOB CARGA, 3P, 160A, MANOPLA E EIXO INCLUSOS |  | 1SCA135139R1001 | OT160G03P | ABB | 954.2652 | 0,0165 | 0,076 | 0,18 | 0,15 | 85365090 | [12 empty] | jamir.lima | 2022-10-11 16:52 | NÃO
67994 | CHAVE SECCIONADORA SOB CARGA, 3P, 25A |  | 1SCA104811R1001 | OT16F3 | ABB | 110.5705 | 0,0165 | 0,076 | 0,18 | 0,15 | 85365090 | [12 empty] | jamir.lima | 2022-10-11 16:52 | NÃO
68011 | CHAVE SECCIONADORA SOB CARGA, 3P, 2000A, MANOPLA E EIXO INCLUSOS |  | 1SCA108039R1001 | OT2000E12P | ABB | 17018.2548 | 0,0165 | 0,076 | 0,18 | 0,15 | 85365090 | [12 empty] | jamir.lima | 2022-10-11 16:52 | NÃO
68002 | CHAVE SECCIONADORA SOB CARGA, 3P, 200A, MANOPLA E EIXO INCLUSOS |  | 1SCA022712R0800 | OT200E03P | ABB | 1061.2124 | 0,0165 | 0,076 | 0,18 | 0,15 | 85365090 | [12 empty] | jamir.lima | 2022-10-11 16:52 | NÃO
68012 | CHAVE SECCIONADORA SOB CARGA, 3P, 2500A, MANOPLA E EIXO INCLUSOS |  | 1SCA104978R1001 | OT2500E12P | ABB | 19351.8266 | 0,0165 | 0,076 | 0,18 | 0,15 | 85365090 | [12 empty] | jamir.lima | 2022-10-11 16:52 | NÃO
68003 | CHAVE SECCIONADORA SOB CARGA, 3P, 250A, MANOPLA E EIXO INCLUSOS |  | 1SCA022710R0100 | OT250E03P | ABB | 1173.5817 | 0,0165 | 0,076 | 0,18 | 0,15 | 85365090 | [12 empty] | jamir.lima | 2022-10-11 16:52 | NÃO
67995 | CHAVE SECCIONADORA SOB CARGA, 3P, 32A |  | 1SCA104857R1001 | OT25F3 | ABB | 149.5295 | 0,0165 | 0,076 | 0,18 | 0,15 | 85365090 | [12 empty] | jamir.lima | 2022-10-11 16:52 | NÃO
68004 | CHAVE SECCIONADORA SOB CARGA, 3P, 315A, MANOPLA E EIXO INCLUSOS |  | 1SCA022718R8510 | OT315E03P | ABB | 1344.8595 | 0,0165 | 0,076 | 0,18 | 0,15 | 85365090 | [12 empty] | jamir.lima | 2022-10-11 16:52 | NÃO
68013 | CHAVE SECCIONADORA SOB CARGA, 3P, 3200A, MANOPLA E EIXO INCLUSOS |  | 1SCA128481R1001 | OT3200E03P | ABB | 20606.9838 | 0,0165 | 0,076 | 0,18 | 0,15 | 85365090 | [12 empty] | jamir.lima | 2022-10-11 16:52 | NÃO
68014 | CHAVE SECCIONADORA SOB CARGA, 3P, 3800A, MANOPLA E EIXO INCLUSOS |  | 1SCA124848R1001 | OT4000E03P | ABB | 33366.8402 | 0,0165 | 0,076 | 0,18 | 0,15 | 85365090 | [12 empty] | jamir.lima | 2022-10-11 16:52 | NÃO
68015 | CHAVE SECCIONADORA SOB CARGA, 3P, 4000A, MANOPLA E EIXO INCLUSOS |  | 1SCA128687R1001 | OT4000E03W8P | ABB | 36695.4349 | 0,0165 | 0,076 | 0,18 | 0,15 | 85365090 | [12 empty] | jamir.lima | 2022-10-11 16:52 | NÃO
68005 | CHAVE SECCIONADORA SOB CARGA, 3P, 400A, MANOPLA E EIXO INCLUSOS |  | 1SCA022718R8780 | OT400E03P | ABB | 1718.2303 | 0,0165 | 0,076 | 0,18 | 0,15 | 85365090 | [12 empty] | jamir.lima | 2022-10-11 16:52 | NÃO
67996 | CHAVE SECCIONADORA SOB CARGA, 3P, 40A |  | 1SCA104902R1001 | OT40F3 | ABB | 176.7128 | 0,0165 | 0,076 | 0,18 | 0,15 | 85365090 | [12 empty] | jamir.lima | 2022-10-11 16:52 | NÃO
68006 | CHAVE SECCIONADORA SOB CARGA, 3P, 630A, MANOPLA E EIXO INCLUSOS |  | 1SCA022718R8940 | OT630E03P | ABB | 2655.2849 | 0,0165 | 0,076 | 0,18 | 0,15 | 85365090 | [12 empty] | jamir.lima | 2022-10-11 16:52 | NÃO
67997 | CHAVE SECCIONADORA SOB CARGA, 3P, 63A |  | 1SCA105332R1001 | OT63F3 | ABB | 247.4013 | 0,0165 | 0,076 | 0,18 | 0,15 | 85365090 | [12 empty] | jamir.lima | 2022-10-11 16:52 | NÃO
68007 | CHAVE SECCIONADORA SOB CARGA, 3P, 800A, MANOPLA E EIXO INCLUSOS |  | 1SCA022718R9410 | OT800E03P | ABB | 3540.6775 | 0,0165 | 0,076 | 0,18 | 0,15 | 85365090 | [12 empty] | jamir.lima | 2022-10-11 16:52 | NÃO
67998 | CHAVE SECCIONADORA SOB CARGA, 3P, 80A |  | 1SCA105798R1001 | OT80F3 | ABB | 337.1379 | 0,0165 | 0,076 | 0,18 | 0,15 | 85365090 | [12 empty] | jamir.lima | 2022-10-11 16:52 | NÃO
67992 | DISPOSITIVO PROTEÇÃO CONTRA SURTO 1P, V(F-N)=275V, 20KA |  | 2CTB804200R1100 | OVR T2 20 275 | ABB | 104.4214 | 0,0165 | 0,076 | 0,18 | 0,15 | 85363090 | [12 empty] | jamir.lima | 2022-10-11 16:52 | NÃO
67993 | DISPOSITIVO PROTEÇÃO CONTRA SURTO 1P, V(F-N)=275V, 40KA |  | 2CTB804201R1100 | OVR T2 40 275 | ABB | 162.4162 | 0,0165 | 0,076 | 0,18 | 0,15 | 85363090 | [12 empty] | jamir.lima | 2022-10-11 16:52 | NÃO
67562 | EIXO PROLONGADOR 105MM PARA MS116, MS132, MO132, MS165 E MO165 |  | 1SCA108043R1001 | OXS6X105 | ABB | 34.4384 | 0,0165 | 0,076 | 0,18 | 0,15 | 85389090 | [12 empty] | jamir.lima | 2022-10-11 16:52 | NÃO
67563 | EIXO 6MM, 130MM |  | 1SCA101655R1001 | OXS6X130 | ABB | 28.9992 | 0,0165 | 0,076 | 0,18 | 0,15 | 85365090 | [12 empty] | jamir.lima | 2022-10-11 16:52 | NÃO
67564 | EIXO 6MM, 180MM |  | 1SCA101659R1001 | OXS6X180 | ABB | 32.6268 | 0,0165 | 0,076 | 0,18 | 0,15 | 85365090 | [12 empty] | jamir.lima | 2022-10-11 16:52 | NÃO
68038 | EIXO 6MM, 250MM |  | 1SCA101660R1001 | OXS6X250 | ABB | 48.9402 | 0,0165 | 0,076 | 0,18 | 0,15 | 85365090 | [12 empty] | jamir.lima | 2022-10-11 16:52 | NÃO
68039 | EIXO 6MM, 330MM |  | 1SCA101661R1001 | OXS6X330 | ABB | 57.0883 | 0,0165 | 0,076 | 0,18 | 0,15 | 85365090 | [12 empty] | jamir.lima | 2022-10-11 16:52 | NÃO
67561 | EIXO 6MM, 85MM |  | 1SCA101647R1001 | OXS6X85 | ABB | 29.9136 | 0,0165 | 0,076 | 0,18 | 0,15 | 85365090 | [12 empty] | jamir.lima | 2022-10-11 16:52 | NÃO
67477 | SEPARADORES DE FASE PB100MM PARA DISJUNTOR A2 (KIT 2PÇS) |  | 1SDA066193R1 | PB100mm A2 | ABB | 48.9574 | 0,0165 | 0,076 | 0,18 | 0,1 | 85389090 | [12 empty] | jamir.lima | 2022-10-11 16:52 | NÃO
67479 | SEPARADORES DE FASE PB100MM PARA DISJUNTOR A3 (KIT 4PÇS) |  | 1SDA054970R1 | PB100mm A3 | ABB | 71.7103 | 0,0165 | 0,076 | 0,18 | 0,1 | 85389090 | [12 empty] | jamir.lima | 2022-10-11 16:52 | NÃO
67300 | SUB CUBÍCULO PARA DISJUNTORES/CONTATORES EXTRAÍVEIS VMAX/VD4/VM1/VSC, 17,5KV, 25/31,5KA, 1250A, COM CHAVE TERRA |  | PB1F 171232S1 | PB1F 171232S2 | ABB |  | 0,0165 | 0,076 | 0,18 | 0,05 | 85352100 | [12 empty] | jamir.lima | 2022-10-11 16:52 | NÃO
67299 | SUB CUBÍCULO PARA DISJUNTORES/CONTATORES EXTRAÍVEIS VMAX/VD4/VM1/VSC, 17,5KV, 25/31,5KA, 1250A, SEM CHAVE TERRA |  | PB1F 171232S2 | PB1F 171232S2 | ABB |  | 0,0165 | 0,076 | 0,18 | 0,05 | 85352100 | [12 empty] | jamir.lima | 2022-10-11 16:52 | NÃO
67480 | SEPARADORES DE FASE PB200MM PARA DISJUNTOR A3 (KIT 4PÇS) |  | 1SDA054972R1 | PB200mm A3 | ABB | 84.8254 | 0,0165 | 0,076 | 0,18 | 0,1 | 85389090 | [12 empty] | jamir.lima | 2022-10-11 16:52 | NÃO
67302 | SUB CUBÍCULO PARA DISJUNTORES/CONTATORES EXTRAÍVEIS VMAX/VD4/VM1/VSC, 24KVKA, 1250A, COM CHAVE TERRA |  | PB4F 241225S1 | PB4F 241225S1 | ABB |  | 0,0165 | 0,076 | 0,18 | 0,05 | 85352100 | [12 empty] | jamir.lima | 2022-10-11 16:52 | NÃO
67301 | SUB CUBÍCULO PARA DISJUNTORES/CONTATORES EXTRAÍVEIS VMAX/VD4/VM1/VSC, 24KV, 25KA, 1250A, SEM CHAVE TERRA |  | PB4F 241225S2 | PB4F 241225S2 | ABB |  | 0,0165 | 0,076 | 0,18 | 0,05 | 85352100 | [12 empty] | jamir.lima | 2022-10-11 16:52 | NÃO
67476 | SEPARADORES DE FASE PB 50MM PARA DISJUNTOR A0-A1 (KIT 2PÇS) |  | 1SDA066191R1 | PB50mm A0-A1 | ABB | 48.9574 | 0,0165 | 0,076 | 0,18 | 0,1 | 85389090 | [12 empty] | jamir.lima | 2022-10-11 16:52 | NÃO
67478 | SEPARADORES DE FASE PB80MM PARA DISJUNTOR A2 (KIT 2PÇS) |  | 1SDA066192R1 | PB80mm A2 | ABB | 48.9574 | 0,0165 | 0,076 | 0,18 | 0,1 | 85389090 | [12 empty] | jamir.lima | 2022-10-11 16:52 | NÃO
67880 | PLUG FIELDBUS PROTOCOLO PROFIBUS DP FBP COM CABO 0,5M PARA PSE18...PSE370 |  | 1SAJ240100R1005 | PDP22-FBP.050 | ABB |  | 0,0165 | 0,076 | 0,133 | 0,15 | 90328911 | [12 empty] | jamir.lima | 2022-10-11 16:52 | NÃO
68061 | MÓDULO DE COMUNICAÇÃO PROFIBUS DP PARA UMC |  | 1SAJ242000R0001 | PDP32.0 | ABB | 1818.8845 | 0,0165 | 0,076 | 0,15 | 0,133 | [13 empty] | jamir.lima | 2022-10-11 16:52 | NÃO
68070 | MÓDULO PROFINET IO ETHERNET PARA CONEXÃO ATÉ 4 DISPOSITIVOS |  | 1SAJ261000R0100 | PNQ22.0 | ABB | 4618.7272 | 0,0165 | 0,076 | 0,15 | 0,133 | 90328911 | [12 empty] | jamir.lima | 2022-10-11 16:52 | NÃO
68065 | MÓDULO DE COMUNICAÇÃO ETHERNET PROFINET S2 PARA UMC |  | 1SAJ263000R0100 | PNU32.0 | ABB | 2572.1221 | 0,0165 | 0,076 | 0,15 | 0,04 | [13 empty] | jamir.lima | 2022-10-11 16:52 | NÃO
67852 | SOFTSTART COM BY-PASS, MODBUS RTU INCOPORADO, CLASSE 10 (NORMAL)/30(PESADA), VN=208...600V, VAUX=100-250VCA, IN=106A/CLASSE 10, 85A/CLASSE 30 |  | 1SFA897109R7000 | PSE105-600-70 | ABB | 5914.3598 | 0,0165 | 0,076 | 0,133 | 0,15 | 90328911 | [12 empty] | jamir.lima | 2022-10-11 16:52 | NÃO
67853 | SOFTSTART COM BY-PASS, MODBUS RTU INCOPORADO, CLASSE 10 (NORMAL)/30(PESADA), VN=208...600V, VAUX=100-250VCA, IN=143A/CLASSE 10, 106A/CLASSE 30 |  | 1SFA897110R7000 | PSE142-600-70 | ABB | 7444.7313 | 0,0165 | 0,076 | 0,133 | 0,15 | 90328911 | [12 empty] | jamir.lima | 2022-10-11 16:52 | NÃO
67854 | SOFTSTART COM BY-PASS, MODBUS RTU INCOPORADO, CLASSE 10 (NORMAL)/30(PESADA), VN=208...600V, VAUX=100-250VCA, IN=171A/CLASSE 10, 143A/CLASSE 30 |  | 1SFA897111R7000 | PSE170-600-70 | ABB | 8605.2141 | 0,0165 | 0,076 | 0,133 | 0,15 | 90328911 | [12 empty] | jamir.lima | 2022-10-11 16:52 | NÃO
67844 | SOFTSTART COM BY-PASS, MODBUS RTU INCOPORADO, CLASSE 10 (NORMAL)/30(PESADA), VN=208...600V, VAUX=100-250VCA, IN=18A/CLASSE 10, 12A/CLASSE 30 |  | 1SFA897101R7000 | PSE18-600-70 | ABB | 3032.4457 | 0,0165 | 0,076 | 0,133 | 0,15 | 90328911 | [12 empty] | jamir.lima | 2022-10-11 16:52 | NÃO
67855 | SOFTSTART COM BY-PASS, MODBUS RTU INCOPORADO, CLASSE 10 (NORMAL)/30(PESADA), VN=208...600V, VAUX=100-250VCA, IN=210A/CLASSE 10, 171A/CLASSE 30 |  | 1SFA897112R7001 | PSE210-600-70-1 | ABB | 10277.563 | 0,0165 | 0,076 | 0,133 | 0,15 | 90328911 | [12 empty] | jamir.lima | 2022-10-11 16:52 | NÃO
67856 | SOFTSTART COM BY-PASS, MODBUS RTU INCOPORADO, CLASSE 10 (NORMAL)/30(PESADA), VN=208...600V, VAUX=100-250VCA, IN=250A/CLASSE 10, 210A/CLASSE 30 |  | 1SFA897113R7001 | PSE250-600-70-1 | ABB | 11872.6609 | 0,0165 | 0,076 | 0,133 | 0,15 | 90328911 | [12 empty] | jamir.lima | 2022-10-11 16:52 | NÃO
67845 | SOFTSTART COM BY-PASS, MODBUS RTU INCOPORADO, CLASSE 10 (NORMAL)/30(PESADA), VN=208...600V, VAUX=100-250VCA, IN=25A/CLASSE 10, 18A/CLASSE 30 |  | 1SFA897102R7000 | PSE25-600-70 | ABB | 3263.3841 | 0,0165 | 0,076 | 0,133 | 0,15 | 90328911 | [12 empty] | jamir.lima | 2022-10-11 16:52 | NÃO
67857 | SOFTSTART COM BY-PASS, MODBUS RTU INCOPORADO, CLASSE 10 (NORMAL)/30(PESADA), VN=208...600V, VAUX=100-250VCA, IN=300A/CLASSE 10, 250A/CLASSE 30 |  | 1SFA897114R7001 | PSE300-600-70-1 | ABB | 13674.4826 | 0,0165 | 0,076 | 0,133 | 0,15 | 90328911 | [12 empty] | jamir.lima | 2022-10-11 16:52 | NÃO
67846 | SOFTSTART COM BY-PASS, MODBUS RTU INCOPORADO, CLASSE 10 (NORMAL)/30(PESADA), VN=208...600V, VAUX=100-250VCA, IN=30A/CLASSE 10, 25A/CLASSE 30 |  | 1SFA897103R7000 | PSE30-600-70 | ABB | 3429.9918 | 0,0165 | 0,076 | 0,133 | 0,15 | 90328911 | [12 empty] | jamir.lima | 2022-10-11 16:52 | NÃO
67858 | SOFTSTART COM BY-PASS, MODBUS RTU INCOPORADO, CLASSE 10 (NORMAL)/30(PESADA), VN=208...600V, VAUX=100-250VCA, IN=370A/CLASSE 10, 300A/CLASSE 30 |  | 1SFA897115R7001 | PSE370-600-70-1 | ABB | 17491.0887 | 0,0165 | 0,076 | 0,133 | 0,15 | 90328911 | [12 empty] | jamir.lima | 2022-10-11 16:52 | NÃO
67847 | SOFTSTART COM BY-PASS, MODBUS RTU INCOPORADO, CLASSE 10 (NORMAL)/30(PESADA), VN=208...600V, VAUX=100-250VCA, IN=37A/CLASSE 10, 30A/CLASSE 30 |  | 1SFA897104R7000 | PSE37-600-70 | ABB | 3664.7951 | 0,0165 | 0,076 | 0,133 | 0,15 | 90328911 | [12 empty] | jamir.lima | 2022-10-11 16:52 | NÃO
67848 | SOFTSTART COM BY-PASS, MODBUS RTU INCOPORADO, CLASSE 10 (NORMAL)/30(PESADA), VN=208...600V, VAUX=100-250VCA, IN=45A/CLASSE 10, 37A/CLASSE 30 |  | 1SFA897105R7000 | PSE45-600-70 | ABB | 3929.1817 | 0,0165 | 0,076 | 0,133 | 0,15 | 90328911 | [12 empty] | jamir.lima | 2022-10-11 16:52 | NÃO
67849 | SOFTSTART COM BY-PASS, MODBUS RTU INCOPORADO, CLASSE 10 (NORMAL)/30(PESADA), VN=208...600V, VAUX=100-250VCA, IN=60A/CLASSE 10, 45A/CLASSE 30 |  | 1SFA897106R7000 | PSE60-600-70 | ABB | 4422.5743 | 0,0165 | 0,076 | 0,133 | 0,15 | 90328911 | [12 empty] | jamir.lima | 2022-10-11 16:52 | NÃO
67850 | SOFTSTART COM BY-PASS, MODBUS RTU INCOPORADO, CLASSE 10 (NORMAL)/30(PESADA), VN=208...600V, VAUX=100-250VCA, IN=72A/CLASSE 10, 60A/CLASSE 30 |  | 1SFA897107R7000 | PSE72-600-70 | ABB | 4819.4872 | 0,0165 | 0,076 | 0,133 | 0,15 | 90328911 | [12 empty] | jamir.lima | 2022-10-11 16:52 | NÃO
67851 | SOFTSTART COM BY-PASS, MODBUS RTU INCOPORADO, CLASSE 10 (NORMAL)/30(PESADA), VN=208...600V, VAUX=100-250VCA, IN=85A/CLASSE 10, 72A/CLASSE 30 |  | 1SFA897108R7000 | PSE85-600-70 | ABB | 5253.7066 | 0,0165 | 0,076 | 0,133 | 0,15 | 90328911 | [12 empty] | jamir.lima | 2022-10-11 16:52 | NÃO
67883 | IHM PARA PORTA PAINEL COM CABO 3M PARA PSE18...PSE370 |  | 1SFA897100R1001 | PSEEK | ABB | 883.8718 | 0,0165 | 0,076 | 0,133 | 0,15 | 90328911 | [12 empty] | jamir.lima | 2022-10-11 16:52 | NÃO
67878 | PLUG ADAPTADOR FIELDBUS PARA PSE18...PSE370 |  | 1SFA896312R1002 | PS-FBPA | ABB | 1027.3253 | 0,0165 | 0,076 | 0,133 | 0,15 | 90328911 | [12 empty] | jamir.lima | 2022-10-11 16:52 | NÃO
67843 | SOFTSTART COM BY-PASS, PARTIDA PESADA CLASSE 10, VN=208...600V, VAUX=100-250VCA, IN=105A |  | 1SFA896115R1100 | PSR105-600-11 | ABB | 3587.5936 | 0,0165 | 0,076 | 0,133 | 0,15 | 90328911 | [12 empty] | jamir.lima | 2022-10-11 16:52 | NÃO
67830 | SOFTSTART COM BY-PASS, PARTIDA NORMAL CLASSE 10, VN=208...600V, VAUX=100-250VCA, IN=105A |  | 1SFA896115R7000 | PSR105-600-70 | ABB | 3587.5936 | 0,0165 | 0,076 | 0,133 | 0,15 | 90328911 | [12 empty] | jamir.lima | 2022-10-11 16:52 | NÃO
67834 | SOFTSTART COM BY-PASS, PARTIDA PESADA CLASSE 10, VN=208...600V, VAUX=100-250VCA, IN=12A |  | 1SFA896106R1100 | PSR12-600-11 | ABB | 1222.8844 | 0,0165 | 0,076 | 0,133 | 0,15 | 90328911 | [12 empty] | jamir.lima | 2022-10-11 16:52 | NÃO
67821 | SOFTSTART COM BY-PASS, PARTIDA NORMAL CLASSE 10, VN=208...600V, VAUX=100-250VCA, IN=12A |  | 1SFA896106R7000 | PSR12-600-70 | ABB | 1222.8844 | 0,0165 | 0,076 | 0,133 | 0,15 | 90328911 | [12 empty] | jamir.lima | 2022-10-11 16:52 | NÃO
67835 | SOFTSTART COM BY-PASS, PARTIDA PESADA CLASSE 10, VN=208...600V, VAUX=100-250VCA, IN=16A |  | 1SFA896107R1100 | PSR16-600-11 | ABB | 1375.3386 | 0,0165 | 0,076 | 0,133 | 0,15 | 90328911 | [12 empty] | jamir.lima | 2022-10-11 16:52 | NÃO
67822 | SOFTSTART COM BY-PASS, PARTIDA NORMAL CLASSE 10, VN=208...600V, VAUX=100-250VCA, IN=16A |  | 1SFA896107R7000 | PSR16-600-70 | ABB | 1375.3386 | 0,0165 | 0,076 | 0,133 | 0,15 | 90328911 | [12 empty] | jamir.lima | 2022-10-11 16:52 | NÃO
67836 | SOFTSTART COM BY-PASS, PARTIDA PESADA CLASSE 10, VN=208...600V, VAUX=100-250VCA, IN=25A |  | 1SFA896108R1100 | PSR25-600-11 | ABB | 1432.5958 | 0,0165 | 0,076 | 0,133 | 0,15 | 90328911 | [12 empty] | jamir.lima | 2022-10-11 16:52 | NÃO
67823 | SOFTSTART COM BY-PASS, PARTIDA NORMAL CLASSE 10, VN=208...600V, VAUX=100-250VCA, IN=25A |  | 1SFA896108R7000 | PSR25-600-70 | ABB | 1432.5958 | 0,0165 | 0,076 | 0,133 | 0,15 | 90328911 | [12 empty] | jamir.lima | 2022-10-11 16:52 | NÃO
67837 | SOFTSTART COM BY-PASS, PARTIDA PESADA CLASSE 10, VN=208...600V, VAUX=100-250VCA, IN=30A |  | 1SFA896109R1100 | PSR30-600-11 | ABB | 1643.5834 | 0,0165 | 0,076 | 0,133 | 0,15 | 90328911 | [12 empty] | jamir.lima | 2022-10-11 16:52 | NÃO
67824 | SOFTSTART COM BY-PASS, PARTIDA NORMAL CLASSE 10, VN=208...600V, VAUX=100-250VCA, IN=30A |  | 1SFA896109R7000 | PSR30-600-70 | ABB | 1643.5834 | 0,0165 | 0,076 | 0,133 | 0,15 | 90328911 | [12 empty] | jamir.lima | 2022-10-11 16:52 | NÃO
67831 | SOFTSTART COM BY-PASS, PARTIDA PESADA CLASSE 10, VN=208...600V, VAUX=100-250VCA, IN=3,9A |  | 1SFA896103R1100 | PSR3-600-11 | ABB | 955.2826 | 0,0165 | 0,076 | 0,133 | 0,15 | 90328911 | [12 empty] | jamir.lima | 2022-10-11 16:52 | NÃO
67818 | SOFTSTART COM BY-PASS, PARTIDA NORMAL CLASSE 10, VN=208...600V, VAUX=100-250VCA, IN=3,9A |  | 1SFA896103R7000 | PSR3-600-70 | ABB | 955.2826 | 0,0165 | 0,076 | 0,133 | 0,15 | 90328911 | [12 empty] | jamir.lima | 2022-10-11 16:52 | NÃO
67838 | SOFTSTART COM BY-PASS, PARTIDA PESADA CLASSE 10, VN=208...600V, VAUX=100-250VCA, IN=37A |  | 1SFA896110R1100 | PSR37-600-11 | ABB | 2292.0221 | 0,0165 | 0,076 | 0,133 | 0,15 | 90328911 | [12 empty] | jamir.lima | 2022-10-11 16:52 | NÃO
67825 | SOFTSTART COM BY-PASS, PARTIDA NORMAL CLASSE 10, VN=208...600V, VAUX=100-250VCA, IN=37A |  | 1SFA896110R7000 | PSR37-600-70 | ABB | 2292.0221 | 0,0165 | 0,076 | 0,133 | 0,15 | 90328911 | [12 empty] | jamir.lima | 2022-10-11 16:52 | NÃO
67839 | SOFTSTART COM BY-PASS, PARTIDA PESADA CLASSE 10, VN=208...600V, VAUX=100-250VCA, IN=45A |  | 1SFA896111R1100 | PSR45-600-11 | ABB | 2405.8837 | 0,0165 | 0,076 | 0,133 | 0,15 | 90328911 | [12 empty] | jamir.lima | 2022-10-11 16:52 | NÃO
67826 | SOFTSTART COM BY-PASS, PARTIDA NORMAL CLASSE 10, VN=208...600V, VAUX=100-250VCA, IN=45A |  | 1SFA896111R7000 | PSR45-600-70 | ABB | 2405.8837 | 0,0165 | 0,076 | 0,133 | 0,15 | 90328911 | [12 empty] | jamir.lima | 2022-10-11 16:52 | NÃO
67840 | SOFTSTART COM BY-PASS, PARTIDA PESADA CLASSE 10, VN=208...600V, VAUX=100-250VCA, IN=60A |  | 1SFA896112R1100 | PSR60-600-11 | ABB | 2783.4889 | 0,0165 | 0,076 | 0,133 | 0,15 | 90328911 | [12 empty] | jamir.lima | 2022-10-11 16:52 | NÃO
67827 | SOFTSTART COM BY-PASS, PARTIDA NORMAL CLASSE 10, VN=208...600V, VAUX=100-250VCA, IN=60A |  | 1SFA896112R7000 | PSR60-600-70 | ABB | 2783.4889 | 0,0165 | 0,076 | 0,133 | 0,15 | 90328911 | [12 empty] | jamir.lima | 2022-10-11 16:52 | NÃO
67832 | SOFTSTART COM BY-PASS, PARTIDA PESADA CLASSE 10, VN=208...600V, VAUX=100-250VCA, IN=6,8A |  | 1SFA896104R1100 | PSR6-600-11 | ABB | 993.8784 | 0,0165 | 0,076 | 0,133 | 0,15 | 90328911 | [12 empty] | jamir.lima | 2022-10-11 16:52 | NÃO
67819 | SOFTSTART COM BY-PASS, PARTIDA NORMAL CLASSE 10, VN=208...600V, VAUX=100-250VCA, IN=6,8A |  | 1SFA896104R7000 | PSR6-600-70 | ABB | 993.8784 | 0,0165 | 0,076 | 0,133 | 0,15 | 90328911 | [12 empty] | jamir.lima | 2022-10-11 16:52 | NÃO
67841 | SOFTSTART COM BY-PASS, PARTIDA PESADA CLASSE 10, VN=208...600V, VAUX=100-250VCA, IN=72A |  | 1SFA896113R1100 | PSR72-600-11 | ABB | 2926.9437 | 0,0165 | 0,076 | 0,133 | 0,15 | 90328911 | [12 empty] | jamir.lima | 2022-10-11 16:52 | NÃO
67828 | SOFTSTART COM BY-PASS, PARTIDA NORMAL CLASSE 10, VN=208...600V, VAUX=100-250VCA, IN=72A |  | 1SFA896113R7000 | PSR72-600-70 | ABB | 2926.9437 | 0,0165 | 0,076 | 0,133 | 0,15 | 90328911 | [12 empty] | jamir.lima | 2022-10-11 16:52 | NÃO
67842 | SOFTSTART COM BY-PASS, PARTIDA PESADA CLASSE 10, VN=208...600V, VAUX=100-250VCA, IN=85A |  | 1SFA896114R1100 | PSR85-600-11 | ABB | 3247.9445 | 0,0165 | 0,076 | 0,133 | 0,15 | 90328911 | [12 empty] | jamir.lima | 2022-10-11 16:52 | NÃO
67829 | SOFTSTART COM BY-PASS, PARTIDA NORMAL CLASSE 10, VN=208...600V, VAUX=100-250VCA, IN=85A |  | 1SFA896114R7000 | PSR85-600-70 | ABB | 3247.9445 | 0,0165 | 0,076 | 0,133 | 0,15 | 90328911 | [12 empty] | jamir.lima | 2022-10-11 16:52 | NÃO
67833 | SOFTSTART COM BY-PASS, PARTIDA PESADA CLASSE 10, VN=208...600V, VAUX=100-250VCA, IN=9A |  | 1SFA896105R1100 | PSR9-600-11 | ABB | 1108.3798 | 0,0165 | 0,076 | 0,133 | 0,15 | 90328911 | [12 empty] | jamir.lima | 2022-10-11 16:52 | NÃO
67820 | SOFTSTART COM BY-PASS, PARTIDA NORMAL CLASSE 10, VN=208...600V, VAUX=100-250VCA, IN=9A |  | 1SFA896105R7000 | PSR9-600-70 | ABB | 1108.3798 | 0,0165 | 0,076 | 0,133 | 0,15 | 90328911 | [12 empty] | jamir.lima | 2022-10-11 16:52 | NÃO
67876 | SOFTSTART COM BY-PASS, MODBUS RTU INCOPORADO, CLASSE 10 (NORMAL)/30(PESADA), VN=208...600V, VAUX=100-250VCA, IN=1050A/CLASSE 10, 840A/CLASSE 30 |  | 1SFA898120R7000 | PSTX1050-600-70 | ABB | 60215.9905 | 0,0165 | 0,076 | 0,133 | 0,15 | 90328911 | [12 empty] | jamir.lima | 2022-10-11 16:52 | NÃO
67865 | SOFTSTART COM BY-PASS, MODBUS RTU INCOPORADO, CLASSE 10 (NORMAL)/30(PESADA), VN=208...600V, VAUX=100-250VCA, IN=106A/CLASSE 10, 85A/CLASSE 30 |  | 1SFA898109R7000 | PSTX105-600-70 | ABB | 9535.0454 | 0,0165 | 0,076 | 0,133 | 0,15 | 90328911 | [12 empty] | jamir.lima | 2022-10-11 16:52 | NÃO
67877 | SOFTSTART COM BY-PASS, MODBUS RTU INCOPORADO, CLASSE 10 (NORMAL)/30(PESADA), VN=208...600V, VAUX=100-250VCA, IN=1250A/CLASSE 10, 1050A/CLASSE 30 |  | 1SFA898121R7000 | PSTX1250-600-70 | ABB | 72367.3795 | 0,0165 | 0,076 | 0,133 | 0,15 | 90328911 | [12 empty] | jamir.lima | 2022-10-11 16:52 | NÃO
67866 | SOFTSTART COM BY-PASS, MODBUS RTU INCOPORADO, CLASSE 10 (NORMAL)/30(PESADA), VN=208...600V, VAUX=100-250VCA, IN=143A/CLASSE 10, 106A/CLASSE 30 |  | 1SFA898110R7000 | PSTX142-600-70 | ABB | 12022.0977 | 0,0165 | 0,076 | 0,133 | 0,15 | 90328911 | [12 empty] | jamir.lima | 2022-10-11 16:52 | NÃO
67867 | SOFTSTART COM BY-PASS, MODBUS RTU INCOPORADO, CLASSE 10 (NORMAL)/30(PESADA), VN=208...600V, VAUX=100-250VCA, IN=171A/CLASSE 10, 143A/CLASSE 30 |  | 1SFA898111R7000 | PSTX170-600-70 | ABB | 13120.3471 | 0,0165 | 0,076 | 0,133 | 0,15 | 90328911 | [12 empty] | jamir.lima | 2022-10-11 16:52 | NÃO
67868 | SOFTSTART COM BY-PASS, MODBUS RTU INCOPORADO, CLASSE 10 (NORMAL)/30(PESADA), VN=208...600V, VAUX=100-250VCA, IN=210A/CLASSE 10, 171A/CLASSE 30 |  | 1SFA898112R7000 | PSTX210-600-70 | ABB | 14446.722 | 0,0165 | 0,076 | 0,133 | 0,15 | 90328911 | [12 empty] | jamir.lima | 2022-10-11 16:52 | NÃO
67869 | SOFTSTART COM BY-PASS, MODBUS RTU INCOPORADO, CLASSE 10 (NORMAL)/30(PESADA), VN=208...600V, VAUX=100-250VCA, IN=250A/CLASSE 10, 210A/CLASSE 30 |  | 1SFA898113R7000 | PSTX250-600-70 | ABB | 16594.1945 | 0,0165 | 0,076 | 0,133 | 0,15 | 90328911 | [12 empty] | jamir.lima | 2022-10-11 16:52 | NÃO
67870 | SOFTSTART COM BY-PASS, MODBUS RTU INCOPORADO, CLASSE 10 (NORMAL)/30(PESADA), VN=208...600V, VAUX=100-250VCA, IN=300A/CLASSE 10, 250A/CLASSE 30 |  | 1SFA898114R7000 | PSTX300-600-70 | ABB | 18536.5657 | 0,0165 | 0,076 | 0,133 | 0,15 | 90328911 | [12 empty] | jamir.lima | 2022-10-11 16:52 | NÃO
67859 | SOFTSTART COM BY-PASS, MODBUS RTU INCOPORADO, CLASSE 10 (NORMAL)/30(PESADA), VN=208...600V, VAUX=100-250VCA, IN=30A/CLASSE 10, 22A/CLASSE 30 |  | 1SFA898103R7000 | PSTX30-600-70 | ABB | 5362.7173 | 0,0165 | 0,076 | 0,133 | 0,15 | 90328911 | [12 empty] | jamir.lima | 2022-10-11 16:52 | NÃO
67871 | SOFTSTART COM BY-PASS, MODBUS RTU INCOPORADO, CLASSE 10 (NORMAL)/30(PESADA), VN=208...600V, VAUX=100-250VCA, IN=370A/CLASSE 10, 300A/CLASSE 30 |  | 1SFA898115R7000 | PSTX370-600-70 | ABB | 21795.6694 | 0,0165 | 0,076 | 0,133 | 0,15 | 90328911 | [12 empty] | jamir.lima | 2022-10-11 16:52 | NÃO
67860 | SOFTSTART COM BY-PASS, MODBUS RTU INCOPORADO, CLASSE 10 (NORMAL)/30(PESADA), VN=208...600V, VAUX=100-250VCA, IN=37A/CLASSE 10, 30A/CLASSE 30 |  | 1SFA898104R7000 | PSTX37-600-70 | ABB | 5538.0869 | 0,0165 | 0,076 | 0,133 | 0,15 | 90328911 | [12 empty] | jamir.lima | 2022-10-11 16:52 | NÃO
67861 | SOFTSTART COM BY-PASS, MODBUS RTU INCOPORADO, CLASSE 10 (NORMAL)/30(PESADA), VN=208...600V, VAUX=100-250VCA, IN=45A/CLASSE 10, 37A/CLASSE 30 |  | 1SFA898105R7000 | PSTX45-600-70 | ABB | 5888.8161 | 0,0165 | 0,076 | 0,133 | 0,15 | 90328911 | [12 empty] | jamir.lima | 2022-10-11 16:52 | NÃO
67872 | SOFTSTART COM BY-PASS, MODBUS RTU INCOPORADO, CLASSE 10 (NORMAL)/30(PESADA), VN=208...600V, VAUX=100-250VCA, IN=470A/CLASSE 10, 370A/CLASSE 30 |  | 1SFA898116R7000 | PSTX470-600-70 | ABB | 39628.554 | 0,0165 | 0,076 | 0,133 | 0,15 | 90328911 | [12 empty] | jamir.lima | 2022-10-11 16:52 | NÃO
67873 | SOFTSTART COM BY-PASS, MODBUS RTU INCOPORADO, CLASSE 10 (NORMAL)/30(PESADA), VN=208...600V, VAUX=100-250VCA, IN=570A/CLASSE 10, 470A/CLASSE 30 |  | 1SFA898117R7000 | PSTX570-600-70 | ABB | 44757.952 | 0,0165 | 0,076 | 0,133 | 0,15 | 90328911 | [12 empty] | jamir.lima | 2022-10-11 16:52 | NÃO
67862 | SOFTSTART COM BY-PASS, MODBUS RTU INCOPORADO, CLASSE 10 (NORMAL)/30(PESADA), VN=208...600V, VAUX=100-250VCA, IN=60A/CLASSE 10, 45A/CLASSE 30 |  | 1SFA898106R7000 | PSTX60-600-70 | ABB | 6307.1573 | 0,0165 | 0,076 | 0,133 | 0,15 | 90328911 | [12 empty] | jamir.lima | 2022-10-11 16:52 | NÃO
67874 | SOFTSTART COM BY-PASS, MODBUS RTU INCOPORADO, CLASSE 10 (NORMAL)/30(PESADA), VN=208...600V, VAUX=100-250VCA, IN=720A/CLASSE 10, 570A/CLASSE 30 |  | 1SFA898118R7000 | PSTX720-600-70 | ABB | 47008.7039 | 0,0165 | 0,076 | 0,133 | 0,15 | 90328911 | [12 empty] | jamir.lima | 2022-10-11 16:52 | NÃO
67863 | SOFTSTART COM BY-PASS, MODBUS RTU INCOPORADO, CLASSE 10 (NORMAL)/30(PESADA), VN=208...600V, VAUX=100-250VCA, IN=72A/CLASSE 10, 60A/CLASSE 30 |  | 1SFA898107R7000 | PSTX72-600-70 | ABB | 6819.1322 | 0,0165 | 0,076 | 0,133 | 0,15 | 90328911 | [12 empty] | jamir.lima | 2022-10-11 16:52 | NÃO
67875 | SOFTSTART COM BY-PASS, MODBUS RTU INCOPORADO, CLASSE 10 (NORMAL)/30(PESADA), VN=208...600V, VAUX=100-250VCA, IN=840A/CLASSE 10, 720A/CLASSE 30 |  | 1SFA898119R7000 | PSTX840-600-70 | ABB | 49327.071 | 0,0165 | 0,076 | 0,133 | 0,15 | 90328911 | [12 empty] | jamir.lima | 2022-10-11 16:52 | NÃO
67864 | SOFTSTART COM BY-PASS, MODBUS RTU INCOPORADO, CLASSE 10 (NORMAL)/30(PESADA), VN=208...600V, VAUX=100-250VCA, IN=85A/CLASSE 10, 72A/CLASSE 30 |  | 1SFA898108R7000 | PSTX85-600-70 | ABB | 8062.2841 | 0,0165 | 0,076 | 0,133 | 0,15 | 90328911 | [12 empty] | jamir.lima | 2022-10-11 16:52 | NÃO
67471 | MANOPLA ROTATIVA FIXAÇÃO DIRETA NO DISJUNTOR A0-A1-A2 3P E 4P |  | 1SDA066154R1 | RHD A0-A1-A2 3P e 4P | ABB | 275.4561 | 0,0165 | 0,076 | 0,18 | 0,1 | 85389090 | [12 empty] | jamir.lima | 2022-10-11 16:52 | NÃO
67472 | MANOPLA ROTATIVA FIXAÇÃO DIRETA NO DISJUNTOR A3 3P E 4P |  | 1SDA066155R1 | RHD A3 3P e 4P | ABB | 433.7218 | 0,0165 | 0,076 | 0,18 | 0,1 | 85389090 | [12 empty] | jamir.lima | 2022-10-11 16:52 | NÃO
67569 | MANOPLA DIRETA FRONTAL PARA XT1-XT3 |  | 1SDA066475R1 | RHD-XT1-XT3 | ABB | 277.4781 | 0,0165 | 0,076 | 0,18 | 0,1 | 85389090 | [12 empty] | jamir.lima | 2022-10-11 16:54 | NÃO
67568 | MANOPLA DIRETA FRONTAL PARA XT2-XT4 |  | 1SDA069053R1 | RHD-XT2-XT4 | ABB | 277.4781 | 0,0165 | 0,076 | 0,18 | 0,1 | 85389090 | [12 empty] | jamir.lima | 2022-10-11 16:54 | NÃO
68822 | MANOPLA DIRETA FRONTAL PARA XT5 |  | 1SDA104826R1 | RHD-XT5 | ABB | 422.6802 | 0,0165 | 0,076 | 0,18 | 0,1 | 85389090 | [12 empty] | jamir.lima | 2022-10-11 16:54 | NÃO
68823 | MANOPLA DIRETA FRONTAL PARA XT6 |  | 1SDA104832R1 | RHD-XT6 | ABB | 453.1004 | 0,0165 | 0,076 | 0,18 | 0,1 | 85389090 | [12 empty] | jamir.lima | 2022-10-11 16:54 | NÃO
68824 | MANOPLA DIRETA FRONTAL PARA XT7 |  | 1SDA104838R1 | RHD-XT7 | ABB | 541.3731 | 0,0165 | 0,076 | 0,18 | 0,1 | 85389090 | [12 empty] | jamir.lima | 2022-10-11 16:54 | NÃO
67473 | MANOPLA ROTATIVA FIXAÇÃO NA PORTA DO PAINEL ( EIXO 500MM) PARA DISJUNTOR A0-A1-A2 3P E 4P |  | 1SDA066158R1 | RHE A0-A1-A2 3P e 4P | ABB | 303.4421 | 0,0165 | 0,076 | 0,18 | 0,1 | 85389090 | [12 empty] | jamir.lima | 2022-10-11 16:52 | NÃO
67474 | MANOPLA ROTATIVA PARA FIXAÇÃO NA PORTA DO PAINEL ( EIXO 500MM) PARA DISJUNTOR A3 3P E 4P |  | 1SDA066159R1 | RHE A3 3P e 4P | ABB | 564.8901 | 0,0165 | 0,076 | 0,18 | 0,1 | 85389090 | [12 empty] | jamir.lima | 2022-10-11 16:52 | NÃO
68486 | MANOPLA TRANSMITIDA NORMAL PARA XT1-XT3 (P/ PORTA) |  | 1SDA066479R1 | RHE-XT1-XT3 | ABB | 421.4867 | 0,0165 | 0,076 | 0,18 | 0,1 | 85389090 | [12 empty] | jamir.lima | 2022-10-11 16:54 | NÃO
68666 | MANOPLA TRANSMITIDA NORMAL PARA XT2-XT4 (P/ PORTA) |  | 1SDA069055R1 | RHE-XT2-XT4 | ABB | 421.6241 | 0,0165 | 0,076 | 0,18 | 0,1 | 85389090 | [12 empty] | jamir.lima | 2022-10-11 16:54 | NÃO
68825 | MANOPLA TRANSMITIDA NORMAL PARA XT5 (P/ PORTA) |  | 1SDA104843R1 | RHE-XT5 | ABB | 612.1732 | 0,0165 | 0,076 | 0,18 | 0,1 | 85389090 | [12 empty] | jamir.lima | 2022-10-11 16:54 | NÃO
68826 | MANOPLA TRANSMITIDA NORMAL PARA XT6 (P/ PORTA) |  | 1SDA104853R1 | RHE-XT6 | ABB | 521.1917 | 0,0165 | 0,076 | 0,18 | 0,1 | 85389090 | [12 empty] | jamir.lima | 2022-10-11 16:54 | NÃO
68827 | MANOPLA TRANSMITIDA NORMAL PARA XT7 (P/ PORTA) |  | 1SDA104863R1 | RHE-XT7 | ABB | 609.1595 | 0,0165 | 0,076 | 0,18 | 0,1 | 85389090 | [12 empty] | jamir.lima | 2022-10-11 16:54 | NÃO
68684 | CONTATO AUXILIAR RTC 24V PARA XT7-XT7M |  | 1SDA073771R1 | RTC 24V | ABB | 449.4599 | 0,0165 | 0,076 | 0,18 | 0,1 | 85389090 | [12 empty] | jamir.lima | 2022-10-11 16:54 | NÃO
68683 | CONTATO AUXILIAR RTC 250V PARA XT7-XT7M |  | 1SDA073770R1 | RTC 250V | ABB | 331.4282 | 0,0165 | 0,076 | 0,18 | 0,1 | 85389090 | [12 empty] | jamir.lima | 2022-10-11 16:54 | NÃO
68678 | BOBINA FECHAMENTO 110-120VAC/CC, PARA EMAX E1.2 A E6.2 |  | 1SDA073685R1 | SCR(YC)-110-120VAC/CC | ABB | 702.1717 | 0,0165 | 0,076 | 0,15 | 0,1 | [13 empty] | jamir.lima | 2022-10-12 12:38 | NÃO
68679 | BOBINA FECHAMENTO 120-127VAC/CC, PARA EMAX E1.2 A E6.2 |  | 1SDA073686R1 | SCR(YC)-120-127VAC/CC | ABB | 702.1717 | 0,0165 | 0,076 | 0,15 | 0,1 | [13 empty] | jamir.lima | 2022-10-12 12:38 | NÃO
68680 | BOBINA FECHAMENTO 220-240VAC/CC, PARA EMAX E1.2 A E6.2 |  | 1SDA073687R1 | SCR(YC)-220-240VAC/CC | ABB | 702.1717 | 0,0165 | 0,076 | 0,15 | 0,1 | [13 empty] | jamir.lima | 2022-10-12 12:38 | NÃO
69475 | BOBINA FECHAMENTO 380-400VAC, PARA EMAX E1.2 A E6.2 |  | 1SDA073690R1 | SCR(YC)-380-400VAC | ABB | 1031.8483 | [17 empty] | jamir.lima | 2022-10-12 12:38 | NÃO
69476 | BOBINA FECHAMENTO 415-440VAC, PARA EMAX E1.2 A E6.2 |  | 1SDA073691R1 | SCR(YC)-415-440VAC | ABB | 1031.8483 | [17 empty] | jamir.lima | 2022-10-12 12:38 | NÃO
69477 | BOBINA FECHAMENTO 480-500VAC, PARA EMAX E1.2 A E6.2 |  | 1SDA073692R1 | SCR(YC)-480-500VAC | ABB | 1031.8483 | [17 empty] | jamir.lima | 2022-10-12 12:38 | NÃO
67788 | MINIDISJUNTOR 1P, 4,5KA/230V, CURVA C, 10A |  | 2TAZ144100R0104 | SJ201 T-C10 | ABB | 12.0031 | 0,0165 | 0,076 | 0,18 | 0,1 | 85362000 | [12 empty] | jamir.lima | 2022-10-11 16:52 | NÃO
67789 | MINIDISJUNTOR 1P, 4,5KA/230V, CURVA C, 16A |  | 2TAZ144100R0164 | SJ201 T-C16 | ABB | 12.0031 | 0,0165 | 0,076 | 0,18 | 0,1 | 85362000 | [12 empty] | jamir.lima | 2022-10-11 16:52 | NÃO
67785 | MINIDISJUNTOR 1P, 4,5KA/230V, CURVA C, 2A |  | 2TAZ144100R0024 | SJ201 T-C2 | ABB | 70.2645 | 0,0165 | 0,076 | 0,18 | 0,1 | 85362000 | [12 empty] | jamir.lima | 2022-10-11 16:52 | NÃO
67790 | MINIDISJUNTOR 1P, 4,5KA/230V, CURVA C, 20A |  | 2TAZ144100R0204 | SJ201 T-C20 | ABB | 12.0031 | 0,0165 | 0,076 | 0,18 | 0,1 | 85362000 | [12 empty] | jamir.lima | 2022-10-11 16:52 | NÃO
67791 | MINIDISJUNTOR 1P, 4,5KA/230V, CURVA C, 25A |  | 2TAZ144100R0254 | SJ201 T-C25 | ABB | 12.0031 | 0,0165 | 0,076 | 0,18 | 0,1 | 85362000 | [12 empty] | jamir.lima | 2022-10-11 16:52 | NÃO
67792 | MINIDISJUNTOR 1P, 4,5KA/230V, CURVA C, 32A |  | 2TAZ144100R0324 | SJ201 T-C32 | ABB | 12.0031 | 0,0165 | 0,076 | 0,18 | 0,1 | 85362000 | [12 empty] | jamir.lima | 2022-10-11 16:52 | NÃO
67786 | MINIDISJUNTOR 1P, 4,5KA/230V, CURVA C, 4A |  | 2TAZ144100R0044 | SJ201 T-C4 | ABB | 70.2645 | 0,0165 | 0,076 | 0,18 | 0,1 | 85362000 | [12 empty] | jamir.lima | 2022-10-11 16:52 | NÃO
67793 | MINIDISJUNTOR 1P, 4,5KA/230V, CURVA C, 40A |  | 2TAZ144100R0404 | SJ201 T-C40 | ABB | 18.6455 | 0,0165 | 0,076 | 0,18 | 0,1 | 85362000 | [12 empty] | jamir.lima | 2022-10-11 16:52 | NÃO
67794 | MINIDISJUNTOR 1P, 4,5KA/230V, CURVA C, 50A |  | 2TAZ144100R0504 | SJ201 T-C50 | ABB | 18.6455 | 0,0165 | 0,076 | 0,18 | 0,1 | 85362000 | [12 empty] | jamir.lima | 2022-10-11 16:52 | NÃO
67787 | MINIDISJUNTOR 1P, 4,5KA/230V, CURVA C, 6A |  | 2TAZ144100R0064 | SJ201 T-C6 | ABB | 41.1127 | 0,0165 | 0,076 | 0,18 | 0,1 | 85362000 | [12 empty] | jamir.lima | 2022-10-11 16:52 | NÃO
67795 | MINIDISJUNTOR 1P, 4,5KA/230V, CURVA C, 63A |  | 2TAZ144100R0634 | SJ201 T-C63 | ABB | 23.6788 | 0,0165 | 0,076 | 0,18 | 0,1 | 85362000 | [12 empty] | jamir.lima | 2022-10-11 16:52 | NÃO
67755 | MINIDISJUNTOR 1P, 7,5KA/230V, CURVA C, 10A |  | 2TAZ141100R0104 | SJ201-C10 | ABB | 15.633 | 0,0165 | 0,076 | 0,18 | 0,1 | 85362000 | [12 empty] | jamir.lima | 2022-10-11 16:52 | NÃO
67756 | MINIDISJUNTOR 1P, 7,5KA/230V, CURVA C, 16A |  | 2TAZ141100R0164 | SJ201-C16 | ABB | 15.633 | 0,0165 | 0,076 | 0,18 | 0,1 | 85362000 | [12 empty] | jamir.lima | 2022-10-11 16:52 | NÃO
67752 | MINIDISJUNTOR 1P, 7,5KA/230V, CURVA C, 2A |  | 2TAZ141100R0024 | SJ201-C2 | ABB | 77.1829 | 0,0165 | 0,076 | 0,18 | 0,1 | 85362000 | [12 empty] | jamir.lima | 2022-10-11 16:52 | NÃO
67757 | MINIDISJUNTOR 1P, 7,5KA/230V, CURVA C, 20A |  | 2TAZ141100R0204 | SJ201-C20 | ABB | 15.633 | 0,0165 | 0,076 | 0,18 | 0,1 | 85362000 | [12 empty] | jamir.lima | 2022-10-11 16:52 | NÃO
67758 | MINIDISJUNTOR 1P, 7,5KA/230V, CURVA C, 25A |  | 2TAZ141100R0254 | SJ201-C25 | ABB | 15.633 | 0,0165 | 0,076 | 0,18 | 0,1 | 85362000 | [12 empty] | jamir.lima | 2022-10-11 16:52 | NÃO
67759 | MINIDISJUNTOR 1P, 7,5KA/230V, CURVA C, 32A |  | 2TAZ141100R0324 | SJ201-C32 | ABB | 15.633 | 0,0165 | 0,076 | 0,18 | 0,1 | 85362000 | [12 empty] | jamir.lima | 2022-10-11 16:52 | NÃO
67753 | MINIDISJUNTOR 1P, 7,5KA/230V, CURVA C, 4A |  | 2TAZ141100R0044 | SJ201-C4 | ABB | 77.1829 | 0,0165 | 0,076 | 0,18 | 0,1 | 85362000 | [12 empty] | jamir.lima | 2022-10-11 16:52 | NÃO
67760 | MINIDISJUNTOR 1P, 7,5KA/230V, CURVA C, 40A |  | 2TAZ141100R0404 | SJ201-C40 | ABB | 25.5592 | 0,0165 | 0,076 | 0,18 | 0,1 | 85362000 | [12 empty] | jamir.lima | 2022-10-11 16:52 | NÃO
67761 | MINIDISJUNTOR 1P, 7,5KA/230V, CURVA C, 50A |  | 2TAZ141100R0504 | SJ201-C50 | ABB | 27.6455 | 0,0165 | 0,076 | 0,18 | 0,1 | 85362000 | [12 empty] | jamir.lima | 2022-10-11 16:52 | NÃO
67754 | MINIDISJUNTOR 1P, 7,5KA/230V, CURVA C, 6A |  | 2TAZ141100R0064 | SJ201-C6 | ABB | 51.9511 | 0,0165 | 0,076 | 0,18 | 0,1 | 85362000 | [12 empty] | jamir.lima | 2022-10-11 16:52 | NÃO
67762 | MINIDISJUNTOR 1P, 7,5KA/230V, CURVA C, 63A |  | 2TAZ141100R0634 | SJ201-C63 | ABB | 29.8721 | 0,0165 | 0,076 | 0,18 | 0,1 | 85362000 | [12 empty] | jamir.lima | 2022-10-11 16:52 | NÃO
67799 | MINIDISJUNTOR 2P, 6KA/230V, CURVA C, 10A |  | 2TAZ144200R0104 | SJ202 T-C10 | ABB | 52.7791 | 0,0165 | 0,076 | 0,18 | 0,1 | 85362000 | [12 empty] | jamir.lima | 2022-10-11 16:52 | NÃO
67800 | MINIDISJUNTOR 2P, 6KA/230V, CURVA C, 16A |  | 2TAZ144200R0164 | SJ202 T-C16 | ABB | 52.7791 | 0,0165 | 0,076 | 0,18 | 0,1 | 85362000 | [12 empty] | jamir.lima | 2022-10-11 16:52 | NÃO
67796 | MINIDISJUNTOR 2P, 6KA/230V, CURVA C, 2A |  | 2TAZ144200R0024 | SJ202 T-C2 | ABB | 154.4359 | 0,0165 | 0,076 | 0,18 | 0,1 | 85362000 | [12 empty] | jamir.lima | 2022-10-11 16:52 | NÃO
67801 | MINIDISJUNTOR 2P, 6KA/230V, CURVA C, 20A |  | 2TAZ144200R0204 | SJ202 T-C20 | ABB | 52.7791 | 0,0165 | 0,076 | 0,18 | 0,1 | 85362000 | [12 empty] | jamir.lima | 2022-10-11 16:52 | NÃO
67802 | MINIDISJUNTOR 2P, 6KA/230V, CURVA C, 25A |  | 2TAZ144200R0254 | SJ202 T-C25 | ABB | 52.7791 | 0,0165 | 0,076 | 0,18 | 0,1 | 85362000 | [12 empty] | jamir.lima | 2022-10-11 16:52 | NÃO
67803 | MINIDISJUNTOR 2P, 6KA/230V, CURVA C, 32A |  | 2TAZ144200R0324 | SJ202 T-C32 | ABB | 52.7791 | 0,0165 | 0,076 | 0,18 | 0,1 | 85362000 | [12 empty] | jamir.lima | 2022-10-11 16:52 | NÃO
67797 | MINIDISJUNTOR 2P, 6KA/230V, CURVA C, 4A |  | 2TAZ144200R0044 | SJ202 T-C4 | ABB | 154.4359 | 0,0165 | 0,076 | 0,18 | 0,1 | 85362000 | [12 empty] | jamir.lima | 2022-10-11 16:52 | NÃO
67804 | MINIDISJUNTOR 2P, 6KA/230V, CURVA C, 40A |  | 2TAZ144200R0404 | SJ202 T-C40 | ABB | 55.5296 | 0,0165 | 0,076 | 0,18 | 0,1 | 85362000 | [12 empty] | jamir.lima | 2022-10-11 16:52 | NÃO
67805 | MINIDISJUNTOR 2P, 6KA/230V, CURVA C, 50A |  | 2TAZ144200R0504 | SJ202 T-C50 | ABB | 76.411 | 0,0165 | 0,076 | 0,18 | 0,1 | 85362000 | [12 empty] | jamir.lima | 2022-10-11 16:52 | NÃO
67798 | MINIDISJUNTOR 2P, 6KA/230V, CURVA C, 6A |  | 2TAZ144200R0064 | SJ202 T-C6 | ABB | 99.449 | 0,0165 | 0,076 | 0,18 | 0,1 | 85362000 | [12 empty] | jamir.lima | 2022-10-11 16:52 | NÃO
67806 | MINIDISJUNTOR 2P, 6KA/230V, CURVA C, 63A |  | 2TAZ144200R0634 | SJ202 T-C63 | ABB | 82.6278 | 0,0165 | 0,076 | 0,18 | 0,1 | 85362000 | [12 empty] | jamir.lima | 2022-10-11 16:52 | NÃO
67766 | MINIDISJUNTOR 2P, 15KA/230V, CURVA C, 10A |  | 2TAZ141200R0104 | SJ202-C10 | ABB | 72.2245 | 0,0165 | 0,076 | 0,18 | 0,1 | 85362000 | [12 empty] | jamir.lima | 2022-10-11 16:52 | NÃO
67767 | MINIDISJUNTOR 2P, 15KA/230V, CURVA C, 16A |  | 2TAZ141200R0164 | SJ202-C16 | ABB | 72.2245 | 0,0165 | 0,076 | 0,18 | 0,1 | 85362000 | [12 empty] | jamir.lima | 2022-10-11 16:52 | NÃO
67763 | MINIDISJUNTOR 2P, 15KA/230V, CURVA C, 2A |  | 2TAZ141200R0024 | SJ202-C2 | ABB | 160.7135 | 0,0165 | 0,076 | 0,18 | 0,1 | 85362000 | [12 empty] | jamir.lima | 2022-10-11 16:52 | NÃO
67768 | MINIDISJUNTOR 2P, 15KA/230V, CURVA C, 20A |  | 2TAZ141200R0204 | SJ202-C20 | ABB | 72.2245 | 0,0165 | 0,076 | 0,18 | 0,1 | 85362000 | [12 empty] | jamir.lima | 2022-10-11 16:52 | NÃO
67769 | MINIDISJUNTOR 2P, 15KA/230V, CURVA C, 25A |  | 2TAZ141200R0254 | SJ202-C25 | ABB | 72.2245 | 0,0165 | 0,076 | 0,18 | 0,1 | 85362000 | [12 empty] | jamir.lima | 2022-10-11 16:52 | NÃO
67770 | MINIDISJUNTOR 2P, 15KA/230V, CURVA C, 32A |  | 2TAZ141200R0324 | SJ202-C32 | ABB | 72.2245 | 0,0165 | 0,076 | 0,18 | 0,1 | 85362000 | [12 empty] | jamir.lima | 2022-10-11 16:52 | NÃO
67764 | MINIDISJUNTOR 2P, 15KA/230V, CURVA C, 4A |  | 2TAZ141200R0044 | SJ202-C4 | ABB | 160.7135 | 0,0165 | 0,076 | 0,18 | 0,1 | 85362000 | [12 empty] | jamir.lima | 2022-10-11 16:52 | NÃO
67771 | MINIDISJUNTOR 2P, 15KA/230V, CURVA C, 40A |  | 2TAZ141200R0404 | SJ202-C40 | ABB | 72.2245 | 0,0165 | 0,076 | 0,18 | 0,1 | 85362000 | [12 empty] | jamir.lima | 2022-10-11 16:52 | NÃO
67772 | MINIDISJUNTOR 2P, 15KA/230V, CURVA C, 50A |  | 2TAZ141200R0504 | SJ202-C50 | ABB | 104.6366 | 0,0165 | 0,076 | 0,18 | 0,1 | 85362000 | [12 empty] | jamir.lima | 2022-10-11 16:52 | NÃO
67765 | MINIDISJUNTOR 2P, 15KA/230V, CURVA C, 6A |  | 2TAZ141200R0064 | SJ202-C6 | ABB | 129.3351 | 0,0165 | 0,076 | 0,18 | 0,1 | 85362000 | [12 empty] | jamir.lima | 2022-10-11 16:52 | NÃO
67773 | MINIDISJUNTOR 2P, 15KA/230V, CURVA C, 63A |  | 2TAZ141200R0634 | SJ202-C63 | ABB | 113.0799 | 0,0165 | 0,076 | 0,18 | 0,1 | 85362000 | [12 empty] | jamir.lima | 2022-10-11 16:52 | NÃO
67810 | MINIDISJUNTOR 3P, 6KA/230V, CURVA C, 10A |  | 2TAZ144300R0104 | SJ203 T-C10 | ABB | 74.6101 | 0,0165 | 0,076 | 0,18 | 0,1 | 85362000 | [12 empty] | jamir.lima | 2022-10-11 16:52 | NÃO
67811 | MINIDISJUNTOR 3P, 6KA/230V, CURVA C, 16A |  | 2TAZ144300R0164 | SJ203 T-C16 | ABB | 74.6101 | 0,0165 | 0,076 | 0,18 | 0,1 | 85362000 | [12 empty] | jamir.lima | 2022-10-11 16:52 | NÃO
67807 | MINIDISJUNTOR 3P, 6KA/230V, CURVA C, 2A |  | 2TAZ144300R0024 | SJ203 T-C2 | ABB | 199.1084 | 0,0165 | 0,076 | 0,18 | 0,1 | 85362000 | [12 empty] | jamir.lima | 2022-10-11 16:52 | NÃO
67812 | MINIDISJUNTOR 3P, 6KA/230V, CURVA C, 20A |  | 2TAZ144300R0204 | SJ203 T-C20 | ABB | 74.6101 | 0,0165 | 0,076 | 0,18 | 0,1 | 85362000 | [12 empty] | jamir.lima | 2022-10-11 16:52 | NÃO
67813 | MINIDISJUNTOR 3P, 6KA/230V, CURVA C, 25A |  | 2TAZ144300R0254 | SJ203 T-C25 | ABB | 74.6101 | 0,0165 | 0,076 | 0,18 | 0,1 | 85362000 | [12 empty] | jamir.lima | 2022-10-11 16:52 | NÃO
67814 | MINIDISJUNTOR 3P, 6KA/230V, CURVA C, 32A |  | 2TAZ144300R0324 | SJ203 T-C32 | ABB | 74.6101 | 0,0165 | 0,076 | 0,18 | 0,1 | 85362000 | [12 empty] | jamir.lima | 2022-10-11 16:52 | NÃO
67808 | MINIDISJUNTOR 3P, 6KA/230V, CURVA C, 4A |  | 2TAZ144300R0044 | SJ203 T-C4 | ABB | 199.1084 | 0,0165 | 0,076 | 0,18 | 0,1 | 85362000 | [12 empty] | jamir.lima | 2022-10-11 16:52 | NÃO
67815 | MINIDISJUNTOR 3P, 6KA/230V, CURVA C, 40A |  | 2TAZ144300R0404 | SJ203 T-C40 | ABB | 79.8679 | 0,0165 | 0,076 | 0,18 | 0,1 | 85362000 | [12 empty] | jamir.lima | 2022-10-11 16:52 | NÃO
67816 | MINIDISJUNTOR 3P, 6KA/230V, CURVA C, 50A |  | 2TAZ144300R0504 | SJ203 T-C50 | ABB | 79.8679 | 0,0165 | 0,076 | 0,18 | 0,1 | 85362000 | [12 empty] | jamir.lima | 2022-10-11 16:52 | NÃO
67809 | MINIDISJUNTOR 3P, 6KA/230V, CURVA C, 6A |  | 2TAZ144300R0064 | SJ203 T-C6 | ABB | 136.4079 | 0,0165 | 0,076 | 0,18 | 0,1 | 85362000 | [12 empty] | jamir.lima | 2022-10-11 16:52 | NÃO
67817 | MINIDISJUNTOR 3P, 6KA/230V, CURVA C, 63A |  | 2TAZ144300R0634 | SJ203 T-C63 | ABB | 100.9458 | 0,0165 | 0,076 | 0,18 | 0,1 | 85362000 | [12 empty] | jamir.lima | 2022-10-11 16:52 | NÃO
67777 | MINIDISJUNTOR 3P, 15KA/230V, CURVA C, 10A |  | 2TAZ141300R0104 | SJ203-C10 | ABB | 104.6366 | 0,0165 | 0,076 | 0,18 | 0,1 | 85362000 | [12 empty] | jamir.lima | 2022-10-11 16:52 | NÃO
67778 | MINIDISJUNTOR 3P, 15KA/230V, CURVA C, 16A |  | 2TAZ141300R0164 | SJ203-C16 | ABB | 104.6366 | 0,0165 | 0,076 | 0,18 | 0,1 | 85362000 | [12 empty] | jamir.lima | 2022-10-11 16:52 | NÃO
67774 | MINIDISJUNTOR 3P, 15KA/230V, CURVA C, 2A |  | 2TAZ141300R0024 | SJ203-C2 | ABB | 258.8059 | 0,0165 | 0,076 | 0,18 | 0,1 | 85362000 | [12 empty] | jamir.lima | 2022-10-11 16:52 | NÃO
67779 | MINIDISJUNTOR 3P, 15KA/230V, CURVA C, 20A |  | 2TAZ141300R0204 | SJ203-C20 | ABB | 104.6366 | 0,0165 | 0,076 | 0,18 | 0,1 | 85362000 | [12 empty] | jamir.lima | 2022-10-11 16:52 | NÃO
67780 | MINIDISJUNTOR 3P, 15KA/230V, CURVA C, 25A |  | 2TAZ141300R0254 | SJ203-C25 | ABB | 104.6366 | 0,0165 | 0,076 | 0,18 | 0,1 | 85362000 | [12 empty] | jamir.lima | 2022-10-11 16:52 | NÃO
67781 | MINIDISJUNTOR 3P, 15KA/230V, CURVA C, 32A |  | 2TAZ141300R0324 | SJ203-C32 | ABB | 104.6366 | 0,0165 | 0,076 | 0,18 | 0,1 | 85362000 | [12 empty] | jamir.lima | 2022-10-11 16:52 | NÃO
67775 | MINIDISJUNTOR 3P, 15KA/230V, CURVA C, 4A |  | 2TAZ141300R0044 | SJ203-C4 | ABB | 258.8059 | 0,0165 | 0,076 | 0,18 | 0,1 | 85362000 | [12 empty] | jamir.lima | 2022-10-11 16:52 | NÃO
67782 | MINIDISJUNTOR 3P, 15KA/230V, CURVA C, 40A |  | 2TAZ141300R0404 | SJ203-C40 | ABB | 110.2218 | 0,0165 | 0,076 | 0,18 | 0,1 | 85362000 | [12 empty] | jamir.lima | 2022-10-11 16:52 | NÃO
67783 | MINIDISJUNTOR 3P, 15KA/230V, CURVA C, 50A |  | 2TAZ141300R0504 | SJ203-C50 | ABB | 119.3762 | 0,0165 | 0,076 | 0,18 | 0,1 | 85362000 | [12 empty] | jamir.lima | 2022-10-11 16:52 | NÃO
67776 | MINIDISJUNTOR 3P, 15KA/230V, CURVA C, 6A |  | 2TAZ141300R0064 | SJ203-C6 | ABB | 177.3522 | 0,0165 | 0,076 | 0,18 | 0,1 | 85362000 | [12 empty] | jamir.lima | 2022-10-11 16:52 | NÃO
67784 | MINIDISJUNTOR 3P, 15KA/230V, CURVA C, 63A |  | 2TAZ141300R0634 | SJ203-C63 | ABB | 119.3762 | 0,0165 | 0,076 | 0,18 | 0,1 | 85362000 | [12 empty] | jamir.lima | 2022-10-11 16:52 | NÃO
67555 | CONTATO TRIP GERAL 2NF PARA MS116, MS132, MS165 E MO165 |  | 1SAM201903R1003 | SK1-02 | ABB | 72.0715 | 0,0165 | 0,076 | 0,18 | 0,15 | 85389090 | [12 empty] | jamir.lima | 2022-10-11 16:52 | NÃO
67553 | CONTATO ALARME LATERAL 1NA+ANF PARA MS116, MS132, MS165 E MO165 |  | 1SAM201903R1001 | SK-11 | ABB | 72.0715 | 0,0165 | 0,076 | 0,18 | 0,15 | 85389090 | [12 empty] | jamir.lima | 2022-10-11 16:52 | NÃO
67554 | CONTATO TRIP GERAL 2NA PARA MS116, MS132, MS165 E MO165 |  | 1SAM201903R1002 | SK1-20 | ABB | 72.0715 | 0,0165 | 0,076 | 0,18 | 0,15 | 85389090 | [12 empty] | jamir.lima | 2022-10-11 16:52 | NÃO
68466 | BOBINA ABERTURA 110-127VCA/110-125VCC PARA XT1...XT4 |  | 1SDA066316R1 | SOR 110...127V CA / 110...125V CC | ABB | 402.1468 | 0,0165 | 0,076 | 0,15 | 0,1 | [13 empty] | jamir.lima | 2022-10-11 16:54 | NÃO
68463 | BOBINA ABERTURA 12VCC PARA XT1...XT4 |  | 1SDA066313R1 | SOR 12V CC | ABB | 402.1854 | 0,0165 | 0,076 | 0,15 | 0,1 | [13 empty] | jamir.lima | 2022-10-11 16:54 | NÃO
68464 | BOBINA ABERTURA 24-30VCA/CC PARA XT1...XT4 |  | 1SDA066314R1 | SOR 24-30V CA/CC | ABB | 402.1854 | 0,0165 | 0,076 | 0,15 | 0,1 | [13 empty] | jamir.lima | 2022-10-11 16:54 | NÃO
68468 | BOBINA ABERTURA 380-440VCA PARA XT1...XT4 |  | 1SDA066318R1 | SOR 380-440V CA | ABB | 402.1854 | 0,0165 | 0,076 | 0,15 | 0,1 | [13 empty] | jamir.lima | 2022-10-11 16:54 | NÃO
68469 | BOBINA ABERTURA 480-525VCA PARA XT1...XT4 |  | 1SDA066319R1 | SOR 480-525V CA | ABB | 402.1854 | 0,0165 | 0,076 | 0,15 | 0,1 | [13 empty] | jamir.lima | 2022-10-11 16:54 | NÃO
68465 | BOBINA ABERTURA 48-60VCA/CC PARA XT1...XT4 |  | 1SDA066315R1 | SOR 48-60V CA/CC | ABB | 402.1854 | 0,0165 | 0,076 | 0,15 | 0,1 | [13 empty] | jamir.lima | 2022-10-11 16:54 | NÃO
68671 | BOBINA ABERTURA 110-120VAC/CC, PARA EMAX E1.2 A E6.2 |  | 1SDA073672R1 | SOR(YO)-110-120VAC/CC | ABB | 702.1717 | 0,0165 | 0,076 | 0,15 | 0,1 | [13 empty] | jamir.lima | 2022-10-12 12:38 | NÃO
68672 | BOBINA ABERTURA 120-127VAC/CC, PARA EMAX E1.2 A E6.2 |  | 1SDA073673R1 | SOR(YO)-120-127VAC/CC | ABB | 702.1717 | 0,0165 | 0,076 | 0,15 | 0,1 | [13 empty] | jamir.lima | 2022-10-12 12:38 | NÃO
68673 | BOBINA ABERTURA 220-240VAC/CC, PARA EMAX E1.2 A E6.2 |  | 1SDA073674R1 | SOR(YO)-220-240VAC/CC | ABB | 702.1717 | 0,0165 | 0,076 | 0,15 | 0,1 | [13 empty] | jamir.lima | 2022-10-12 12:38 | NÃO
68675 | BOBINA ABERTURA 380-400VAC, PARA EMAX E1.2 A E6.2 |  | 1SDA073677R1 | SOR(YO)-380-400VAC | ABB | 1031.8483 | 0,0165 | 0,076 | 0,15 | 0,1 | [13 empty] | jamir.lima | 2022-10-12 12:38 | NÃO
68676 | BOBINA ABERTURA 415-440VAC, PARA EMAX E1.2 A E6.2 |  | 1SDA073678R1 | SOR(YO)-415-440VAC | ABB | 1031.8483 | 0,0165 | 0,076 | 0,15 | 0,1 | [13 empty] | jamir.lima | 2022-10-12 12:38 | NÃO
68677 | BOBINA ABERTURA 480-500VAC, PARA EMAX E1.2 A E6.2 |  | 1SDA073679R1 | SOR(YO)-480-500VAC | ABB | 1031.8483 | 0,0165 | 0,076 | 0,15 | 0,1 | [13 empty] | jamir.lima | 2022-10-12 12:38 | NÃO
68467 | BOBINA ABERTURA 220...240VCA/220...250VCC PARA XT1...XT4 |  | 1SDA066317R1 | SOR220...240VCA/220...250VCC | ABB | 402.1854 | 0,0165 | 0,076 | 0,15 | 0,1 | [13 empty] | jamir.lima | 2022-10-11 16:54 | NÃO
67702 | BLOCO TEMORIZADO DESENERGIZAÇÃO 0,1...10S, 1NA+1NF, PARA AF09...AF96 E NF |  | 1SBN020114R1000 | TEF4-OFF | ABB | 334.4776 | 0,0165 | 0,076 | 0,18 | 0,15 | 85389090 | [12 empty] | jamir.lima | 2022-10-11 16:52 | NÃO
67701 | BLOCO TEMORIZADO ENERGIZAÇÃO 0,1...10S, 1NA+1NF, PARA AF09...AF96 E NF |  | 1SBN020112R1000 | TEF4-ON | ABB | 334.4776 | 0,0165 | 0,076 | 0,18 | 0,15 | 85389090 | [12 empty] | jamir.lima | 2022-10-11 16:52 | NÃO
67649 | CONTATOR TRIPOLAR PARA CAPACITOR, BOB 190-220VCA, 36VAR/220V, 66,6KVAR/380V, 75KVAR/440V |  | 1SFL451022R3600 | UA110-30-00-36 | ABB | 1506.8188 | 0,0165 | 0,076 | 0,18 | 0,05 | 85364900 | [12 empty] | jamir.lima | 2022-10-11 16:52 | NÃO
67641 | CONTATOR TRIPOLAR PARA CAPACITOR, BOB 110-120VCA, 36VAR/220V, 66,6KVAR/380V, 75KVAR/440V |  | 1SFL451022R2600 | UA110-30-00-84 | ABB | 1506.8144 | 0,0165 | 0,076 | 0,18 | 0,05 | 85364900 | [12 empty] | jamir.lima | 2022-10-11 16:52 | NÃO
67642 | CONTATOR TRIPOLAR PARA CAPACITOR, BOB 200-220VCA, 1NA, 6,8KVAR/220V, 11,3KVAR/380V, 13,7KVAR/440V |  | 1SBL181022R3610 | UA16-30-10-36 | ABB | 192.9859 | 0,0165 | 0,076 | 0,18 | 0,05 | 85364900 | [12 empty] | jamir.lima | 2022-10-11 16:52 | NÃO
67634 | CONTATOR TRIPOLAR PARA CAPACITOR, BOB 110-120VCA, 1NA, 6,8KVAR/220V, 11,3KVAR/380V, 13,7KVAR/440V |  | 1SBL181022R8410 | UA16-30-10-84 | ABB | 192.9859 | 0,0165 | 0,076 | 0,18 | 0,05 | 85364900 | [12 empty] | jamir.lima | 2022-10-11 16:52 | NÃO
67643 | CONTATOR TRIPOLAR PARA CAPACITOR, BOB 200-220VCA, 1NA, 10,8KVAR/220V, 18KVAR/380V, 22KVAR/440V |  | 1SBL241022R3610 | UA26-30-10-36 | ABB | 330.4106 | 0,0165 | 0,076 | 0,18 | 0,05 | 85364900 | [12 empty] | jamir.lima | 2022-10-11 16:52 | NÃO
67635 | CONTATOR TRIPOLAR PARA CAPACITOR, BOB 110-120VCA, 1NA, 10,8KVAR/220V, 18KVAR/380V, 22KVAR/440V |  | 1SBL241022R8410 | UA26-30-10-84 | ABB | 330.4106 | 0,0165 | 0,076 | 0,18 | 0,05 | 85364900 | [12 empty] | jamir.lima | 2022-10-11 16:52 | NÃO
67644 | CONTATOR TRIPOLAR PARA CAPACITOR, BOB 200-220VCA, 1NA, 14,4KVAR/220V, 24,8KVAR/380V, 30KVAR/440V |  | 1SBL281022R3610 | UA30-30-10-36 | ABB | 385.4717 | 0,0165 | 0,076 | 0,18 | 0,05 | 85364900 | [12 empty] | jamir.lima | 2022-10-11 16:52 | NÃO
67636 | CONTATOR TRIPOLAR PARA CAPACITOR, BOB 110-120VCA, 1NA, 14,4KVAR/220V, 24,8KVAR/380V, 30KVAR/440V |  | 1SBL281022R8410 | UA30-30-10-84 | ABB | 385.4717 | 0,0165 | 0,076 | 0,18 | 0,05 | 85364900 | [12 empty] | jamir.lima | 2022-10-11 16:52 | NÃO
67645 | CONTATOR TRIPOLAR PARA CAPACITOR, BOB 200-220VCA, 18KVAR/220V, 29,7KVAR/380V, 36KVAR/440V |  | 1SBL351022R3600 | UA50-30-00-36 | ABB | 660.9703 | 0,0165 | 0,076 | 0,18 | 0,05 | 85364900 | [12 empty] | jamir.lima | 2022-10-11 16:52 | NÃO
67637 | CONTATOR TRIPOLAR PARA CAPACITOR, BOB 110-120VCA, 18KVAR/220V, 29,7KVAR/380V, 36KVAR/440V |  | 1SBL351022R8400 | UA50-30-00-84 | ABB | 660.9703 | 0,0165 | 0,076 | 0,18 | 0,05 | 85364900 | [12 empty] | jamir.lima | 2022-10-11 16:52 | NÃO
67646 | CONTATOR TRIPOLAR PARA CAPACITOR, BOB 200-220VCA, 22,5VAR/220V, 40,5KVAR/380V, 50KVAR/440V |  | 1SBL371022R3600 | UA63-30-00-36 | ABB | 950.1443 | 0,0165 | 0,076 | 0,18 | 0,05 | 85364900 | [12 empty] | jamir.lima | 2022-10-11 16:52 | NÃO
67638 | CONTATOR TRIPOLAR PARA CAPACITOR, BOB 110-120VCA, 22,5VAR/220V, 40,5KVAR/380V, 50KVAR/440V |  | 1SBL371022R8400 | UA63-30-00-84 | ABB | 950.1443 | 0,0165 | 0,076 | 0,18 | 0,05 | 85364900 | [12 empty] | jamir.lima | 2022-10-11 16:52 | NÃO
67647 | CONTATOR TRIPOLAR PARA CAPACITOR, BOB 200-220VCA, 27VAR/220V, 45KVAR/380V, 55KVAR/440V |  | 1SBL411022R3600 | UA75-30-00-36 | ABB | 1432.6025 | 0,0165 | 0,076 | 0,18 | 0,05 | 85364900 | [12 empty] | jamir.lima | 2022-10-11 16:52 | NÃO
67639 | CONTATOR TRIPOLAR PARA CAPACITOR, BOB 110-120VCA, 27VAR/220V, 45KVAR/380V, 55KVAR/440V |  | 1SBL411022R8400 | UA75-30-00-84 | ABB | 1432.6025 | 0,0165 | 0,076 | 0,18 | 0,05 | 85364900 | [12 empty] | jamir.lima | 2022-10-11 16:52 | NÃO
67648 | CONTATOR TRIPOLAR PARA CAPACITOR, BOB 190-220VCA, 31,5VAR/220V, 54KVAR/380V, 65KVAR/440V |  | 1SFL431022R3600 | UA95-30-00-36 | ABB | 1306.4402 | 0,0165 | 0,076 | 0,18 | 0,05 | 85364900 | [12 empty] | jamir.lima | 2022-10-11 16:52 | NÃO
67640 | CONTATOR TRIPOLAR PARA CAPACITOR, BOB 110-120VCA, 31,5VAR/220V, 54KVAR/380V, 65KVAR/440V |  | 1SFL431022R2600 | UA95-30-00-84 | ABB | 1306.4402 | 0,0165 | 0,076 | 0,18 | 0,05 | 85364900 | [12 empty] | jamir.lima | 2022-10-11 16:52 | NÃO
68048 | RELÉ PROTEÇÃO INTELIGENTE, TENSÃO AUXILIAR 110-240VCA, FAIXA 0,24-63A |  | 1SAJ530000R1100 | UMC100.3 AC | ABB | 3033.8501 | 0,0165 | 0,076 | 0,05 | 0,18 | 85364100 | [12 empty] | jamir.lima | 2022-10-11 16:52 | NÃO
68050 | RELÉ PROTEÇÃO INTELIGENTE, TENSÃO AUXILIAR 110-240VCA, FAIXA 0,24-63A (ATEX) |  | 1SAJ530000R1210 | UMC100.3 AC ATEX | ABB | 4795.7645 | 0,0165 | 0,076 | 0,05 | 0,18 | 85364100 | [12 empty] | jamir.lima | 2022-10-11 16:52 | NÃO
68047 | RELÉ PROTEÇÃO INTELIGENTE, TENSÃO AUXILIAR 24VCC, FAIXA 0,24-63A |  | 1SAJ530000R0100 | UMC100.3 DC | ABB | 3033.8501 | 0,0165 | 0,076 | 0,05 | 0,18 | 85364100 | [12 empty] | jamir.lima | 2022-10-11 16:52 | NÃO
68049 | RELÉ PROTEÇÃO INTELIGENTE, TENSÃO AUXILIAR 24VCC, FAIXA 0,24-63A (ATEX) |  | 1SAJ530000R0210 | UMC100.3 DC ATEX | ABB | 2780.9867 | 0,0165 | 0,076 | 0,05 | 0,18 | 85364100 | [12 empty] | jamir.lima | 2022-10-11 16:52 | NÃO
68051 | IHM PARA RELÉ INTELIGENTE UMC |  | 1SAJ590000R0103 | UMC100-PAN | ABB | 1417.859 | 0,0165 | 0,076 | 0,15 | 0,18 | 85389090 | [12 empty] | jamir.lima | 2022-10-11 16:52 | NÃO
68059 | CABOS CONEXÃO 0,3M UMC E MÓDULOS DX/VI/AI |  | 1SAJ691000R0001 | UMCIO-CAB.0302 | ABB | 88.138 | 0,0165 | 0,076 | 0,05 | 0,133 | 85444200 | [12 empty] | jamir.lima | 2022-10-11 16:52 | NÃO
68052 | CABO EXTENSÃO O,7M COM KIT MONTAGEM PORTA |  | 1SAJ510003R0002 | UMCPAN-CAB.070 | ABB | 344.9609 | 0,0165 | 0,076 | 0,05 | 0,133 | 85444200 | [12 empty] | jamir.lima | 2022-10-11 16:52 | NÃO
68053 | CABO EXTENSÃO 1,5M COM KIT MONTAGEM PORTA |  | 1SAJ510004R0002 | UMCPAN-CAB.150 | ABB | 439.0411 | 0,0165 | 0,076 | 0,05 | 0,133 | 85444200 | [12 empty] | jamir.lima | 2022-10-11 16:52 | NÃO
68054 | CABO EXTENSÃO 3M COM KIT MONTAGEM PORTA |  | 1SAJ510002R0002 | UMCPAN-CAB.300 | ABB | 501.7612 | 0,0165 | 0,076 | 0,05 | 0,133 | 85444200 | [12 empty] | jamir.lima | 2022-10-11 16:52 | NÃO
67281 | DISJUNTOR A VÁCUO, FIXO, 17,5KV, TAF 38KV, NBI 95KV, 25KA, 1250A, COM: BOBINA ABERTURA/FECHAMENTO/MOTORIZAÇÃO 125VCC/VCA, BOTÃO MECÂNICO DE ABERTURA/FECHAMENTO, BLOQUIEO KIRK, SINALIZAÇÃO MOLA CARREGADA/DESCARREGADA, CONTADOR OPERAÇÕES E CONTATOS AUXILIARES 10 NAF |  | VD4 17.12.25 | VD4 17.12.25 | ABB |  | 0,0165 | 0,076 | 0,18 | 0,05 | 85352100 | [12 empty] | jamir.lima | 2022-10-11 16:52 | NÃO
67282 | DISJUNTOR A VÁCUO, FIXO, 17,5KV, TAF 38KV, NBI 95KV, 31,5KA, 1250A, COM: BOBINA ABERTURA/FECHAMENTO/MOTORIZAÇÃO 125VCC/VCA, BOTÃO MECÂNICO DE ABERTURA/FECHAMENTO, BLOQUIEO KIRK, SINALIZAÇÃO MOLA CARREGADA/DESCARREGADA, CONTADOR OPERAÇÕES E CONTATOS AUXILIARES 10 NAF |  | VD4 17.12.32 | VD4 17.12.32 | ABB |  | 0,0165 | 0,076 | 0,18 | 0,05 | 85352100 | [12 empty] | jamir.lima | 2022-10-11 16:52 | NÃO
67283 | DISJUNTOR A VÁCUO, FIXO, 17,5KV, TAF 38KV, NBI 95KV, 25KA, 1600A, COM: BOBINA ABERTURA/FECHAMENTO/MOTORIZAÇÃO 125VCC/VCA, BOTÃO MECÂNICO DE ABERTURA/FECHAMENTO, BLOQUIEO KIRK, SINALIZAÇÃO MOLA CARREGADA/DESCARREGADA, CONTADOR OPERAÇÕES E CONTATOS AUXILIARES 10 NAF |  | VD4 17.16.25 | VD4 17.16.25 | ABB |  | 0,0165 | 0,076 | 0,18 | 0,05 | 85352100 | [12 empty] | jamir.lima | 2022-10-11 16:52 | NÃO
67284 | DISJUNTOR A VÁCUO, FIXO, 17,5KV, TAF 38KV, NBI 95KV, 31,5KA, 1600A, COM: BOBINA ABERTURA/FECHAMENTO/MOTORIZAÇÃO 125VCC/VCA, BOTÃO MECÂNICO DE ABERTURA/FECHAMENTO, BLOQUIEO KIRK, SINALIZAÇÃO MOLA CARREGADA/DESCARREGADA, CONTADOR OPERAÇÕES E CONTATOS AUXILIARES 10 NAF |  | VD4 17.16.32 | VD4 17.16.32 | ABB |  | 0,0165 | 0,076 | 0,18 | 0,05 | 85352100 | [12 empty] | jamir.lima | 2022-10-11 16:52 | NÃO
67285 | DISJUNTOR A VÁCUO, FIXO, 17,5KV, TAF 38KV, NBI 95KV, 25KA, 2500A, COM: BOBINA ABERTURA/FECHAMENTO/MOTORIZAÇÃO 125VCC/VCA, BOTÃO MECÂNICO DE ABERTURA/FECHAMENTO, BLOQUIEO KIRK, SINALIZAÇÃO MOLA CARREGADA/DESCARREGADA, CONTADOR OPERAÇÕES E CONTATOS AUXILIARES 10 NAF |  | VD4 17.25.25 | VD4 17.25.25 | ABB |  | 0,0165 | 0,076 | 0,18 | 0,05 | 85352100 | [12 empty] | jamir.lima | 2022-10-11 16:52 | NÃO
67286 | DISJUNTOR A VÁCUO, FIXO, 17,5KV, TAF 38KV, NBI 95KV, 31,5KA, 2500A, COM: BOBINA ABERTURA/FECHAMENTO/MOTORIZAÇÃO 125VCC/VCA, BOTÃO MECÂNICO DE ABERTURA/FECHAMENTO, BLOQUIEO KIRK, SINALIZAÇÃO MOLA CARREGADA/DESCARREGADA, CONTADOR OPERAÇÕES E CONTATOS AUXILIARES 10 NAF |  | VD4 17.25.32 | VD4 17.25.25 | ABB |  | 0,0165 | 0,076 | 0,18 | 0,05 | 85352100 | [12 empty] | jamir.lima | 2022-10-11 16:52 | NÃO
67287 | DISJUNTOR A VÁCUO, FIXO, 24KV, TAF 50KV, NBI 125KV, 25KA, 1250A, COM: BOBINA ABERTURA/FECHAMENTO/MOTORIZAÇÃO 125VCC/VCA, BOTÃO MECÂNICO DE ABERTURA/FECHAMENTO, BLOQUIEO KIRK, SINALIZAÇÃO MOLA CARREGADA/DESCARREGADA, CONTADOR OPERAÇÕES E CONTATOS AUXILIARES 10 NAF |  | VD4 24.12.25 | VD4 24.12.25 | ABB |  | 0,0165 | 0,076 | 0,18 | 0,05 | 85352100 | [12 empty] | jamir.lima | 2022-10-11 16:52 | NÃO
67303 | DISJUNTOR A VÁCUO, FIXO, PÓLOS LATERAIS, 17,5KV, TAF 38KV, NBI 95KV, 16KA, 630A, COM: BOBINA ABERTURA/FECHAMENTO/MOTORIZAÇÃO 110VCA/VCC, BOTÃO MECÂNICO DE ABERTURA/FECHAMENTO, BLOQUIEO KIRK, SINALIZAÇÃO MOLA CARREGADA/DESCARREGADA, CONTADOR OPERAÇÕES E CONTATOS AUXILIARES 15 NAF |  | VD4/R 17.06.16 | VD4/R 17.06.16 | ABB |  | 0,0165 | 0,076 | 0,18 | 0,05 | 85352100 | [12 empty] | jamir.lima | 2022-10-11 16:52 | NÃO
67304 | DISJUNTOR A VÁCUO, FIXO, PÓLOS LATERAIS, 17,5KV, TAF 38KV, NBI 95KV, 20KA, 630A, COM: BOBINA ABERTURA/FECHAMENTO/MOTORIZAÇÃO 110VCA/VCC, BOTÃO MECÂNICO DE ABERTURA/FECHAMENTO, BLOQUIEO KIRK, SINALIZAÇÃO MOLA CARREGADA/DESCARREGADA, CONTADOR OPERAÇÕES E CONTATOS AUXILIARES 15 NAF |  | VD4/R 17.06.20 | VD4/R 17.06.20 | ABB |  | 0,0165 | 0,076 | 0,18 | 0,05 | 85352100 | [12 empty] | jamir.lima | 2022-10-11 16:52 | NÃO
67305 | DISJUNTOR A VÁCUO, FIXO, PÓLOS LATERAIS, 24KV, TAF 50KV, NBI 125KV, 16KA, 630A, COM: BOBINA ABERTURA/FECHAMENTO/MOTORIZAÇÃO 110VCA/VCC, BOTÃO MECÂNICO DE ABERTURA/FECHAMENTO, BLOQUIEO KIRK, SINALIZAÇÃO MOLA CARREGADA/DESCARREGADA, CONTADOR OPERAÇÕES E CONTATOS AUXILIARES 15 NAF |  | VD4/R 24.06.16 | VD4/R 24.06.16 | ABB |  | 0,0165 | 0,076 | 0,18 | 0,05 | 85352100 | [12 empty] | jamir.lima | 2022-10-11 16:52 | NÃO
67306 | DISJUNTOR A VÁCUO, FIXO, PÓLOS LATERAIS, 24KV, TAF 50KV, NBI 125KV, 20KA, 630A, COM: BOBINA ABERTURA/FECHAMENTO/MOTORIZAÇÃO 110VCA/VCC, BOTÃO MECÂNICO DE ABERTURA/FECHAMENTO, BLOQUIEO KIRK, SINALIZAÇÃO MOLA CARREGADA/DESCARREGADA, CONTADOR OPERAÇÕES E CONTATOS AUXILIARES 15 NAF |  | VD4/R 24.06.20 | VD4/R 24.06.20 | ABB |  | 0,0165 | 0,076 | 0,18 | 0,05 | 85352100 | [12 empty] | jamir.lima | 2022-10-11 16:52 | NÃO
67290 | DISJUNTOR A VÁCUO, EXTRAÍVEL, 17,5KV, TAF 38KV, NBI 95KV, 25KA, 1250A, COM: BOBINA ABERTURA/FECHAMENTO/MOTORIZAÇÃO 125VCC/VCA, BOTÃO MECÂNICO DE ABERTURA/FECHAMENTO, BLOQUIEO KIRK, SINALIZAÇÃO MOLA CARREGADA/DESCARREGADA, CONTADOR OPERAÇÕES, CONTATOS AUXILIARES 15 NAF E CONTATOS POSIÇÃO INSERIDO/EXTRAÍDO |  | VD4P 17.12.25 | VD4P 17.12.25 | ABB |  | 0,0165 | 0,076 | 0,18 | 0,05 | 85352100 | [12 empty] | jamir.lima | 2022-10-11 16:52 | NÃO
67291 | DISJUNTOR A VÁCUO, EXTRAÍVEL, 17,5KV, TAF 38KV, NBI 95KV, 31,5KA, 1250A, COM: BOBINA ABERTURA/FECHAMENTO/MOTORIZAÇÃO 125VCC/VCA, BOTÃO MECÂNICO DE ABERTURA/FECHAMENTO, BLOQUIEO KIRK, SINALIZAÇÃO MOLA CARREGADA/DESCARREGADA, CONTADOR OPERAÇÕES, CONTATOS AUXILIARES 15 NAF E CONTATOS POSIÇÃO INSERIDO/EXTRAÍDO |  | VD4P 17.12.32 | VD4P 17.12.32 | ABB |  | 0,0165 | 0,076 | 0,18 | 0,05 | 85352100 | [12 empty] | jamir.lima | 2022-10-11 16:52 | NÃO
67292 | DISJUNTOR A VÁCUO, EXTRAÍVEL, 17,5KV, TAF 38KV, NBI 95KV, 40KA, 1250A, COM: BOBINA ABERTURA/FECHAMENTO/MOTORIZAÇÃO 125VCC/VCA, BOTÃO MECÂNICO DE ABERTURA/FECHAMENTO, BLOQUIEO KIRK, SINALIZAÇÃO MOLA CARREGADA/DESCARREGADA, CONTADOR OPERAÇÕES, CONTATOS AUXILIARES 15 NAF E CONTATOS POSIÇÃO INSERIDO/EXTRAÍDO |  | VD4P 17.12.40 | VD4P 17.12.40 | ABB |  | 0,0165 | 0,076 | 0,18 | 0,05 | 85352100 | [12 empty] | jamir.lima | 2022-10-11 16:52 | NÃO
67293 | DISJUNTOR A VÁCUO, EXTRAÍVEL, 17,5KV, TAF 38KV, NBI 95KV, 25KA, 1600A, COM: BOBINA ABERTURA/FECHAMENTO/MOTORIZAÇÃO 125VCC/VCA, BOTÃO MECÂNICO DE ABERTURA/FECHAMENTO, BLOQUIEO KIRK, SINALIZAÇÃO MOLA CARREGADA/DESCARREGADA, CONTADOR OPERAÇÕES, CONTATOS AUXILIARES 15 NAF E CONTATOS POSIÇÃO INSERIDO/EXTRAÍDO |  | VD4P 17.16.25 | VD4P 17.16.25 | ABB |  | 0,0165 | 0,076 | 0,18 | 0,05 | 85352100 | [12 empty] | jamir.lima | 2022-10-11 16:52 | NÃO
67294 | DISJUNTOR A VÁCUO, EXTRAÍVEL, 17,5KV, TAF 38KV, NBI 95KV, 31,5KA, 1600A, COM: BOBINA ABERTURA/FECHAMENTO/MOTORIZAÇÃO 125VCC/VCA, BOTÃO MECÂNICO DE ABERTURA/FECHAMENTO, BLOQUIEO KIRK, SINALIZAÇÃO MOLA CARREGADA/DESCARREGADA, CONTADOR OPERAÇÕES, CONTATOS AUXILIARES 15 NAF E CONTATOS POSIÇÃO INSERIDO/EXTRAÍDO |  | VD4P 17.16.32 | VD4P 17.16.32 | ABB |  | 0,0165 | 0,076 | 0,18 | 0,05 | 85352100 | [12 empty] | jamir.lima | 2022-10-11 16:52 | NÃO
67295 | DISJUNTOR A VÁCUO, EXTRAÍVEL, 17,5KV, TAF 38KV, NBI 95KV, 25KA, 2500A, COM: BOBINA ABERTURA/FECHAMENTO/MOTORIZAÇÃO 125VCC/VCA, BOTÃO MECÂNICO DE ABERTURA/FECHAMENTO, BLOQUIEO KIRK, SINALIZAÇÃO MOLA CARREGADA/DESCARREGADA, CONTADOR OPERAÇÕES, CONTATOS AUXILIARES 15 NAF E CONTATOS POSIÇÃO INSERIDO/EXTRAÍDO |  | VD4P 17.25.25 | VD4P 17.25.25 | ABB |  | 0,0165 | 0,076 | 0,18 | 0,05 | 85352100 | [12 empty] | jamir.lima | 2022-10-11 16:52 | NÃO
67296 | DISJUNTOR A VÁCUO, EXTRAÍVEL, 17,5KV, TAF 38KV, NBI 95KV, 31,5KA, 2500A, COM: BOBINA ABERTURA/FECHAMENTO/MOTORIZAÇÃO 125VCC/VCA, BOTÃO MECÂNICO DE ABERTURA/FECHAMENTO, BLOQUIEO KIRK, SINALIZAÇÃO MOLA CARREGADA/DESCARREGADA, CONTADOR OPERAÇÕES, CONTATOS AUXILIARES 15 NAF E CONTATOS POSIÇÃO INSERIDO/EXTRAÍDO |  | VD4P 17.25.32 | VD4P 17.25.32 | ABB |  | 0,0165 | 0,076 | 0,18 | 0,05 | 85352100 | [12 empty] | jamir.lima | 2022-10-11 16:52 | NÃO
67297 | DISJUNTOR A VÁCUO, EXTRAÍVEL, 24KV, TAF 50KV, NBI 125KV, 25KA, 1250A, COM: BOBINA ABERTURA/FECHAMENTO/MOTORIZAÇÃO 125VCC/VCA, BOTÃO MECÂNICO DE ABERTURA/FECHAMENTO, BLOQUIEO KIRK, SINALIZAÇÃO MOLA CARREGADA/DESCARREGADA, CONTADOR OPERAÇÕES, CONTATOS AUXILIARES 15 NAF E CONTATOS POSIÇÃO INSERIDO/EXTRAÍDO |  | VD4P 24.12.25 | VD4P 24.12.25 | ABB |  | 0,0165 | 0,076 | 0,18 | 0,05 | 85352100 | [12 empty] | jamir.lima | 2022-10-11 16:52 | NÃO
67298 | DISJUNTOR A VÁCUO, EXTRAÍVEL, 36KV, TAF 70KV, NBI 185KV, 25KA, 1250A, COM: BOBINA ABERTURA/FECHAMENTO/MOTORIZAÇÃO 125VCC/VCA, BOTÃO MECÂNICO DE ABERTURA/FECHAMENTO, BLOQUIEO KIRK, SINALIZAÇÃO MOLA CARREGADA/DESCARREGADA, CONTADOR OPERAÇÕES, CONTATOS AUXILIARES 15 NAF E CONTATOS POSIÇÃO INSERIDO/EXTRAÍDO |  | VD4P 36.12.25 | VD4P 36.12.25 | ABB |  | 0,0165 | 0,076 | 0,18 | 0,05 | 85352100 | [12 empty] | jamir.lima | 2022-10-11 16:52 | NÃO
68057 | MÓDULO DE TENSÃO 150-690VCA,PARA TODOS TIPOS DE SISTEMAS |  | 1SAJ650000R0100 | VI155-FBP.0 | ABB | 1547.8821 | 0,0165 | 0,076 | 0,15 | 0,18 | 85389090 | [12 empty] | jamir.lima | 2022-10-11 16:52 | NÃO
67278 | DISJUNTOR A VÁCUO, FIXO, 17,5KV, TAF 34,5KV, NBI 95KV, 16KA, 630A, COM: BOBINA ABERTURA/FECHAMENTO/MOTORIZAÇÃO 110VCA/VCC, BOTÃO MECÂNICO DE ABERTURA/FECHAMENTO, BLOQUIEO KIRK, SINALIZAÇÃO MOLA CARREGADA/DESCARREGADA, CONTADOR OPERAÇÕES E CONTATOS AUXILIARES 10 NAF |  | V-MAX 17.06.16.P133 | V-MAX 17.06.16.P133 | ABB |  | 0,0165 | 0,076 | 0,18 | 0,05 | 85352100 | [12 empty] | jamir.lima | 2022-10-11 16:52 | NÃO
67279 | DISJUNTOR A VÁCUO, FIXO, 17,5KV, TAF 34,5KV, NBI 95KV, 16KA, 1250A, COM: BOBINA ABERTURA/FECHAMENTO/MOTORIZAÇÃO 110VCA/VCC, BOTÃO MECÂNICO DE ABERTURA/FECHAMENTO, BLOQUIEO KIRK, SINALIZAÇÃO MOLA CARREGADA/DESCARREGADA, CONTADOR OPERAÇÕES E CONTATOS AUXILIARES 10 NAF |  | V-MAX 17.12.16.P133 | V-MAX 17.12.16.P133 | ABB |  | 0,0165 | 0,076 | 0,18 | 0,05 | 85352100 | [12 empty] | jamir.lima | 2022-10-11 16:52 | NÃO
67280 | DISJUNTOR A VÁCUO, FIXO, 17,5KV, TAF 34,5KV, NBI 95KV, 25KA, 1250A, COM: BOBINA ABERTURA/FECHAMENTO/MOTORIZAÇÃO 110VCA/VCC, BOTÃO MECÂNICO DE ABERTURA/FECHAMENTO, BLOQUIEO KIRK, SINALIZAÇÃO MOLA CARREGADA/DESCARREGADA, CONTADOR OPERAÇÕES E CONTATOS AUXILIARES 10 NAF |  | V-MAX 17.12.25.P133 | V-MAX 17.12.16.P133 | ABB |  | 0,0165 | 0,076 | 0,18 | 0,05 | 85352100 | [12 empty] | jamir.lima | 2022-10-11 16:52 | NÃO
67288 | DISJUNTOR A VÁCUO, EXTRAÍVEL, 17,5KV, TAF 34,5KV, NBI 95KV, 16KA, 1250A, COM: BOBINA ABERTURA/FECHAMENTO/MOTORIZAÇÃO 125VCC/VCA, BOTÃO MECÂNICO DE ABERTURA/FECHAMENTO, BLOQUIEO KIRK, SINALIZAÇÃO MOLA CARREGADA/DESCARREGADA, CONTADOR OPERAÇÕES, CONTATOS AUXILIARES 15 NAF E CONTATOS POSIÇÃO INSERIDO/EXTRAÍDO |  | V-MAX W 17.12.16.P150 | V-MAX W 17.12.16.P150 | ABB |  | 0,0165 | 0,076 | 0,18 | 0,05 | 85352100 | [12 empty] | jamir.lima | 2022-10-11 16:52 | NÃO
67289 | DISJUNTOR A VÁCUO, EXTRAÍVEL, 17,5KV, TAF 34,5KV, NBI 95KV, 25KA, 1250A, COM: BOBINA ABERTURA/FECHAMENTO/MOTORIZAÇÃO 125VCC/VCA, BOTÃO MECÂNICO DE ABERTURA/FECHAMENTO, BLOQUIEO KIRK, SINALIZAÇÃO MOLA CARREGADA/DESCARREGADA, CONTADOR OPERAÇÕES, CONTATOS AUXILIARES 15 NAF E CONTATOS POSIÇÃO INSERIDO/EXTRAÍDO |  | V-MAX W 17.25.16.P150 | V-MAX W 17.12.16.P150 | ABB |  | 0,0165 | 0,076 | 0,18 | 0,05 | 85352100 | [12 empty] | jamir.lima | 2022-10-11 16:52 | NÃO
68025 | CHAVE SECCIONADORA PORTA FUSÍVEL, T000, SOB CARGA, 3P, 100A |  | 1SEP201428R0001 | XLP000-6CC | ABB | 247.4013 | 0,0165 | 0,076 | 0,18 | 0,15 | 85365090 | [12 empty] | jamir.lima | 2022-10-11 16:52 | NÃO
68026 | CHAVE SECCIONADORA PORTA FUSÍVEL, T00/T000, SOB CARGA, 3P, 160A |  | 1SEP101890R0002 | XLP00-6BC | ABB | 280.9339 | 0,0165 | 0,076 | 0,18 | 0,15 | 85365090 | [12 empty] | jamir.lima | 2022-10-11 16:52 | NÃO
68027 | CHAVE SECCIONADORA PORTA FUSÍVEL, T1, SOB CARGA, 3P, 250A |  | 1SEP101891R0002 | XLP1-6BC | ABB | 744.0198 | 0,0165 | 0,076 | 0,18 | 0,15 | 85365090 | [12 empty] | jamir.lima | 2022-10-11 16:52 | NÃO
68028 | CHAVE SECCIONADORA PORTA FUSÍVEL, T2, SOB CARGA, 3P, 400A |  | 1SEP101892R0002 | XLP2-6BC | ABB | 1182.6485 | 0,0165 | 0,076 | 0,18 | 0,15 | 85365090 | [12 empty] | jamir.lima | 2022-10-11 16:52 | NÃO
68029 | CHAVE SECCIONADORA PORTA FUSÍVEL, T3, SOB CARGA, 3P, 630A |  | 1SEP101975R0002 | XLP3-6BC | ABB | 1421.8845 | 0,0165 | 0,076 | 0,18 | 0,15 | 85365090 | [12 empty] | jamir.lima | 2022-10-11 16:52 | NÃO
68487 | DISJUNTOR CX MOLDADA 3P 16A 18KA 380V TERMICO AJUSTÁVEL E MAGNÉTICO FIXO |  | 1SDA066799R1 | XT1B 160 TMD 016 3P F F | ABB | 482.3314 | 0,0165 | 0,076 | 0,1 | 0,1 | 85362000 | [12 empty] | jamir.lima | 2022-10-11 16:54 | NÃO
68488 | DISJUNTOR CX MOLDADA 3P 20A 18KA 380V TERMICO AJUSTÁVEL E MAGNÉTICO FIXO |  | 1SDA066800R1 | XT1B 160 TMD 020 3P F F | ABB | 482.3314 | 0,0165 | 0,076 | 0,1 | 0,1 | 85362000 | [12 empty] | jamir.lima | 2022-10-11 16:54 | NÃO
68489 | DISJUNTOR CX MOLDADA 3P 25A 18KA 380V TERMICO AJUSTÁVEL E MAGNÉTICO FIXO |  | 1SDA066801R1 | XT1B 160 TMD 025 3P F F | ABB | 482.3314 | 0,0165 | 0,076 | 0,1 | 0,1 | 85362000 | [12 empty] | jamir.lima | 2022-10-11 16:54 | NÃO
68490 | DISJUNTOR CX MOLDADA 3P 32A 18KA 380V TERMICO AJUSTÁVEL E MAGNÉTICO FIXO |  | 1SDA066802R1 | XT1B 160 TMD 032 3P F F | ABB | 482.3314 | 0,0165 | 0,076 | 0,1 | 0,1 | 85362000 | [12 empty] | jamir.lima | 2022-10-11 16:54 | NÃO
68491 | DISJUNTOR CX MOLDADA 3P 40A 18KA 380V TERMICO AJUSTÁVEL E MAGNÉTICO FIXO |  | 1SDA066803R1 | XT1B 160 TMD 040 3P F F | ABB | 482.3314 | 0,0165 | 0,076 | 0,1 | 0,1 | 85362000 | [12 empty] | jamir.lima | 2022-10-11 16:54 | NÃO
68492 | DISJUNTOR CX MOLDADA 3P 50A 18KA 380V TERMICO AJUSTÁVEL E MAGNÉTICO FIXO |  | 1SDA066804R1 | XT1B 160 TMD 050 3P F F | ABB | 482.3314 | 0,0165 | 0,076 | 0,1 | 0,1 | 85362000 | [12 empty] | jamir.lima | 2022-10-11 16:54 | NÃO
68493 | DISJUNTOR CX MOLDADA 3P 63A 18KA 380V TERMICO AJUSTÁVEL E MAGNÉTICO FIXO |  | 1SDA066805R1 | XT1B 160 TMD 063 3P F F | ABB | 482.3314 | 0,0165 | 0,076 | 0,1 | 0,1 | 85362000 | [12 empty] | jamir.lima | 2022-10-11 16:54 | NÃO
68494 | DISJUNTOR CX MOLDADA 3P 80A 18KA 380V TERMICO AJUSTÁVEL E MAGNÉTICO FIXO |  | 1SDA066806R1 | XT1B 160 TMD 080 3P F F | ABB | 482.3314 | 0,0165 | 0,076 | 0,1 | 0,1 | 85362000 | [12 empty] | jamir.lima | 2022-10-11 16:54 | NÃO
68495 | DISJUNTOR CX MOLDADA 3P 100A 18KA 380V TERMICO AJUSTÁVEL E MAGNÉTICO FIXO |  | 1SDA066807R1 | XT1B 160 TMD 100 3P F F | ABB | 482.3314 | 0,0165 | 0,076 | 0,1 | 0,1 | 85362000 | [12 empty] | jamir.lima | 2022-10-11 16:54 | NÃO
68496 | DISJUNTOR CX MOLDADA 3P 125A 18KA 380V TERMICO AJUSTÁVEL E MAGNÉTICO FIXO |  | 1SDA066808R1 | XT1B 160 TMD 125 3P F F | ABB | 914.9499 | 0,0165 | 0,076 | 0,1 | 0,1 | 85362000 | [12 empty] | jamir.lima | 2022-10-11 16:54 | NÃO
68497 | DISJUNTOR CX MOLDADA 3P 160A 18KA 380V TERMICO AJUSTÁVEL E MAGNÉTICO FIXO |  | 1SDA066809R1 | XT1B 160 TMD 160 3P F F | ABB | 914.9499 | 0,0165 | 0,076 | 0,1 | 0,1 | 85362000 | [12 empty] | jamir.lima | 2022-10-11 16:54 | NÃO
68687 | DISJUNTOR CX MOLDADA 3P 16A 25KA 380V TERMICO AJUSTÁVEL E MAGNÉTICO FIXO |  | 1SDA080825R1 | XT1C 160 TMD 016 3P F F | ABB | 535.951 | 0,0165 | 0,076 | 0,1 | 0,1 | 85362000 | [12 empty] | jamir.lima | 2022-10-11 16:54 | NÃO
68688 | DISJUNTOR CX MOLDADA 3P 20A 25KA 380V TERMICO AJUSTÁVEL E MAGNÉTICO FIXO |  | 1SDA080826R1 | XT1C 160 TMD 020 3P F F | ABB | 535.951 | 0,0165 | 0,076 | 0,1 | 0,1 | 85362000 | [12 empty] | jamir.lima | 2022-10-11 16:54 | NÃO
68535 | DISJUNTOR CX MOLDADA 3P 25A 25KA 380V TERMICO AJUSTÁVEL E MAGNÉTICO FIXO |  | 1SDA067391R1 | XT1C 160 TMD 025 3P F F | ABB | 535.951 | 0,0165 | 0,076 | 0,1 | 0,1 | 85362000 | [12 empty] | jamir.lima | 2022-10-11 16:54 | NÃO
68536 | DISJUNTOR CX MOLDADA 3P 32A 25KA 380V TERMICO AJUSTÁVEL E MAGNÉTICO FIXO |  | 1SDA067392R1 | XT1C 160 TMD 032 3P F F | ABB | 535.951 | 0,0165 | 0,076 | 0,1 | 0,1 | 85362000 | [12 empty] | jamir.lima | 2022-10-11 16:54 | NÃO
68537 | DISJUNTOR CX MOLDADA 3P 40A 25KA 380V TERMICO AJUSTÁVEL E MAGNÉTICO FIXO |  | 1SDA067393R1 | XT1C 160 TMD 040 3P F F | ABB | 535.951 | 0,0165 | 0,076 | 0,1 | 0,1 | 85362000 | [12 empty] | jamir.lima | 2022-10-11 16:54 | NÃO
68538 | DISJUNTOR CX MOLDADA 3P 50A 25KA 380V TERMICO AJUSTÁVEL E MAGNÉTICO FIXO |  | 1SDA067394R1 | XT1C 160 TMD 050 3P F F | ABB | 535.951 | 0,0165 | 0,076 | 0,1 | 0,1 | 85362000 | [12 empty] | jamir.lima | 2022-10-11 16:54 | NÃO
68539 | DISJUNTOR CX MOLDADA 3P 63A 25KA 380V TERMICO AJUSTÁVEL E MAGNÉTICO FIXO |  | 1SDA067395R1 | XT1C 160 TMD 063 3P F F | ABB | 535.951 | 0,0165 | 0,076 | 0,1 | 0,1 | 85362000 | [12 empty] | jamir.lima | 2022-10-11 16:54 | NÃO
68540 | DISJUNTOR CX MOLDADA 3P 80A 25KA 380V TERMICO AJUSTÁVEL E MAGNÉTICO FIXO |  | 1SDA067396R1 | XT1C 160 TMD 080 3P F F | ABB | 535.951 | 0,0165 | 0,076 | 0,1 | 0,1 | 85362000 | [12 empty] | jamir.lima | 2022-10-11 16:54 | NÃO
68541 | DISJUNTOR CX MOLDADA 3P 100A 25KA 380V TERMICO AJUSTÁVEL E MAGNÉTICO FIXO |  | 1SDA067397R1 | XT1C 160 TMD 100 3P F F | ABB | 535.951 | 0,0165 | 0,076 | 0,1 | 0,1 | 85362000 | [12 empty] | jamir.lima | 2022-10-11 16:54 | NÃO
68542 | DISJUNTOR CX MOLDADA 3P 125A 25KA 380V TERMICO AJUSTÁVEL E MAGNÉTICO FIXO |  | 1SDA067398R1 | XT1C 160 TMD 125 3P F F | ABB | 1016.7799 | 0,0165 | 0,076 | 0,1 | 0,1 | 85362000 | [12 empty] | jamir.lima | 2022-10-11 16:54 | NÃO
68543 | DISJUNTOR CX MOLDADA 3P 160A 25KA 380V TERMICO AJUSTÁVEL E MAGNÉTICO FIXO |  | 1SDA067399R1 | XT1C 160 TMD 160 3P F F | ABB | 1016.7799 | 0,0165 | 0,076 | 0,1 | 0,1 | 85362000 | [12 empty] | jamir.lima | 2022-10-11 16:54 | NÃO
68689 | DISJUNTOR CX MOLDADA 3P 16A 36KA 380V TERMICO AJUSTÁVEL E MAGNÉTICO FIXO |  | 1SDA080827R1 | XT1N 160 TMD 016 3P F F | ABB | 780.8795 | 0,0165 | 0,076 | 0,1 | 0,1 | 85362000 | [12 empty] | jamir.lima | 2022-10-11 16:54 | NÃO
68690 | DISJUNTOR CX MOLDADA 3P 20A 36KA 380V TERMICO AJUSTÁVEL E MAGNÉTICO FIXO |  | 1SDA080828R1 | XT1N 160 TMD 020 3P F F | ABB | 780.8795 | 0,0165 | 0,076 | 0,1 | 0,1 | 85362000 | [12 empty] | jamir.lima | 2022-10-11 16:54 | NÃO
68691 | DISJUNTOR CX MOLDADA 3P 25A 36KA 380V TERMICO AJUSTÁVEL E MAGNÉTICO FIXO |  | 1SDA080829R1 | XT1N 160 TMD 025 3P F F | ABB | 780.8795 | 0,0165 | 0,076 | 0,1 | 0,1 | 85362000 | [12 empty] | jamir.lima | 2022-10-11 16:54 | NÃO
68544 | DISJUNTOR CX MOLDADA 3P 32A 36KA 380V TERMICO AJUSTÁVEL E MAGNÉTICO FIXO |  | 1SDA067411R1 | XT1N 160 TMD 032 3P F F | ABB | 780.8795 | 0,0165 | 0,076 | 0,1 | 0,1 | 85362000 | [12 empty] | jamir.lima | 2022-10-11 16:54 | NÃO
68545 | DISJUNTOR CX MOLDADA 3P 40A 36KA 380V TERMICO AJUSTÁVEL E MAGNÉTICO FIXO |  | 1SDA067412R1 | XT1N 160 TMD 040 3P F F | ABB | 780.8795 | 0,0165 | 0,076 | 0,1 | 0,1 | 85362000 | [12 empty] | jamir.lima | 2022-10-11 16:54 | NÃO
68546 | DISJUNTOR CX MOLDADA 3P 50A 36KA 380V TERMICO AJUSTÁVEL E MAGNÉTICO FIXO |  | 1SDA067413R1 | XT1N 160 TMD 050 3P F F | ABB | 780.8795 | 0,0165 | 0,076 | 0,1 | 0,1 | 85362000 | [12 empty] | jamir.lima | 2022-10-11 16:54 | NÃO
68547 | DISJUNTOR CX MOLDADA 3P 63A 36KA 380V TERMICO AJUSTÁVEL E MAGNÉTICO FIXO |  | 1SDA067414R1 | XT1N 160 TMD 063 3P F F | ABB | 780.8795 | 0,0165 | 0,076 | 0,1 | 0,1 | 85362000 | [12 empty] | jamir.lima | 2022-10-11 16:54 | NÃO
68548 | DISJUNTOR CX MOLDADA 3P 80A 36KA 380V TERMICO AJUSTÁVEL E MAGNÉTICO FIXO |  | 1SDA067415R1 | XT1N 160 TMD 080 3P F F | ABB | 780.8795 | 0,0165 | 0,076 | 0,1 | 0,1 | 85362000 | [12 empty] | jamir.lima | 2022-10-11 16:54 | NÃO
68549 | DISJUNTOR CX MOLDADA 3P 100A 36KA 380V TERMICO AJUSTÁVEL E MAGNÉTICO FIXO |  | 1SDA067416R1 | XT1N 160 TMD 100 3P F F | ABB | 780.8795 | 0,0165 | 0,076 | 0,1 | 0,1 | 85362000 | [12 empty] | jamir.lima | 2022-10-11 16:54 | NÃO
68550 | DISJUNTOR CX MOLDADA 3P 125A 36KA 380V TERMICO AJUSTÁVEL E MAGNÉTICO FIXO |  | 1SDA067417R1 | XT1N 160 TMD 125 3P F F | ABB | 1509.9554 | 0,0165 | 0,076 | 0,1 | 0,1 | 85362000 | [12 empty] | jamir.lima | 2022-10-11 16:54 | NÃO
68551 | DISJUNTOR CX MOLDADA 3P 160A 36KA 380V TERMICO AJUSTÁVEL E MAGNÉTICO FIXO |  | 1SDA067418R1 | XT1N 160 TMD 160 3P F F | ABB | 1509.9554 | 0,0165 | 0,076 | 0,1 | 0,1 | 85362000 | [12 empty] | jamir.lima | 2022-10-11 16:54 | NÃO
68694 | DISJUNTOR CX MOLDADA 3P 25A 50KA 380V TERMICO AJUSTÁVEL E MAGNÉTICO FIXO |  | 1SDA080832R1 | XT1S 160 TMD 025 3P F F | ABB | 939.6518 | 0,0165 | 0,076 | 0,1 | 0,1 | 85362000 | [12 empty] | jamir.lima | 2022-10-11 16:54 | NÃO
68695 | DISJUNTOR CX MOLDADA 3P 32A 50KA 380V TERMICO AJUSTÁVEL E MAGNÉTICO FIXO |  | 1SDA080833R1 | XT1S 160 TMD 032 3P F F | ABB | 939.6518 | 0,0165 | 0,076 | 0,1 | 0,1 | 85362000 | [12 empty] | jamir.lima | 2022-10-11 16:54 | NÃO
68696 | DISJUNTOR CX MOLDADA 3P 40A 50KA 380V TERMICO AJUSTÁVEL E MAGNÉTICO FIXO |  | 1SDA080834R1 | XT1S 160 TMD 040 3P F F | ABB | 939.6518 | 0,0165 | 0,076 | 0,1 | 0,1 | 85362000 | [12 empty] | jamir.lima | 2022-10-11 16:54 | NÃO
68552 | DISJUNTOR CX MOLDADA 3P 50A 50KA 380V TERMICO AJUSTÁVEL E MAGNÉTICO FIXO |  | 1SDA067431R1 | XT1S 160 TMD 050 3P F F | ABB | 939.6518 | 0,0165 | 0,076 | 0,1 | 0,1 | 85362000 | [12 empty] | jamir.lima | 2022-10-11 16:54 | NÃO
68553 | DISJUNTOR CX MOLDADA 3P 63A 50KA 380V TERMICO AJUSTÁVEL E MAGNÉTICO FIXO |  | 1SDA067432R1 | XT1S 160 TMD 063 3P F F | ABB | 939.6518 | 0,0165 | 0,076 | 0,1 | 0,1 | 85362000 | [12 empty] | jamir.lima | 2022-10-11 16:54 | NÃO
68554 | DISJUNTOR CX MOLDADA 3P 80A 50KA 380V TERMICO AJUSTÁVEL E MAGNÉTICO FIXO |  | 1SDA067433R1 | XT1S 160 TMD 080 3P F F | ABB | 939.6518 | 0,0165 | 0,076 | 0,1 | 0,1 | 85362000 | [12 empty] | jamir.lima | 2022-10-11 16:54 | NÃO
68555 | DISJUNTOR CX MOLDADA 3P 100A 50KA 380V TERMICO AJUSTÁVEL E MAGNÉTICO FIXO |  | 1SDA067434R1 | XT1S 160 TMD 100 3P F F | ABB | 939.6518 | 0,0165 | 0,076 | 0,1 | 0,1 | 85362000 | [12 empty] | jamir.lima | 2022-10-11 16:54 | NÃO
68556 | DISJUNTOR CX MOLDADA 3P 125A 50KA 380V TERMICO AJUSTÁVEL E MAGNÉTICO FIXO |  | 1SDA067435R1 | XT1S 160 TMD 125 3P F F | ABB | 1672.6301 | 0,0165 | 0,076 | 0,1 | 0,1 | 85362000 | [12 empty] | jamir.lima | 2022-10-11 16:54 | NÃO
68557 | DISJUNTOR CX MOLDADA 3P 160A 50KA 380V TERMICO AJUSTÁVEL E MAGNÉTICO FIXO |  | 1SDA067436R1 | XT1S 160 TMD 160 3P F F | ABB | 1672.6301 | 0,0165 | 0,076 | 0,1 | 0,1 | 85362000 | [12 empty] | jamir.lima | 2022-10-11 16:54 | NÃO
68692 | DISJUNTOR CX MOLDADA 3P 16A 50KA 380V TERMICO E MAGNÉTICO FIXO |  | 1SDA080830R1 | XT1S 160 TMF 016 3P F F | ABB | 939.6518 | 0,0165 | 0,076 | 0,1 | 0,1 | 85362000 | [12 empty] | jamir.lima | 2022-10-11 16:54 | NÃO
68693 | DISJUNTOR CX MOLDADA 3P 20A 50KA 380V TERMICO E MAGNÉTICO FIXO |  | 1SDA080831R1 | XT1S 160 TMF 020 3P F F | ABB | 939.6518 | 0,0165 | 0,076 | 0,1 | 0,1 | 85362000 | [12 empty] | jamir.lima | 2022-10-11 16:54 | NÃO
68697 | DISJUNTOR CX MOLDADA 3P 10A 36KA 380V RELÉ PROTEÇÃO ELETRÔNICO EKIP DIP LIG |  | 1SDA100010R1 | XT2N 160 EKIP DIP LIG 10 3P F F | ABB | 3290.1337 | 0,0165 | 0,076 | 0,1 | 0,1 | 85362000 | [12 empty] | jamir.lima | 2022-10-11 16:54 | NÃO
68700 | DISJUNTOR CX MOLDADA 3P 100A 36KA 380V RELÉ PROTEÇÃO ELETRÔNICO EKIP DIP LIG |  | 1SDA100013R1 | XT2N 160 EKIP DIP LIG 100 3P F F | ABB | 3290.1337 | 0,0165 | 0,076 | 0,1 | 0,1 | 85362000 | [12 empty] | jamir.lima | 2022-10-11 16:54 | NÃO
68698 | DISJUNTOR CX MOLDADA 3P 25A 36KA 380V RELÉ PROTEÇÃO ELETRÔNICO EKIP DIP LIG |  | 1SDA100011R1 | XT2N 160 EKIP DIP LIG 25 3P F F | ABB | 3290.1337 | 0,0165 | 0,076 | 0,1 | 0,1 | 85362000 | [12 empty] | jamir.lima | 2022-10-11 16:54 | NÃO
68699 | DISJUNTOR CX MOLDADA 3P 63A 36KA 380V RELÉ PROTEÇÃO ELETRÔNICO EKIP DIP LIG |  | 1SDA100012R1 | XT2N 160 EKIP DIP LIG 63 3P F F | ABB | 3290.1337 | 0,0165 | 0,076 | 0,1 | 0,1 | 85362000 | [12 empty] | jamir.lima | 2022-10-11 16:54 | NÃO
68519 | DISJUNTOR CX MOLDADA 3P 10A 36KA 380V RELÉ PROTEÇÃO ELETRÔNICO EKIP DIP LS/I |  | 1SDA067054R1 | XT2N 160 EKIP DIP LS/I 10 3P F F | ABB | 1155.0531 | 0,0165 | 0,076 | 0,1 | 0,1 | 85362000 | [12 empty] | jamir.lima | 2022-10-11 16:54 | NÃO
68522 | DISJUNTOR CX MOLDADA 3P 100A 36KA 380V RELÉ PROTEÇÃO ELETRÔNICO EKIP DIP LS/I |  | 1SDA067057R1BR | XT2N 160 EKIP DIP LS/I 100 3P F F | ABB | 1155.0531 | 0,0165 | 0,076 | 0,1 | 0,1 | 85362000 | [12 empty] | jamir.lima | 2022-10-11 16:54 | NÃO
68523 | DISJUNTOR CX MOLDADA 3P 160A 36KA 380V RELÉ PROTEÇÃO ELETRÔNICO EKIP DIP LS/I |  | 1SDA067058R1BR | XT2N 160 EKIP DIP LS/I 160 3P F F | ABB | 1879.2994 | 0,0165 | 0,076 | 0,1 | 0,1 | 85362000 | [12 empty] | jamir.lima | 2022-10-11 16:54 | NÃO
68520 | DISJUNTOR CX MOLDADA 3P 25A 36KA 380V RELÉ PROTEÇÃO ELETRÔNICO EKIP DIP LS/I |  | 1SDA067055R1BR | XT2N 160 EKIP DIP LS/I 25 3P F F | ABB | 1155.0531 | 0,0165 | 0,076 | 0,1 | 0,1 | 85362000 | [12 empty] | jamir.lima | 2022-10-11 16:54 | NÃO
68521 | DISJUNTOR CX MOLDADA 3P 63A 36KA 380V RELÉ PROTEÇÃO ELETRÔNICO EKIP DIP LS/I |  | 1SDA067056R1BR | XT2N 160 EKIP DIP LS/I 63 3P F F | ABB | 1155.0531 | 0,0165 | 0,076 | 0,1 | 0,1 | 85362000 | [12 empty] | jamir.lima | 2022-10-11 16:54 | NÃO
68524 | DISJUNTOR CX MOLDADA 3P 10A 36KA 380V RELÉ PROTEÇÃO ELETRÔNICO EKIP DIP LSI |  | 1SDA067067R1 | XT2N 160 EKIP DIP LSI 10 3P F F | ABB | 3285.0165 | 0,0165 | 0,076 | 0,1 | 0,1 | 85362000 | [12 empty] | jamir.lima | 2022-10-11 16:54 | NÃO
68527 | DISJUNTOR CX MOLDADA 3P 100A 36KA 380V RELÉ PROTEÇÃO ELETRÔNICO EKIP DIP LSI |  | 1SDA067070R1BR | XT2N 160 EKIP DIP LSI 100 3P F F | ABB | 3285.0165 | 0,0165 | 0,076 | 0,1 | 0,1 | 85362000 | [12 empty] | jamir.lima | 2022-10-11 16:54 | NÃO
68528 | DISJUNTOR CX MOLDADA 3P 160A 36KA 380V RELÉ PROTEÇÃO ELETRÔNICO EKIP DIP LSI |  | 1SDA067071R1BR | XT2N 160 EKIP DIP LSI 160 3P F F | ABB | 3959.5541 | 0,0165 | 0,076 | 0,1 | 0,1 | 85362000 | [12 empty] | jamir.lima | 2022-10-11 16:54 | NÃO
68525 | DISJUNTOR CX MOLDADA 3P 25A 36KA 380V RELÉ PROTEÇÃO ELETRÔNICO EKIP DIP LSI |  | 1SDA067068R1BR | XT2N 160 EKIP DIP LSI 25 3P F F | ABB | 3285.0165 | 0,0165 | 0,076 | 0,1 | 0,1 | 85362000 | [12 empty] | jamir.lima | 2022-10-11 16:54 | NÃO
68526 | DISJUNTOR CX MOLDADA 3P 63A 36KA 380V RELÉ PROTEÇÃO ELETRÔNICO EKIP DIP LSI |  | 1SDA067069R1BR | XT2N 160 EKIP DIP LSI 63 3P F F | ABB | 3285.0165 | 0,0165 | 0,076 | 0,1 | 0,1 | 85362000 | [12 empty] | jamir.lima | 2022-10-11 16:54 | NÃO
68529 | DISJUNTOR CX MOLDADA 3P 10A 36KA 380V RELÉ PROTEÇÃO ELETRÔNICO EKIP DIP LSIG |  | 1SDA067072R1 | XT2N 160 EKIP DIP LSIG 10 3P F F | ABB | 3436.246 | 0,0165 | 0,076 | 0,1 | 0,1 | 85362000 | [12 empty] | jamir.lima | 2022-10-11 16:54 | NÃO
68532 | DISJUNTOR CX MOLDADA 3P 100A 36KA 380V RELÉ PROTEÇÃO ELETRÔNICO EKIP DIP LSIG |  | 1SDA067075R1BR | XT2N 160 EKIP DIP LSIG 100 3P F F | ABB | 3436.246 | 0,0165 | 0,076 | 0,1 | 0,1 | 85362000 | [12 empty] | jamir.lima | 2022-10-11 16:54 | NÃO
68533 | DISJUNTOR CX MOLDADA 3P 160A 36KA 380V RELÉ PROTEÇÃO ELETRÔNICO EKIP DIP LSIG |  | 1SDA067076R1BR | XT2N 160 EKIP DIP LSIG 160 3P F F | ABB | 4161.3895 | 0,0165 | 0,076 | 0,1 | 0,1 | 85362000 | [12 empty] | jamir.lima | 2022-10-11 16:54 | NÃO
68530 | DISJUNTOR CX MOLDADA 3P 25A 36KA 380V RELÉ PROTEÇÃO ELETRÔNICO EKIP DIP LSIG |  | 1SDA067073R1BR | XT2N 160 EKIP DIP LSIG 25 3P F F | ABB | 3436.246 | 0,0165 | 0,076 | 0,1 | 0,1 | 85362000 | [12 empty] | jamir.lima | 2022-10-11 16:54 | NÃO
68531 | DISJUNTOR CX MOLDADA 3P 63A 36KA 380V RELÉ PROTEÇÃO ELETRÔNICO EKIP DIP LSIG |  | 1SDA067074R1BR | XT2N 160 EKIP DIP LSIG 63 3P F F | ABB | 3436.246 | 0,0165 | 0,076 | 0,1 | 0,1 | 85362000 | [12 empty] | jamir.lima | 2022-10-11 16:54 | NÃO
68512 | DISJUNTOR CX MOLDADA 3P 40A 36KA 380V TERMICO E MAGNÉTICO AJUSTÁVEIS |  | 1SDA067014R1BR | XT2N 160 TMA 040 3P F F | ABB | 867.6496 | 0,0165 | 0,076 | 0,1 | 0,1 | 85362000 | [12 empty] | jamir.lima | 2022-10-11 16:54 | NÃO
68513 | DISJUNTOR CX MOLDADA 3P 50A 36KA 380V TERMICO E MAGNÉTICO AJUSTÁVEIS |  | 1SDA067015R1BR | XT2N 160 TMA 050 3P F F | ABB | 867.6496 | 0,0165 | 0,076 | 0,1 | 0,1 | 85362000 | [12 empty] | jamir.lima | 2022-10-11 16:54 | NÃO
68514 | DISJUNTOR CX MOLDADA 3P 63A 36KA 380V TERMICO E MAGNÉTICO AJUSTÁVEIS |  | 1SDA067016R1BR | XT2N 160 TMA 063 3P F F | ABB | 867.6496 | 0,0165 | 0,076 | 0,1 | 0,1 | 85362000 | [12 empty] | jamir.lima | 2022-10-11 16:54 | NÃO
68515 | DISJUNTOR CX MOLDADA 3P 80A 36KA 380V TERMICO E MAGNÉTICO AJUSTÁVEIS |  | 1SDA067017R1BR | XT2N 160 TMA 080 3P F F | ABB | 867.6496 | 0,0165 | 0,076 | 0,1 | 0,1 | 85362000 | [12 empty] | jamir.lima | 2022-10-11 16:54 | NÃO
68516 | DISJUNTOR CX MOLDADA 3P 100A 36KA 380V TERMICO E MAGNÉTICO AJUSTÁVEIS |  | 1SDA067018R1BR | XT2N 160 TMA 100 3P F F | ABB | 867.6496 | 0,0165 | 0,076 | 0,1 | 0,1 | 85362000 | [12 empty] | jamir.lima | 2022-10-11 16:54 | NÃO
68517 | DISJUNTOR CX MOLDADA 3P 125A 36KA 380V TERMICO E MAGNÉTICO AJUSTÁVEIS |  | 1SDA067019R1BR | XT2N 160 TMA 125 3P F F | ABB | 1677.4511 | 0,0165 | 0,076 | 0,1 | 0,1 | 85362000 | [12 empty] | jamir.lima | 2022-10-11 16:54 | NÃO
68518 | DISJUNTOR CX MOLDADA 3P 160A 36KA 380V TERMICO E MAGNÉTICO AJUSTÁVEIS |  | 1SDA067020R1BR | XT2N 160 TMA 160 3P F F | ABB | 1677.4511 | 0,0165 | 0,076 | 0,1 | 0,1 | 85362000 | [12 empty] | jamir.lima | 2022-10-11 16:54 | NÃO
68508 | DISJUNTOR CX MOLDADA 3P 16A 36KA 380V TERMICO AJUSTÁVEL E MAGNÉTICO FIXO |  | 1SDA067010R1BR | XT2N 160 TMD 016 3P F F | ABB | 867.6496 | 0,0165 | 0,076 | 0,1 | 0,1 | 85362000 | [12 empty] | jamir.lima | 2022-10-11 16:54 | NÃO
68509 | DISJUNTOR CX MOLDADA 3P 20A 36KA 380V TERMICO AJUSTÁVEL E MAGNÉTICO FIXO |  | 1SDA067011R1BR | XT2N 160 TMD 020 3P F F | ABB | 867.6496 | 0,0165 | 0,076 | 0,1 | 0,1 | 85362000 | [12 empty] | jamir.lima | 2022-10-11 16:54 | NÃO
68510 | DISJUNTOR CX MOLDADA 3P 25A 36KA 380V TERMICO AJUSTÁVEL E MAGNÉTICO FIXO |  | 1SDA067012R1BR | XT2N 160 TMD 025 3P F F | ABB | 867.6496 | 0,0165 | 0,076 | 0,1 | 0,1 | 85362000 | [12 empty] | jamir.lima | 2022-10-11 16:54 | NÃO
68511 | DISJUNTOR CX MOLDADA 3P 32A 36KA 380V TERMICO AJUSTÁVEL E MAGNÉTICO FIXO |  | 1SDA067013R1BR | XT2N 160 TMD 032 3P F F | ABB | 867.6496 | 0,0165 | 0,076 | 0,1 | 0,1 | 85362000 | [12 empty] | jamir.lima | 2022-10-11 16:54 | NÃO
68498 | DISJUNTOR CX MOLDADA 3P 1,6A 36KA 380V TERMICO AJUSTÁVEL E MAGNÉTICO FIXO |  | 1SDA067000R1 | XT2N 160 TMD 1,6 3P F F | ABB | 1084.5535 | 0,0165 | 0,076 | 0,1 | 0,1 | 85362000 | [12 empty] | jamir.lima | 2022-10-11 16:54 | NÃO
68506 | DISJUNTOR CX MOLDADA 3P 10A 36KA 380V TERMICO AJUSTÁVEL E MAGNÉTICO FIXO |  | 1SDA067008R1 | XT2N 160 TMD 10 3P F F | ABB | 1084.5535 | 0,0165 | 0,076 | 0,1 | 0,1 | 85362000 | [12 empty] | jamir.lima | 2022-10-11 16:54 | NÃO
68507 | DISJUNTOR CX MOLDADA 3P 12,5A 36KA 380V TERMICO AJUSTÁVEL E MAGNÉTICO FIXO |  | 1SDA067009R1 | XT2N 160 TMD 12,5 3P F F | ABB | 867.6496 | 0,0165 | 0,076 | 0,1 | 0,1 | 85362000 | [12 empty] | jamir.lima | 2022-10-11 16:54 | NÃO
68499 | DISJUNTOR CX MOLDADA 3P 2A 36KA 380V TERMICO AJUSTÁVEL E MAGNÉTICO FIXO |  | 1SDA067001R1 | XT2N 160 TMD 2 3P F F | ABB | 1084.5535 | 0,0165 | 0,076 | 0,1 | 0,1 | 85362000 | [12 empty] | jamir.lima | 2022-10-11 16:54 | NÃO
68500 | DISJUNTOR CX MOLDADA 3P 2,5A 36KA 380V TERMICO AJUSTÁVEL E MAGNÉTICO FIXO |  | 1SDA067002R1 | XT2N 160 TMD 2,5 3P F F | ABB | 1084.5535 | 0,0165 | 0,076 | 0,1 | 0,1 | 85362000 | [12 empty] | jamir.lima | 2022-10-11 16:54 | NÃO
68501 | DISJUNTOR CX MOLDADA 3P 3,2A 36KA 380V TERMICO AJUSTÁVEL E MAGNÉTICO FIXO |  | 1SDA067003R1 | XT2N 160 TMD 3,2 3P F F | ABB | 1084.5535 | 0,0165 | 0,076 | 0,1 | 0,1 | 85362000 | [12 empty] | jamir.lima | 2022-10-11 16:54 | NÃO
68502 | DISJUNTOR CX MOLDADA 3P 4A 36KA 380V TERMICO AJUSTÁVEL E MAGNÉTICO FIXO |  | 1SDA067004R1 | XT2N 160 TMD 4 3P F F | ABB | 1084.5535 | 0,0165 | 0,076 | 0,1 | 0,1 | 85362000 | [12 empty] | jamir.lima | 2022-10-11 16:54 | NÃO
68503 | DISJUNTOR CX MOLDADA 3P 5A 36KA 380V TERMICO AJUSTÁVEL E MAGNÉTICO FIXO |  | 1SDA067005R1 | XT2N 160 TMD 5 3P F F | ABB | 1084.5535 | 0,0165 | 0,076 | 0,1 | 0,1 | 85362000 | [12 empty] | jamir.lima | 2022-10-11 16:54 | NÃO
68504 | DISJUNTOR CX MOLDADA 3P 6,3A 36KA 380V TERMICO AJUSTÁVEL E MAGNÉTICO FIXO |  | 1SDA067006R1 | XT2N 160 TMD 6,3 3P F F | ABB | 1084.5535 | 0,0165 | 0,076 | 0,1 | 0,1 | 85362000 | [12 empty] | jamir.lima | 2022-10-11 16:54 | NÃO
68505 | DISJUNTOR CX MOLDADA 3P 8A 36KA 380V TERMICO AJUSTÁVEL E MAGNÉTICO FIXO |  | 1SDA067007R1 | XT2N 160 TMD 8 3P F F | ABB | 1084.5535 | 0,0165 | 0,076 | 0,1 | 0,1 | 85362000 | [12 empty] | jamir.lima | 2022-10-11 16:54 | NÃO
68702 | DISJUNTOR CX MOLDADA 3P 10A 50KA 380V RELÉ PROTEÇÃO ELETRÔNICO EKIP DIP LIG |  | 1SDA100040R1 | XT2S 160 EKIP DIP LIG 10 3P F F | ABB | 3466.0738 | 0,0165 | 0,076 | 0,1 | 0,1 | 85362000 | [12 empty] | jamir.lima | 2022-10-11 16:54 | NÃO
68705 | DISJUNTOR CX MOLDADA 3P 100A 50KA 380V RELÉ PROTEÇÃO ELETRÔNICO EKIP DIP LIG |  | 1SDA100043R1 | XT2S 160 EKIP DIP LIG 100 3P F F | ABB | 3466.0738 | 0,0165 | 0,076 | 0,1 | 0,1 | 85362000 | [12 empty] | jamir.lima | 2022-10-11 16:54 | NÃO
68703 | DISJUNTOR CX MOLDADA 3P 25A 50KA 380V RELÉ PROTEÇÃO ELETRÔNICO EKIP DIP LIG |  | 1SDA100041R1 | XT2S 160 EKIP DIP LIG 25 3P F F | ABB | 3466.0738 | 0,0165 | 0,076 | 0,1 | 0,1 | 85362000 | [12 empty] | jamir.lima | 2022-10-11 16:54 | NÃO
68704 | DISJUNTOR CX MOLDADA 3P 63A 50KA 380V RELÉ PROTEÇÃO ELETRÔNICO EKIP DIP LIG |  | 1SDA100042R1 | XT2S 160 EKIP DIP LIG 63 3P F F | ABB | 3466.0738 | 0,0165 | 0,076 | 0,1 | 0,1 | 85362000 | [12 empty] | jamir.lima | 2022-10-11 16:54 | NÃO
68579 | DISJUNTOR CX MOLDADA 3P 10A 50KA 380V RELÉ PROTEÇÃO ELETRÔNICO EKIP DIP LS/I |  | 1SDA067800R1 | XT2S 160 EKIP DIP LS/I 10 3P F F | ABB | 1331.0017 | 0,0165 | 0,076 | 0,1 | 0,1 | 85362000 | [12 empty] | jamir.lima | 2022-10-11 16:54 | NÃO
68582 | DISJUNTOR CX MOLDADA 3P 100A 50KA 380V RELÉ PROTEÇÃO ELETRÔNICO EKIP DIP LS/I |  | 1SDA067803R1BR | XT2S 160 EKIP DIP LS/I 100 3P F F | ABB | 1331.0017 | 0,0165 | 0,076 | 0,1 | 0,1 | 85362000 | [12 empty] | jamir.lima | 2022-10-11 16:54 | NÃO
68583 | DISJUNTOR CX MOLDADA 3P 160A 50KA 380V RELÉ PROTEÇÃO ELETRÔNICO EKIP DIP LS/I |  | 1SDA067804R1BR | XT2S 160 EKIP DIP LS/I 160 3P F F | ABB | 2055.2437 | 0,0165 | 0,076 | 0,1 | 0,1 | 85362000 | [12 empty] | jamir.lima | 2022-10-11 16:54 | NÃO
68580 | DISJUNTOR CX MOLDADA 3P 25A 50KA 380V RELÉ PROTEÇÃO ELETRÔNICO EKIP DIP LS/I |  | 1SDA067801R1BR | XT2S 160 EKIP DIP LS/I 25 3P F F | ABB | 1331.0017 | 0,0165 | 0,076 | 0,1 | 0,1 | 85362000 | [12 empty] | jamir.lima | 2022-10-11 16:54 | NÃO
68581 | DISJUNTOR CX MOLDADA 3P 63A 50KA 380V RELÉ PROTEÇÃO ELETRÔNICO EKIP DIP LS/I |  | 1SDA067802R1BR | XT2S 160 EKIP DIP LS/I 63 3P F F | ABB | 1331.0017 | 0,0165 | 0,076 | 0,1 | 0,1 | 85362000 | [12 empty] | jamir.lima | 2022-10-11 16:54 | NÃO
68584 | DISJUNTOR CX MOLDADA 3P 10A 50KA 380V RELÉ PROTEÇÃO ELETRÔNICO EKIP DIP LSI |  | 1SDA067810R1 | XT2S 160 EKIP DIP LSI 10 3P F F | ABB | 3461.5575 | 0,0165 | 0,076 | 0,1 | 0,1 | 85362000 | [12 empty] | jamir.lima | 2022-10-11 16:54 | NÃO
68587 | DISJUNTOR CX MOLDADA 3P 100A 50KA 380V RELÉ PROTEÇÃO ELETRÔNICO EKIP DIP LSI |  | 1SDA067813R1BR | XT2S 160 EKIP DIP LSI 100 3P F F | ABB | 3461.5575 | 0,0165 | 0,076 | 0,1 | 0,1 | 85362000 | [12 empty] | jamir.lima | 2022-10-11 16:54 | NÃO
68588 | DISJUNTOR CX MOLDADA 3P 160A 50KA 380V RELÉ PROTEÇÃO ELETRÔNICO EKIP DIP LSI |  | 1SDA067814R1BR | XT2S 160 EKIP DIP LSI 160 3P F F | ABB | 4135.4941 | 0,0165 | 0,076 | 0,1 | 0,1 | 85362000 | [12 empty] | jamir.lima | 2022-10-11 16:54 | NÃO
68585 | DISJUNTOR CX MOLDADA 3P 25A 50KA 380V RELÉ PROTEÇÃO ELETRÔNICO EKIP DIP LSI |  | 1SDA067811R1 | XT2S 160 EKIP DIP LSI 25 3P F F | ABB | 3461.5575 | 0,0165 | 0,076 | 0,1 | 0,1 | 85362000 | [12 empty] | jamir.lima | 2022-10-11 16:54 | NÃO
68586 | DISJUNTOR CX MOLDADA 3P 63A 50KA 380V RELÉ PROTEÇÃO ELETRÔNICO EKIP DIP LSI |  | 1SDA067812R1 | XT2S 160 EKIP DIP LSI 63 3P F F | ABB | 3461.5575 | 0,0165 | 0,076 | 0,1 | 0,1 | 85362000 | [12 empty] | jamir.lima | 2022-10-11 16:54 | NÃO
68589 | DISJUNTOR CX MOLDADA 3P 10A 50KA 380V RELÉ PROTEÇÃO ELETRÔNICO EKIP DIP LSIG |  | 1SDA067815R1 | XT2S 160 EKIP DIP LSIG 10 3P F F | ABB | 3612.1989 | 0,0165 | 0,076 | 0,1 | 0,1 | 85362000 | [12 empty] | jamir.lima | 2022-10-11 16:54 | NÃO
68592 | DISJUNTOR CX MOLDADA 3P 100A 50KA 380V RELÉ PROTEÇÃO ELETRÔNICO EKIP DIP LSIG |  | 1SDA067818R1BR | XT2S 160 EKIP DIP LSIG 100 3P F F | ABB | 3612.1903 | 0,0165 | 0,076 | 0,1 | 0,1 | 85362000 | [12 empty] | jamir.lima | 2022-10-11 16:54 | NÃO
68593 | DISJUNTOR CX MOLDADA 3P 160A 50KA 380V RELÉ PROTEÇÃO ELETRÔNICO EKIP DIP LSIG |  | 1SDA067819R1BR | XT2S 160 EKIP DIP LSIG 160 3P F F | ABB | 4336.1361 | 0,0165 | 0,076 | 0,1 | 0,1 | 85362000 | [12 empty] | jamir.lima | 2022-10-11 16:54 | NÃO
68590 | DISJUNTOR CX MOLDADA 3P 25A 50KA 380V RELÉ PROTEÇÃO ELETRÔNICO EKIP DIP LSIG |  | 1SDA067816R1 | XT2S 160 EKIP DIP LSIG 25 3P F F | ABB | 3612.1903 | 0,0165 | 0,076 | 0,1 | 0,1 | 85362000 | [12 empty] | jamir.lima | 2022-10-11 16:54 | NÃO
68591 | DISJUNTOR CX MOLDADA 3P 63A 50KA 380V RELÉ PROTEÇÃO ELETRÔNICO EKIP DIP LSIG |  | 1SDA067817R1 | XT2S 160 EKIP DIP LSIG 63 3P F F | ABB | 3612.1903 | 0,0165 | 0,076 | 0,1 | 0,1 | 85362000 | [12 empty] | jamir.lima | 2022-10-11 16:54 | NÃO
68572 | DISJUNTOR CX MOLDADA 3P 40A 50KA 380V TERMICO E MAGNÉTICO AJUSTÁVEIS |  | 1SDA067554R1BR | XT2S 160 TMA 040 3P F F | ABB | 1044.4955 | 0,0165 | 0,076 | 0,1 | 0,1 | 85362000 | [12 empty] | jamir.lima | 2022-10-11 16:54 | NÃO
68573 | DISJUNTOR CX MOLDADA 3P 50A 50KA 380V TERMICO E MAGNÉTICO AJUSTÁVEIS |  | 1SDA067555R1BR | XT2S 160 TMA 050 3P F F | ABB | 1044.4955 | 0,0165 | 0,076 | 0,1 | 0,1 | 85362000 | [12 empty] | jamir.lima | 2022-10-11 16:54 | NÃO
68574 | DISJUNTOR CX MOLDADA 3P 63A 50KA 380V TERMICO E MAGNÉTICO AJUSTÁVEIS |  | 1SDA067556R1BR | XT2S 160 TMA 063 3P F F | ABB | 1044.4955 | 0,0165 | 0,076 | 0,1 | 0,1 | 85362000 | [12 empty] | jamir.lima | 2022-10-11 16:54 | NÃO
68575 | DISJUNTOR CX MOLDADA 3P 80A 50KA 380V TERMICO E MAGNÉTICO AJUSTÁVEIS |  | 1SDA067557R1BR | XT2S 160 TMA 080 3P F F | ABB | 1044.4955 | 0,0165 | 0,076 | 0,1 | 0,1 | 85362000 | [12 empty] | jamir.lima | 2022-10-11 16:54 | NÃO
68576 | DISJUNTOR CX MOLDADA 3P 100A 50KA 380V TERMICO E MAGNÉTICO AJUSTÁVEIS |  | 1SDA067558R1BR | XT2S 160 TMA 100 3P F F | ABB | 1044.4955 | 0,0165 | 0,076 | 0,1 | 0,1 | 85362000 | [12 empty] | jamir.lima | 2022-10-11 16:54 | NÃO
68577 | DISJUNTOR CX MOLDADA 3P 125A 50KA 380V TERMICO E MAGNÉTICO AJUSTÁVEIS |  | 1SDA067559R1BR | XT2S 160 TMA 125 3P F F | ABB | 1853.6959 | 0,0165 | 0,076 | 0,1 | 0,1 | 85362000 | [12 empty] | jamir.lima | 2022-10-11 16:54 | NÃO
68578 | DISJUNTOR CX MOLDADA 3P 160A 50KA 380V TERMICO E MAGNÉTICO AJUSTÁVEIS |  | 1SDA067560R1BR | XT2S 160 TMA 160 3P F F | ABB | 1853.6959 | 0,0165 | 0,076 | 0,1 | 0,1 | 85362000 | [12 empty] | jamir.lima | 2022-10-11 16:54 | NÃO
68568 | DISJUNTOR CX MOLDADA 3P 16A 50KA 380V TERMICO AJUSTÁVEL E MAGNÉTICO FIXO |  | 1SDA067550R1BR | XT2S 160 TMD 016 3P F F | ABB | 1044.4912 | 0,0165 | 0,076 | 0,1 | 0,1 | 85362000 | [12 empty] | jamir.lima | 2022-10-11 16:54 | NÃO
68569 | DISJUNTOR CX MOLDADA 3P 20A 50KA 380V TERMICO AJUSTÁVEL E MAGNÉTICO FIXO |  | 1SDA067551R1BR | XT2S 160 TMD 020 3P F F | ABB | 1044.4955 | 0,0165 | 0,076 | 0,1 | 0,1 | 85362000 | [12 empty] | jamir.lima | 2022-10-11 16:54 | NÃO
68570 | DISJUNTOR CX MOLDADA 3P 25A 50KA 380V TERMICO AJUSTÁVEL E MAGNÉTICO FIXO |  | 1SDA067552R1BR | XT2S 160 TMD 025 3P F F | ABB | 1044.4955 | 0,0165 | 0,076 | 0,1 | 0,1 | 85362000 | [12 empty] | jamir.lima | 2022-10-11 16:54 | NÃO
68571 | DISJUNTOR CX MOLDADA 3P 32A 50KA 380V TERMICO AJUSTÁVEL E MAGNÉTICO FIXO |  | 1SDA067553R1BR | XT2S 160 TMD 032 3P F F | ABB | 1044.4955 | 0,0165 | 0,076 | 0,1 | 0,1 | 85362000 | [12 empty] | jamir.lima | 2022-10-11 16:54 | NÃO
68558 | DISJUNTOR CX MOLDADA 3P 1,6A 50KA 380V TERMICO AJUSTÁVEL E MAGNÉTICO FIXO |  | 1SDA067540R1 | XT2S 160 TMD 1,6 3P F F | ABB | 1305.6945 | 0,0165 | 0,076 | 0,1 | 0,1 | 85362000 | [12 empty] | jamir.lima | 2022-10-11 16:54 | NÃO
68566 | DISJUNTOR CX MOLDADA 3P 10A 50KA 380V TERMICO AJUSTÁVEL E MAGNÉTICO FIXO |  | 1SDA067548R1 | XT2S 160 TMD 10 3P F F | ABB | 1305.6945 | 0,0165 | 0,076 | 0,1 | 0,1 | 85362000 | [12 empty] | jamir.lima | 2022-10-11 16:54 | NÃO
68567 | DISJUNTOR CX MOLDADA 3P 12,5A 50KA 380V TERMICO AJUSTÁVEL E MAGNÉTICO FIXO |  | 1SDA067549R1 | XT2S 160 TMD 12,5 3P F F | ABB | 1044.4869 | 0,0165 | 0,076 | 0,1 | 0,1 | 85362000 | [12 empty] | jamir.lima | 2022-10-11 16:54 | NÃO
68559 | DISJUNTOR CX MOLDADA 3P 2A 50KA 380V TERMICO AJUSTÁVEL E MAGNÉTICO FIXO |  | 1SDA067541R1 | XT2S 160 TMD 2 3P F F | ABB | 1305.6945 | 0,0165 | 0,076 | 0,1 | 0,1 | 85362000 | [12 empty] | jamir.lima | 2022-10-11 16:54 | NÃO
68560 | DISJUNTOR CX MOLDADA 3P 2,5A 50KA 380V TERMICO AJUSTÁVEL E MAGNÉTICO FIXO |  | 1SDA067542R1 | XT2S 160 TMD 2,5 3P F F | ABB | 1305.6945 | 0,0165 | 0,076 | 0,1 | 0,1 | 85362000 | [12 empty] | jamir.lima | 2022-10-11 16:54 | NÃO
68561 | DISJUNTOR CX MOLDADA 3P 3,2A 50KA 380V TERMICO AJUSTÁVEL E MAGNÉTICO FIXO |  | 1SDA067543R1 | XT2S 160 TMD 3,2 3P F F | ABB | 1305.6945 | 0,0165 | 0,076 | 0,1 | 0,1 | 85362000 | [12 empty] | jamir.lima | 2022-10-11 16:54 | NÃO
68562 | DISJUNTOR CX MOLDADA 3P 4A 50KA 380V TERMICO AJUSTÁVEL E MAGNÉTICO FIXO |  | 1SDA067544R1 | XT2S 160 TMD 4 3P F F | ABB | 1305.6945 | 0,0165 | 0,076 | 0,1 | 0,1 | 85362000 | [12 empty] | jamir.lima | 2022-10-11 16:54 | NÃO
68563 | DISJUNTOR CX MOLDADA 3P 5A 50KA 380V TERMICO AJUSTÁVEL E MAGNÉTICO FIXO |  | 1SDA067545R1 | XT2S 160 TMD 5 3P F F | ABB | 1305.6945 | 0,0165 | 0,076 | 0,1 | 0,1 | 85362000 | [12 empty] | jamir.lima | 2022-10-11 16:54 | NÃO
68564 | DISJUNTOR CX MOLDADA 3P 6,3A 50KA 380V TERMICO AJUSTÁVEL E MAGNÉTICO FIXO |  | 1SDA067546R1 | XT2S 160 TMD 6,3 3P F F | ABB | 1305.6945 | 0,0165 | 0,076 | 0,1 | 0,1 | 85362000 | [12 empty] | jamir.lima | 2022-10-11 16:54 | NÃO
68565 | DISJUNTOR CX MOLDADA 3P 8A 50KA 380V TERMICO AJUSTÁVEL E MAGNÉTICO FIXO |  | 1SDA067547R1 | XT2S 160 TMD 8 3P F F | ABB | 1305.6945 | 0,0165 | 0,076 | 0,1 | 0,1 | 85362000 | [12 empty] | jamir.lima | 2022-10-11 16:54 | NÃO
68484 | MOTORIZAÇÃO AÇÃO DIRETA 110...125VCA/DC PARA XT2-XT4 |  | 1SDA066465R1 | XT2-XT4 MOE 110...125V AC/DC | ABB | 2923.4858 | 0,0165 | 0,076 | 0,18 | 0,1 | 85389090 | [12 empty] | jamir.lima | 2022-10-11 16:54 | NÃO
68485 | MOTORIZAÇÃO AÇÃO DIRETA 220...250VCA/DC PARA XT2-XT4 |  | 1SDA066466R1 | XT2-XT4 MOE 220...250V AC/DC | ABB | 2923.4858 | 0,0165 | 0,076 | 0,18 | 0,1 | 85389090 | [12 empty] | jamir.lima | 2022-10-11 16:54 | NÃO
68701 | DISJUNTOR CX MOLDADA 3P 160A 36KA 380V RELÉ PROTEÇÃO ELETRÔNICO EKIP DIP LIG |  | 1SDA100014R1 | XT3N 250 EKIP DIP LIG 160 3P F F | ABB | 3956.2356 | 0,0165 | 0,076 | 0,1 | 0,1 | 85362000 | [12 empty] | jamir.lima | 2022-10-11 16:54 | NÃO
68706 | DISJUNTOR CX MOLDADA 3P 160A 50KA 380V RELÉ PROTEÇÃO ELETRÔNICO EKIP DIP LIG |  | 1SDA100044R1 | XT3N 250 EKIP DIP LIG 160 3P F F | ABB | 4132.1756 | 0,0165 | 0,076 | 0,1 | 0,1 | 85362000 | [12 empty] | jamir.lima | 2022-10-11 16:54 | NÃO
68594 | DISJUNTOR CX MOLDADA 3P 63A 36KA 380V TERMICO AJUSTÁVEL E MAGNÉTICO FIXO |  | 1SDA068053R1 | XT3N 250 TMD 063 3P F F | ABB | 2107.3521 | 0,0165 | 0,076 | 0,1 | 0,1 | 85362000 | [12 empty] | jamir.lima | 2022-10-11 16:54 | NÃO
68595 | DISJUNTOR CX MOLDADA 3P 80A 36KA 380V TERMICO AJUSTÁVEL E MAGNÉTICO FIXO |  | 1SDA068054R1 | XT3N 250 TMD 080 3P F F | ABB | 2107.3521 | 0,0165 | 0,076 | 0,1 | 0,1 | 85362000 | [12 empty] | jamir.lima | 2022-10-11 16:54 | NÃO
68596 | DISJUNTOR CX MOLDADA 3P 100A 36KA 380V TERMICO AJUSTÁVEL E MAGNÉTICO FIXO |  | 1SDA068055R1 | XT3N 250 TMD 100 3P F F | ABB | 2107.3521 | 0,0165 | 0,076 | 0,1 | 0,1 | 85362000 | [12 empty] | jamir.lima | 2022-10-11 16:54 | NÃO
68597 | DISJUNTOR CX MOLDADA 3P 125A 36KA 380V TERMICO AJUSTÁVEL E MAGNÉTICO FIXO |  | 1SDA068056R1 | XT3N 250 TMD 125 3P F F | ABB | 2107.3521 | 0,0165 | 0,076 | 0,1 | 0,1 | 85362000 | [12 empty] | jamir.lima | 2022-10-11 16:54 | NÃO
68598 | DISJUNTOR CX MOLDADA 3P 160A 36KA 380V TERMICO AJUSTÁVEL E MAGNÉTICO FIXO |  | 1SDA068057R1 | XT3N 250 TMD 160 3P F F | ABB | 2107.3521 | 0,0165 | 0,076 | 0,1 | 0,1 | 85362000 | [12 empty] | jamir.lima | 2022-10-11 16:54 | NÃO
68599 | DISJUNTOR CX MOLDADA 3P 200A 36KA 380V TERMICO AJUSTÁVEL E MAGNÉTICO FIXO |  | 1SDA068058R1 | XT3N 250 TMD 200 3P F F | ABB | 2773.1621 | 0,0165 | 0,076 | 0,1 | 0,1 | 85362000 | [12 empty] | jamir.lima | 2022-10-11 16:54 | NÃO
68600 | DISJUNTOR CX MOLDADA 3P 250A 36KA 380V TERMICO AJUSTÁVEL E MAGNÉTICO FIXO |  | 1SDA068059R1 | XT3N 250 TMD 250 3P F F | ABB | 2773.1621 | 0,0165 | 0,076 | 0,1 | 0,1 | 85362000 | [12 empty] | jamir.lima | 2022-10-11 16:54 | NÃO
68630 | DISJUNTOR CX MOLDADA 3P 63A 50KA 380V TERMICO AJUSTÁVEL E MAGNÉTICO FIXO |  | 1SDA068215R1 | XT3S 250 TMD 063 3P F F | ABB | 2846.9673 | 0,0165 | 0,076 | 0,1 | 0,1 | 85362000 | [12 empty] | jamir.lima | 2022-10-11 16:54 | NÃO
68631 | DISJUNTOR CX MOLDADA 3P 80A 50KA 380V TERMICO AJUSTÁVEL E MAGNÉTICO FIXO |  | 1SDA068216R1 | XT3S 250 TMD 080 3P F F | ABB | 2846.9673 | 0,0165 | 0,076 | 0,1 | 0,1 | 85362000 | [12 empty] | jamir.lima | 2022-10-11 16:54 | NÃO
68632 | DISJUNTOR CX MOLDADA 3P 100A 50KA 380V TERMICO AJUSTÁVEL E MAGNÉTICO FIXO |  | 1SDA068217R1 | XT3S 250 TMD 100 3P F F | ABB | 2846.9673 | 0,0165 | 0,076 | 0,1 | 0,1 | 85362000 | [12 empty] | jamir.lima | 2022-10-11 16:54 | NÃO
68633 | DISJUNTOR CX MOLDADA 3P 125A 50KA 380V TERMICO AJUSTÁVEL E MAGNÉTICO FIXO |  | 1SDA068218R1 | XT3S 250 TMD 125 3P F F | ABB | 2846.9673 | 0,0165 | 0,076 | 0,1 | 0,1 | 85362000 | [12 empty] | jamir.lima | 2022-10-11 16:54 | NÃO
68634 | DISJUNTOR CX MOLDADA 3P 160A 50KA 380V TERMICO AJUSTÁVEL E MAGNÉTICO FIXO |  | 1SDA068219R1 | XT3S 250 TMD 160 3P F F | ABB | 2846.9673 | 0,0165 | 0,076 | 0,1 | 0,1 | 85362000 | [12 empty] | jamir.lima | 2022-10-11 16:54 | NÃO
68635 | DISJUNTOR CX MOLDADA 3P 200A 50KA 380V TERMICO AJUSTÁVEL E MAGNÉTICO FIXO |  | 1SDA068220R1 | XT3S 250 TMD 200 3P F F | ABB | 3513.374 | 0,0165 | 0,076 | 0,1 | 0,1 | 85362000 | [12 empty] | jamir.lima | 2022-10-11 16:54 | NÃO
68636 | DISJUNTOR CX MOLDADA 3P 250A 50KA 380V TERMICO AJUSTÁVEL E MAGNÉTICO FIXO |  | 1SDA068221R1 | XT3S 250 TMD 250 3P F F | ABB | 3513.374 | 0,0165 | 0,076 | 0,1 | 0,1 | 85362000 | [12 empty] | jamir.lima | 2022-10-11 16:54 | NÃO
68709 | DISJUNTOR CX MOLDADA 3P 100A 36KA 380V RELÉ PROTEÇÃO ELETRÔNICO EKIP DIP LIG |  | 1SDA100183R1 | XT4N 250 EKIP DIP LIG 100 3P F F | ABB | 4242.437 | 0,0165 | 0,076 | 0,1 | 0,1 | 85362000 | [12 empty] | jamir.lima | 2022-10-11 16:54 | NÃO
68710 | DISJUNTOR CX MOLDADA 3P 160A 36KA 380V RELÉ PROTEÇÃO ELETRÔNICO EKIP DIP LIG |  | 1SDA100184R1 | XT4N 250 EKIP DIP LIG 160 3P F F | ABB | 4449.7117 | 0,0165 | 0,076 | 0,1 | 0,1 | 85362000 | [12 empty] | jamir.lima | 2022-10-11 16:54 | NÃO
68711 | DISJUNTOR CX MOLDADA 3P 250A 36KA 380V RELÉ PROTEÇÃO ELETRÔNICO EKIP DIP LIG |  | 1SDA100185R1 | XT4N 250 EKIP DIP LIG 250 3P F F | ABB | 5178.4742 | 0,0165 | 0,076 | 0,1 | 0,1 | 85362000 | [12 empty] | jamir.lima | 2022-10-11 16:54 | NÃO
68707 | DISJUNTOR CX MOLDADA 3P 40A 36KA 380V RELÉ PROTEÇÃO ELETRÔNICO EKIP DIP LIG |  | 1SDA100181R1 | XT4N 250 EKIP DIP LIG 40 3P F F | ABB | 4242.437 | 0,0165 | 0,076 | 0,1 | 0,1 | 85362000 | [12 empty] | jamir.lima | 2022-10-11 16:54 | NÃO
68708 | DISJUNTOR CX MOLDADA 3P 63A 36KA 380V RELÉ PROTEÇÃO ELETRÔNICO EKIP DIP LIG |  | 1SDA100182R1 | XT4N 250 EKIP DIP LIG 63 3P F F | ABB | 4242.437 | 0,0165 | 0,076 | 0,1 | 0,1 | 85362000 | [12 empty] | jamir.lima | 2022-10-11 16:54 | NÃO
68617 | DISJUNTOR CX MOLDADA 3P 100A 36KA 380V RELÉ PROTEÇÃO ELETRÔNICO EKIP DIP LS/I |  | 1SDA068124R1BR | XT4N 250 EKIP DIP LS/I 100 3P F F | ABB | 2620.1166 | 0,0165 | 0,076 | 0,1 | 0,1 | 85362000 | [12 empty] | jamir.lima | 2022-10-11 16:54 | NÃO
68618 | DISJUNTOR CX MOLDADA 3P 160A 36KA 380V RELÉ PROTEÇÃO ELETRÔNICO EKIP DIP LS/I |  | 1SDA068125R1BR | XT4N 250 EKIP DIP LS/I 160 3P F F | ABB | 2837.6301 | 0,0165 | 0,076 | 0,1 | 0,1 | 85362000 | [12 empty] | jamir.lima | 2022-10-11 16:54 | NÃO
68619 | DISJUNTOR CX MOLDADA 3P 250A 36KA 380V RELÉ PROTEÇÃO ELETRÔNICO EKIP DIP LS/I |  | 1SDA068126R1BR | XT4N 250 EKIP DIP LS/I 250 3P F F | ABB | 3623.0387 | 0,0165 | 0,076 | 0,1 | 0,1 | 85362000 | [12 empty] | jamir.lima | 2022-10-11 16:54 | NÃO
68615 | DISJUNTOR CX MOLDADA 3P 40A 36KA 380V RELÉ PROTEÇÃO ELETRÔNICO EKIP DIP LS/I |  | 1SDA068122R1BR | XT4N 250 EKIP DIP LS/I 40 3P F F | ABB | 2620.1166 | 0,0165 | 0,076 | 0,1 | 0,1 | 85362000 | [12 empty] | jamir.lima | 2022-10-11 16:54 | NÃO
68616 | DISJUNTOR CX MOLDADA 3P 63A 36KA 380V RELÉ PROTEÇÃO ELETRÔNICO EKIP DIP LS/I |  | 1SDA068123R1BR | XT4N 250 EKIP DIP LS/I 63 3P F F | ABB | 2620.1166 | 0,0165 | 0,076 | 0,1 | 0,1 | 85362000 | [12 empty] | jamir.lima | 2022-10-11 16:54 | NÃO
68622 | DISJUNTOR CX MOLDADA 3P 100A 36KA 380V RELÉ PROTEÇÃO ELETRÔNICO EKIP DIP LSI |  | 1SDA068134R1BR | XT4N 250 EKIP DIP LSI 100 3P F F | ABB | 4324.6823 | 0,0165 | 0,076 | 0,1 | 0,1 | 85362000 | [12 empty] | jamir.lima | 2022-10-11 16:54 | NÃO
68623 | DISJUNTOR CX MOLDADA 3P 160A 36KA 380V RELÉ PROTEÇÃO ELETRÔNICO EKIP DIP LSI |  | 1SDA068135R1BR | XT4N 250 EKIP DIP LSI 160 3P F F | ABB | 4542.2001 | 0,0165 | 0,076 | 0,1 | 0,1 | 85362000 | [12 empty] | jamir.lima | 2022-10-11 16:54 | NÃO
68624 | DISJUNTOR CX MOLDADA 3P 250A 36KA 380V RELÉ PROTEÇÃO ELETRÔNICO EKIP DIP LSI |  | 1SDA068136R1BR | XT4N 250 EKIP DIP LSI 250 3P F F | ABB | 4911.2478 | 0,0165 | 0,076 | 0,1 | 0,1 | 85362000 | [12 empty] | jamir.lima | 2022-10-11 16:54 | NÃO
68620 | DISJUNTOR CX MOLDADA 3P 40A 36KA 380V RELÉ PROTEÇÃO ELETRÔNICO EKIP DIP LSI |  | 1SDA068132R1BR | XT4N 250 EKIP DIP LSI 40 3P F F | ABB | 4324.6823 | 0,0165 | 0,076 | 0,1 | 0,1 | 85362000 | [12 empty] | jamir.lima | 2022-10-11 16:54 | NÃO
68621 | DISJUNTOR CX MOLDADA 3P 63A 36KA 380V RELÉ PROTEÇÃO ELETRÔNICO EKIP DIP LSI |  | 1SDA068133R1BR | XT4N 250 EKIP DIP LSI 63 3P F F | ABB | 4324.6823 | 0,0165 | 0,076 | 0,1 | 0,1 | 85362000 | [12 empty] | jamir.lima | 2022-10-11 16:54 | NÃO
68627 | DISJUNTOR CX MOLDADA 3P 100A 36KA 380V RELÉ PROTEÇÃO ELETRÔNICO EKIP DIP LSIG |  | 1SDA068139R1BR | XT4N 250 EKIP DIP LSIG 100 3P F F | ABB | 4444.8949 | 0,0165 | 0,076 | 0,1 | 0,1 | 85362000 | [12 empty] | jamir.lima | 2022-10-11 16:54 | NÃO
68628 | DISJUNTOR CX MOLDADA 3P 160A 36KA 380V RELÉ PROTEÇÃO ELETRÔNICO EKIP DIP LSIG |  | 1SDA068140R1BR | XT4N 250 EKIP DIP LSIG 160 3P F F | ABB | 4662.7046 | 0,0165 | 0,076 | 0,1 | 0,1 | 85362000 | [12 empty] | jamir.lima | 2022-10-11 16:54 | NÃO
68629 | DISJUNTOR CX MOLDADA 3P 250A 36KA 380V RELÉ PROTEÇÃO ELETRÔNICO EKIP DIP LSIG |  | 1SDA068141R1BR | XT4N 250 EKIP DIP LSIG 250 3P F F | ABB | 5079.0526 | 0,0165 | 0,076 | 0,1 | 0,1 | 85362000 | [12 empty] | jamir.lima | 2022-10-11 16:54 | NÃO
68625 | DISJUNTOR CX MOLDADA 3P 40A 36KA 380V RELÉ PROTEÇÃO ELETRÔNICO EKIP DIP LSIG |  | 1SDA068137R1BR | XT4N 250 EKIP DIP LSIG 40 3P F F | ABB | 4444.8906 | 0,0165 | 0,076 | 0,1 | 0,1 | 85362000 | [12 empty] | jamir.lima | 2022-10-11 16:54 | NÃO
68626 | DISJUNTOR CX MOLDADA 3P 63A 36KA 380V RELÉ PROTEÇÃO ELETRÔNICO EKIP DIP LSIG |  | 1SDA068138R1BR | XT4N 250 EKIP DIP LSIG 63 3P F F | ABB | 4444.8949 | 0,0165 | 0,076 | 0,1 | 0,1 | 85362000 | [12 empty] | jamir.lima | 2022-10-11 16:54 | NÃO
68605 | DISJUNTOR CX MOLDADA 3P 40A 36KA 380V TERMICO E MAGNÉTICO AJUSTÁVEIS |  | 1SDA068083R1BR | XT4N 250 TMA 040 3P F F | ABB | 2675.8527 | 0,0165 | 0,076 | 0,1 | 0,1 | 85362000 | [12 empty] | jamir.lima | 2022-10-11 16:54 | NÃO
68606 | DISJUNTOR CX MOLDADA 3P 50A 36KA 380V TERMICO E MAGNÉTICO AJUSTÁVEIS |  | 1SDA068084R1BR | XT4N 250 TMA 050 3P F F | ABB | 2675.8527 | 0,0165 | 0,076 | 0,1 | 0,1 | 85362000 | [12 empty] | jamir.lima | 2022-10-11 16:54 | NÃO
68607 | DISJUNTOR CX MOLDADA 3P 63A 36KA 380V TERMICO E MAGNÉTICO AJUSTÁVEIS |  | 1SDA068085R1BR | XT4N 250 TMA 063 3P F F | ABB | 2675.8527 | 0,0165 | 0,076 | 0,1 | 0,1 | 85362000 | [12 empty] | jamir.lima | 2022-10-11 16:54 | NÃO
68608 | DISJUNTOR CX MOLDADA 3P 80A 36KA 380V TERMICO E MAGNÉTICO AJUSTÁVEIS |  | 1SDA068086R1BR | XT4N 250 TMA 080 3P F F | ABB | 2675.8527 | 0,0165 | 0,076 | 0,1 | 0,1 | 85362000 | [12 empty] | jamir.lima | 2022-10-11 16:54 | NÃO
68609 | DISJUNTOR CX MOLDADA 3P 100A 36KA 380V TERMICO E MAGNÉTICO AJUSTÁVEIS |  | 1SDA068087R1BR | XT4N 250 TMA 100 3P F F | ABB | 2675.8527 | 0,0165 | 0,076 | 0,1 | 0,1 | 85362000 | [12 empty] | jamir.lima | 2022-10-11 16:54 | NÃO
68610 | DISJUNTOR CX MOLDADA 3P 125A 36KA 380V TERMICO E MAGNÉTICO AJUSTÁVEIS |  | 1SDA068088R1BR | XT4N 250 TMA 125 3P F F | ABB | 2675.8527 | 0,0165 | 0,076 | 0,1 | 0,1 | 85362000 | [12 empty] | jamir.lima | 2022-10-11 16:54 | NÃO
68611 | DISJUNTOR CX MOLDADA 3P 160A 36KA 380V TERMICO E MAGNÉTICO AJUSTÁVEIS |  | 1SDA068089R1BR | XT4N 250 TMA 160 3P F F | ABB | 2675.8527 | 0,0165 | 0,076 | 0,1 | 0,1 | 85362000 | [12 empty] | jamir.lima | 2022-10-11 16:54 | NÃO
68612 | DISJUNTOR CX MOLDADA 3P 200A 36KA 380V TERMICO E MAGNÉTICO AJUSTÁVEIS |  | 1SDA068090R1BR | XT4N 250 TMA 200 3P F F | ABB | 3522.106 | 0,0165 | 0,076 | 0,1 | 0,1 | 85362000 | [12 empty] | jamir.lima | 2022-10-11 16:54 | NÃO
68613 | DISJUNTOR CX MOLDADA 3P 225A 36KA 380V TERMICO E MAGNÉTICO AJUSTÁVEIS |  | 1SDA068091R1BR | XT4N 250 TMA 225 3P F F | ABB | 3522.106 | 0,0165 | 0,076 | 0,1 | 0,1 | 85362000 | [12 empty] | jamir.lima | 2022-10-11 16:54 | NÃO
68614 | DISJUNTOR CX MOLDADA 3P 250A 36KA 380V TERMICO E MAGNÉTICO AJUSTÁVEIS |  | 1SDA068092R1BR | XT4N 250 TMA 250 3P F F | ABB | 3522.106 | 0,0165 | 0,076 | 0,1 | 0,1 | 85362000 | [12 empty] | jamir.lima | 2022-10-11 16:54 | NÃO
68601 | DISJUNTOR CX MOLDADA 3P 16A 36KA 380V TERMICO AJUSTÁVEL E MAGNÉTICO FIXO |  | 1SDA068076R1 | XT4N 250 TMD 016 3P F F | ABB | 2675.8527 | 0,0165 | 0,076 | 0,1 | 0,1 | 85362000 | [12 empty] | jamir.lima | 2022-10-11 16:54 | NÃO
68602 | DISJUNTOR CX MOLDADA 3P 20A 36KA 380V TERMICO AJUSTÁVEL E MAGNÉTICO FIXO |  | 1SDA068080R1BR | XT4N 250 TMD 020 3P F F | ABB | 2675.8527 | 0,0165 | 0,076 | 0,1 | 0,1 | 85362000 | [12 empty] | jamir.lima | 2022-10-11 16:54 | NÃO
68603 | DISJUNTOR CX MOLDADA 3P 25A 36KA 380V TERMICO AJUSTÁVEL E MAGNÉTICO FIXO |  | 1SDA068081R1BR | XT4N 250 TMD 025 3P F F | ABB | 2675.8527 | 0,0165 | 0,076 | 0,1 | 0,1 | 85362000 | [12 empty] | jamir.lima | 2022-10-11 16:54 | NÃO
68604 | DISJUNTOR CX MOLDADA 3P 32A 36KA 380V TERMICO AJUSTÁVEL E MAGNÉTICO FIXO |  | 1SDA068082R1BR | XT4N 250 TMD 032 3P F F | ABB | 2675.8527 | 0,0165 | 0,076 | 0,1 | 0,1 | 85362000 | [12 empty] | jamir.lima | 2022-10-11 16:54 | NÃO
68714 | DISJUNTOR CX MOLDADA 3P 100A 50KA 380V RELÉ PROTEÇÃO ELETRÔNICO EKIP DIP LIG |  | 1SDA100213R1 | XT4S 160 EKIP DIP LIG 100 3P F F | ABB | 5181.4793 | 0,0165 | 0,076 | 0,1 | 0,1 | 85362000 | [12 empty] | jamir.lima | 2022-10-11 16:54 | NÃO
68715 | DISJUNTOR CX MOLDADA 3P 160A 50KA 380V RELÉ PROTEÇÃO ELETRÔNICO EKIP DIP LIG |  | 1SDA100214R1 | XT4S 160 EKIP DIP LIG 160 3P F F | ABB | 5388.7582 | 0,0165 | 0,076 | 0,1 | 0,1 | 85362000 | [12 empty] | jamir.lima | 2022-10-11 16:54 | NÃO
68712 | DISJUNTOR CX MOLDADA 3P 40A 50KA 380V RELÉ PROTEÇÃO ELETRÔNICO EKIP DIP LIG |  | 1SDA100211R1 | XT4S 160 EKIP DIP LIG 40 3P F F | ABB | 5181.4793 | 0,0165 | 0,076 | 0,1 | 0,1 | 85362000 | [12 empty] | jamir.lima | 2022-10-11 16:54 | NÃO
68713 | DISJUNTOR CX MOLDADA 3P 63A 50KA 380V RELÉ PROTEÇÃO ELETRÔNICO EKIP DIP LIG |  | 1SDA100212R1 | XT4S 160 EKIP DIP LIG 63 3P F F | ABB | 5181.4793 | 0,0165 | 0,076 | 0,1 | 0,1 | 85362000 | [12 empty] | jamir.lima | 2022-10-11 16:54 | NÃO
68653 | DISJUNTOR CX MOLDADA 3P 100A 50KA 380V RELÉ PROTEÇÃO ELETRÔNICO EKIP DIP LS/I |  | 1SDA068473R1BR | XT4S 160 EKIP DIP LS/I 100 3P F F | ABB | 3559.1675 | 0,0165 | 0,076 | 0,1 | 0,1 | 85362000 | [12 empty] | jamir.lima | 2022-10-11 16:54 | NÃO
68654 | DISJUNTOR CX MOLDADA 3P 160A 50KA 380V RELÉ PROTEÇÃO ELETRÔNICO EKIP DIP LS/I |  | 1SDA068474R1BR | XT4S 160 EKIP DIP LS/I 160 3P F F | ABB | 3776.6809 | 0,0165 | 0,076 | 0,1 | 0,1 | 85362000 | [12 empty] | jamir.lima | 2022-10-11 16:54 | NÃO
68651 | DISJUNTOR CX MOLDADA 3P 40A 50KA 380V RELÉ PROTEÇÃO ELETRÔNICO EKIP DIP LS/I |  | 1SDA068471R1 | XT4S 160 EKIP DIP LS/I 40 3P F F | ABB | 3559.1675 | 0,0165 | 0,076 | 0,1 | 0,1 | 85362000 | [12 empty] | jamir.lima | 2022-10-11 16:54 | NÃO
68652 | DISJUNTOR CX MOLDADA 3P 63A 50KA 380V RELÉ PROTEÇÃO ELETRÔNICO EKIP DIP LS/I |  | 1SDA068472R1 | XT4S 160 EKIP DIP LS/I 63 3P F F | ABB | 3559.1675 | 0,0165 | 0,076 | 0,1 | 0,1 | 85362000 | [12 empty] | jamir.lima | 2022-10-11 16:54 | NÃO
68658 | DISJUNTOR CX MOLDADA 3P 100A 50KA 380V RELÉ PROTEÇÃO ELETRÔNICO EKIP DIP LSI |  | 1SDA068483R1 | XT4S 160 EKIP DIP LSI 100 3P F F | ABB | 5264.0294 | 0,0165 | 0,076 | 0,1 | 0,1 | 85362000 | [12 empty] | jamir.lima | 2022-10-11 16:54 | NÃO
68659 | DISJUNTOR CX MOLDADA 3P 160A 50KA 380V RELÉ PROTEÇÃO ELETRÔNICO EKIP DIP LSI |  | 1SDA068484R1 | XT4S 160 EKIP DIP LSI 160 3P F F | ABB | 5481.5514 | 0,0165 | 0,076 | 0,1 | 0,1 | 85362000 | [12 empty] | jamir.lima | 2022-10-11 16:54 | NÃO
68656 | DISJUNTOR CX MOLDADA 3P 40A 50KA 380V RELÉ PROTEÇÃO ELETRÔNICO EKIP DIP LSI |  | 1SDA068481R1 | XT4S 160 EKIP DIP LSI 40 3P F F | ABB | 5264.0294 | 0,0165 | 0,076 | 0,1 | 0,1 | 85362000 | [12 empty] | jamir.lima | 2022-10-11 16:54 | NÃO
68657 | DISJUNTOR CX MOLDADA 3P 63A 50KA 380V RELÉ PROTEÇÃO ELETRÔNICO EKIP DIP LSI |  | 1SDA068482R1 | XT4S 160 EKIP DIP LSI 63 3P F F | ABB | 5264.0294 | 0,0165 | 0,076 | 0,1 | 0,1 | 85362000 | [12 empty] | jamir.lima | 2022-10-11 16:54 | NÃO
68663 | DISJUNTOR CX MOLDADA 3P 100A 50KA 380V RELÉ PROTEÇÃO ELETRÔNICO EKIP DIP LSIG |  | 1SDA068488R1BR | XT4S 160 EKIP DIP LSIG 100 3P F F | ABB | 5384.5382 | 0,0165 | 0,076 | 0,1 | 0,1 | 85362000 | [12 empty] | jamir.lima | 2022-10-11 16:54 | NÃO
68664 | DISJUNTOR CX MOLDADA 3P 160A 50KA 380V RELÉ PROTEÇÃO ELETRÔNICO EKIP DIP LSIG |  | 1SDA068489R1BR | XT4S 160 EKIP DIP LSIG 160 3P F F | ABB | 5601.4549 | 0,0165 | 0,076 | 0,1 | 0,1 | 85362000 | [12 empty] | jamir.lima | 2022-10-11 16:54 | NÃO
68661 | DISJUNTOR CX MOLDADA 3P 40A 50KA 380V RELÉ PROTEÇÃO ELETRÔNICO EKIP DIP LSIG |  | 1SDA068486R1 | XT4S 160 EKIP DIP LSIG 40 3P F F | ABB | 5384.5382 | 0,0165 | 0,076 | 0,1 | 0,1 | 85362000 | [12 empty] | jamir.lima | 2022-10-11 16:54 | NÃO
68662 | DISJUNTOR CX MOLDADA 3P 63A 50KA 380V RELÉ PROTEÇÃO ELETRÔNICO EKIP DIP LSIG |  | 1SDA068487R1 | XT4S 160 EKIP DIP LSIG 63 3P F F | ABB | 5384.5382 | 0,0165 | 0,076 | 0,1 | 0,1 | 85362000 | [12 empty] | jamir.lima | 2022-10-11 16:54 | NÃO
68716 | DISJUNTOR CX MOLDADA 3P 250 50KA 380V RELÉ PROTEÇÃO ELETRÔNICO EKIP DIP LIG |  | 1SDA100215R1 | XT4S 250 EKIP DIP LIG 250 3P F F | ABB | 6118.126 | 0,0165 | 0,076 | 0,1 | 0,1 | 85362000 | [12 empty] | jamir.lima | 2022-10-11 16:54 | NÃO
68655 | DISJUNTOR CX MOLDADA 3P 250A 50KA 380V RELÉ PROTEÇÃO ELETRÔNICO EKIP DIP LS/I |  | 1SDA068475R1BR | XT4S 250 EKIP DIP LS/I 250 3P F F | ABB | 4562.682 | 0,0165 | 0,076 | 0,1 | 0,1 | 85362000 | [12 empty] | jamir.lima | 2022-10-11 16:54 | NÃO
68660 | DISJUNTOR CX MOLDADA 3P 250A 50KA 380V RELÉ PROTEÇÃO ELETRÔNICO EKIP DIP LSI |  | 1SDA068485R1BR | XT4S 250 EKIP DIP LSI 250 3P F F | ABB | 6267.853 | 0,0165 | 0,076 | 0,1 | 0,1 | 85362000 | [12 empty] | jamir.lima | 2022-10-11 16:54 | NÃO
68665 | DISJUNTOR CX MOLDADA 3P 250 50KA 380V RELÉ PROTEÇÃO ELETRÔNICO EKIP DIP LSIG |  | 1SDA068490R1BR | XT4S 250 EKIP DIP LSIG 250 3P F F | ABB | 6444.3983 | 0,0165 | 0,076 | 0,1 | 0,1 | 85362000 | [12 empty] | jamir.lima | 2022-10-11 16:54 | NÃO
68641 | DISJUNTOR CX MOLDADA 3P 40A 50KA 380V TERMICO E MAGNÉTICO AJUSTÁVEIS |  | 1SDA068303R1 | XT4S 250 TMA 040 3P F F | ABB | 3614.8992 | 0,0165 | 0,076 | 0,1 | 0,1 | 85362000 | [12 empty] | jamir.lima | 2022-10-11 16:54 | NÃO
68642 | DISJUNTOR CX MOLDADA 3P 50A 50KA 380V TERMICO E MAGNÉTICO AJUSTÁVEIS |  | 1SDA068304R1BR | XT4S 250 TMA 050 3P F F | ABB | 3614.8992 | 0,0165 | 0,076 | 0,1 | 0,1 | 85362000 | [12 empty] | jamir.lima | 2022-10-11 16:54 | NÃO
68643 | DISJUNTOR CX MOLDADA 3P 63A 50KA 380V TERMICO E MAGNÉTICO AJUSTÁVEIS |  | 1SDA068305R1 | XT4S 250 TMA 063 3P F F | ABB | 3614.8992 | 0,0165 | 0,076 | 0,1 | 0,1 | 85362000 | [12 empty] | jamir.lima | 2022-10-11 16:54 | NÃO
68644 | DISJUNTOR CX MOLDADA 3P 80A 50KA 380V TERMICO E MAGNÉTICO AJUSTÁVEIS |  | 1SDA068306R1BR | XT4S 250 TMA 080 3P F F | ABB | 3614.8992 | 0,0165 | 0,076 | 0,1 | 0,1 | 85362000 | [12 empty] | jamir.lima | 2022-10-11 16:54 | NÃO
68645 | DISJUNTOR CX MOLDADA 3P 100A 50KA 380V TERMICO E MAGNÉTICO AJUSTÁVEIS |  | 1SDA068307R1BR | XT4S 250 TMA 100 3P F F | ABB | 3614.8992 | 0,0165 | 0,076 | 0,1 | 0,1 | 85362000 | [12 empty] | jamir.lima | 2022-10-11 16:54 | NÃO
68646 | DISJUNTOR CX MOLDADA 3P 125A 50KA 380V TERMICO E MAGNÉTICO AJUSTÁVEIS |  | 1SDA068308R1 | XT4S 250 TMA 125 3P F F | ABB | 3614.8992 | 0,0165 | 0,076 | 0,1 | 0,1 | 85362000 | [12 empty] | jamir.lima | 2022-10-11 16:54 | NÃO
68647 | DISJUNTOR CX MOLDADA 3P 160A 50KA 380V TERMICO E MAGNÉTICO AJUSTÁVEIS |  | 1SDA068309R1BR | XT4S 250 TMA 160 3P F F | ABB | 3614.8992 | 0,0165 | 0,076 | 0,1 | 0,1 | 85362000 | [12 empty] | jamir.lima | 2022-10-11 16:54 | NÃO
68648 | DISJUNTOR CX MOLDADA 3P 200A 50KA 380V TERMICO E MAGNÉTICO AJUSTÁVEIS |  | 1SDA068310R1BR | XT4S 250 TMA 200 3P F F | ABB | 4461.4573 | 0,0165 | 0,076 | 0,1 | 0,1 | 85362000 | [12 empty] | jamir.lima | 2022-10-11 16:54 | NÃO
68649 | DISJUNTOR CX MOLDADA 3P 225A 50KA 380V TERMICO E MAGNÉTICO AJUSTÁVEIS |  | 1SDA068311R1BR | XT4S 250 TMA 225 3P F F | ABB | 4461.4573 | 0,0165 | 0,076 | 0,1 | 0,1 | 85362000 | [12 empty] | jamir.lima | 2022-10-11 16:54 | NÃO
68650 | DISJUNTOR CX MOLDADA 3P 250A 50KA 380V TERMICO E MAGNÉTICO AJUSTÁVEIS |  | 1SDA068312R1BR | XT4S 250 TMA 250 3P F F | ABB | 4461.4573 | 0,0165 | 0,076 | 0,1 | 0,1 | 85362000 | [12 empty] | jamir.lima | 2022-10-11 16:54 | NÃO
68637 | DISJUNTOR CX MOLDADA 3P 16A 50KA 380V TERMICO AJUSTÁVEL E MAGNÉTICO FIXO |  | 1SDA068299R1 | XT4S 250 TMD 016 3P F F | ABB | 3614.8992 | 0,0165 | 0,076 | 0,1 | 0,1 | 85362000 | [12 empty] | jamir.lima | 2022-10-11 16:54 | NÃO
68638 | DISJUNTOR CX MOLDADA 3P 20A 50KA 380V TERMICO AJUSTÁVEL E MAGNÉTICO FIXO |  | 1SDA068300R1BR | XT4S 250 TMD 020 3P F F | ABB | 3614.8992 | 0,0165 | 0,076 | 0,1 | 0,1 | 85362000 | [12 empty] | jamir.lima | 2022-10-11 16:54 | NÃO
68639 | DISJUNTOR CX MOLDADA 3P 25A 50KA 380V TERMICO AJUSTÁVEL E MAGNÉTICO FIXO |  | 1SDA068301R1 | XT4S 250 TMD 025 3P F F | ABB | 3614.8992 | 0,0165 | 0,076 | 0,1 | 0,1 | 85362000 | [12 empty] | jamir.lima | 2022-10-11 16:54 | NÃO
68640 | DISJUNTOR CX MOLDADA 3P 32A 50KA 380V TERMICO AJUSTÁVEL E MAGNÉTICO FIXO |  | 1SDA068302R1BR | XT4S 250 TMD 032 3P F F | ABB | 3614.8992 | 0,0165 | 0,076 | 0,1 | 0,1 | 85362000 | [12 empty] | jamir.lima | 2022-10-11 16:54 | NÃO
68828 | MOTORIZAÇÃO AÇÃO DIRETA 110...125VCA/DC PARA XT5 |  | 1SDA104883R1 | XT5 MOE 110...125V AC/DC | ABB | 3293.4522 | 0,0165 | 0,076 | 0,18 | 0,1 | 85389090 | [12 empty] | jamir.lima | 2022-10-11 16:54 | NÃO
68829 | MOTORIZAÇÃO AÇÃO DIRETA 220...250VCA/DC PARA XT5 |  | 1SDA104885R1 | XT5 MOE 220...250V AC/DC | ABB | 3293.4522 | 0,0165 | 0,076 | 0,18 | 0,1 | 85389090 | [12 empty] | jamir.lima | 2022-10-11 16:54 | NÃO
68730 | DISJUNTOR CX MOLDADA 3P 320A 36KA 380V RELÉ PROTEÇÃO ELETRÔNICO EKIP DIP LIG |  | 1SDA100378R1 | XT5N 400 EKIP DIP LIG 320 3P F F | ABB | 5224.2719 | 0,0165 | 0,076 | 0,1 | 0,1 | 85362000 | [12 empty] | jamir.lima | 2022-10-11 16:54 | NÃO
68731 | DISJUNTOR CX MOLDADA 3P 400A 36KA 380V RELÉ PROTEÇÃO ELETRÔNICO EKIP DIP LIG |  | 1SDA100379R1 | XT5N 400 EKIP DIP LIG 400 3P F F | ABB | 5224.2719 | 0,0165 | 0,076 | 0,1 | 0,1 | 85362000 | [12 empty] | jamir.lima | 2022-10-11 16:54 | NÃO
68732 | DISJUNTOR CX MOLDADA 3P 400A 36KA 380V RELÉ PROTEÇÃO ELETRÔNICO EKIP DIP LIG |  | 1SDA100380R1 | XT5N 400 EKIP DIP LIG 400 3P F F | ABB | 5224.2719 | 0,0165 | 0,076 | 0,1 | 0,1 | 85362000 | [12 empty] | jamir.lima | 2022-10-11 16:54 | NÃO
68721 | DISJUNTOR CX MOLDADA 3P 250A 36KA 380V RELÉ PROTEÇÃO ELETRÔNICO EKIP DIP LS/I |  | 1SDA100352R1BR | XT5N 400 EKIP DIP LS/I 250 3P F F | ABB | 3808.917 | 0,0165 | 0,076 | 0,1 | 0,1 | 85362000 | [12 empty] | jamir.lima | 2022-10-11 16:54 | NÃO
68722 | DISJUNTOR CX MOLDADA 3P 400A 36KA 380V RELÉ PROTEÇÃO ELETRÔNICO EKIP DIP LS/I |  | 1SDA100354R1BR | XT5N 400 EKIP DIP LS/I 400 3P F F | ABB | 3808.917 | 0,0165 | 0,076 | 0,1 | 0,1 | 85362000 | [12 empty] | jamir.lima | 2022-10-11 16:54 | NÃO
68724 | DISJUNTOR CX MOLDADA 3P 250A 36KA 380V RELÉ PROTEÇÃO ELETRÔNICO EKIP DIP LSI |  | 1SDA100356R1 | XT5N 400 EKIP DIP LSI 250 3P F F | ABB | 5139.6054 | 0,0165 | 0,076 | 0,1 | 0,1 | 85362000 | [12 empty] | jamir.lima | 2022-10-11 16:54 | NÃO
68725 | DISJUNTOR CX MOLDADA 3P 400A 36KA 380V RELÉ PROTEÇÃO ELETRÔNICO EKIP DIP LSI |  | 1SDA100358R1BR | XT5N 400 EKIP DIP LSI 400 3P F F | ABB | 5139.6097 | 0,0165 | 0,076 | 0,1 | 0,1 | 85362000 | [12 empty] | jamir.lima | 2022-10-11 16:54 | NÃO
68727 | DISJUNTOR CX MOLDADA 3P 320A 36KA 380V RELÉ PROTEÇÃO ELETRÔNICO EKIP DIP LSIG |  | 1SDA100360R1 | XT5N 400 EKIP DIP LSIG 320 3P F F | ABB | 5308.9213 | 0,0165 | 0,076 | 0,1 | 0,1 | 85362000 | [12 empty] | jamir.lima | 2022-10-11 16:54 | NÃO
68728 | DISJUNTOR CX MOLDADA 3P 400A 36KA 380V RELÉ PROTEÇÃO ELETRÔNICO EKIP DIP LSIG |  | 1SDA100362R1BR | XT5N 400 EKIP DIP LSIG 400 3P F F | ABB | 5308.9213 | 0,0165 | 0,076 | 0,1 | 0,1 | 85362000 | [12 empty] | jamir.lima | 2022-10-11 16:54 | NÃO
68717 | DISJUNTOR CX MOLDADA 3P 320A 36KA 380V TERMICO E MAGNÉTICO AJUSTÁVEIS |  | 1SDA100344R1BR | XT5N 400 TMA 320 3P F F | ABB | 3736.9105 | 0,0165 | 0,076 | 0,1 | 0,1 | 85362000 | [12 empty] | jamir.lima | 2022-10-11 16:54 | NÃO
68718 | DISJUNTOR CX MOLDADA 3P 400A 36KA 380V TERMICO E MAGNÉTICO AJUSTÁVEIS |  | 1SDA100345R1BR | XT5N 400 TMA 400 3P F F | ABB | 3736.9105 | 0,0165 | 0,076 | 0,1 | 0,1 | 85362000 | [12 empty] | jamir.lima | 2022-10-11 16:54 | NÃO
68733 | DISJUNTOR CX MOLDADA 3P 630A 36KA 380V RELÉ PROTEÇÃO ELETRÔNICO EKIP DIP LIG |  | 1SDA100381R1 | XT5N 630 EKIP DIP LIG 630 3P F F | ABB | 7328.9152 | 0,0165 | 0,076 | 0,1 | 0,1 | 85362000 | [12 empty] | jamir.lima | 2022-10-11 16:54 | NÃO
68723 | DISJUNTOR CX MOLDADA 3P 630A 36KA 380V RELÉ PROTEÇÃO ELETRÔNICO EKIP DIP LS/I |  | 1SDA100355R1BR | XT5N 630 EKIP DIP LS/I 630 3P F F | ABB | 5571.0218 | 0,0165 | 0,076 | 0,1 | 0,1 | 85362000 | [12 empty] | jamir.lima | 2022-10-11 16:54 | NÃO
68726 | DISJUNTOR CX MOLDADA 3P 630A 36KA 380V RELÉ PROTEÇÃO ELETRÔNICO EKIP DIP LSI |  | 1SDA100359R1BR | XT5N 630 EKIP DIP LSI 630 3P F F | ABB | 7248.7777 | 0,0165 | 0,076 | 0,1 | 0,1 | 85362000 | [12 empty] | jamir.lima | 2022-10-11 16:54 | NÃO
68729 | DISJUNTOR CX MOLDADA 3P 630A 36KA 380V RELÉ PROTEÇÃO ELETRÔNICO EKIP DIP LSIG |  | 1SDA100363R1BR | XT5N 630 EKIP DIP LSIG 630 3P F F | ABB | 7409.0526 | 0,0165 | 0,076 | 0,1 | 0,1 | 85362000 | [12 empty] | jamir.lima | 2022-10-11 16:54 | NÃO
68719 | DISJUNTOR CX MOLDADA 3P 500A 36KA 380V TERMICO E MAGNÉTICO AJUSTÁVEIS |  | 1SDA100346R1BR | XT5N 630 TMA 500 3P F F | ABB | 5480.6456 | 0,0165 | 0,076 | 0,1 | 0,1 | 85362000 | [12 empty] | jamir.lima | 2022-10-11 16:54 | NÃO
68720 | DISJUNTOR CX MOLDADA 3P 630A 36KA 380V TERMICO E MAGNÉTICO AJUSTÁVEIS |  | 1SDA100347R1BR | XT5N 630 TMA 630 3P F F | ABB | 5571.0218 | 0,0165 | 0,076 | 0,1 | 0,1 | 85362000 | [12 empty] | jamir.lima | 2022-10-11 16:54 | NÃO
68842 | DISJUNTOR CX MOLDADA 3P 630A 36KA 380V RELÉ PROTEÇÃO ELETRÔNICO EKIP DIP LIG |  | 1SDA107567R1BR | XT5N 800 EKIP DIP LIG 630 3P F F | ABB | 8513.4955 | 0,0165 | 0,076 | 0,1 | 0,1 | 85362000 | [12 empty] | jamir.lima | 2022-10-11 16:55 | NÃO
68839 | DISJUNTOR CX MOLDADA 3P 630A 36KA 380V RELÉ PROTEÇÃO ELETRÔNICO EKIP DIP LS/I |  | 1SDA107562R1BR | XT5N 800 EKIP DIP LS/I 630 3P F F | ABB | 8402.0278 | 0,0165 | 0,076 | 0,1 | 0,1 | 85362000 | [12 empty] | jamir.lima | 2022-10-11 16:55 | NÃO
68840 | DISJUNTOR CX MOLDADA 3P 630A 36KA 380V RELÉ PROTEÇÃO ELETRÔNICO EKIP DIP LSI |  | 1SDA107563R1BR | XT5N 800 EKIP DIP LSI 630 3P F F | ABB | 8480.6584 | 0,0165 | 0,076 | 0,1 | 0,1 | 85362000 | [12 empty] | jamir.lima | 2022-10-11 16:55 | NÃO
68841 | DISJUNTOR CX MOLDADA 3P 630A 36KA 380V RELÉ PROTEÇÃO ELETRÔNICO EKIP DIP LSIG |  | 1SDA107564R1BR | XT5N 800 EKIP DIP LSIG 630 3P F F | ABB | 8546.0322 | 0,0165 | 0,076 | 0,1 | 0,1 | 85362000 | [12 empty] | jamir.lima | 2022-10-11 16:55 | NÃO
68838 | DISJUNTOR CX MOLDADA 3P 630A 36KA 380V TERMICO E MAGNÉTICO AJUSTÁVEIS |  | 1SDA107561R1BR | XT5N 800 TMA 630 3P F F | ABB | 8346.8971 | 0,0165 | 0,076 | 0,1 | 0,1 | 85362000 | [12 empty] | jamir.lima | 2022-10-11 16:55 | NÃO
68754 | DISJUNTOR CX MOLDADA 3P 800A 36KA 380V TERMICO E MAGNÉTICO AJUSTÁVEIS |  | 1SDA100718R1BR | XT5N 800 TMA 800 3P F F | ABB | 8346.8971 | 0,0165 | 0,076 | 0,1 | 0,1 | 85362000 | [12 empty] | jamir.lima | 2022-10-11 16:54 | NÃO
68750 | DISJUNTOR CX MOLDADA 3P 250A 50KA 380V RELÉ PROTEÇÃO ELETRÔNICO EKIP DIP LIG |  | 1SDA100448R1 | XT5S 400 EKIP DIP LIG 250 3P F F | ABB | 6650.7628 | 0,0165 | 0,076 | 0,1 | 0,1 | 85362000 | [12 empty] | jamir.lima | 2022-10-11 16:54 | NÃO
68751 | DISJUNTOR CX MOLDADA 3P 320A 50KA 380V RELÉ PROTEÇÃO ELETRÔNICO EKIP DIP LIG |  | 1SDA100449R1 | XT5S 400 EKIP DIP LIG 320 3P F F | ABB |  | 0,0165 | 0,076 | 0,1 | 0,1 | 85362000 | [12 empty] | jamir.lima | 2022-10-11 16:54 | NÃO
68752 | DISJUNTOR CX MOLDADA 3P 400A 50KA 380V RELÉ PROTEÇÃO ELETRÔNICO EKIP DIP LIG |  | 1SDA100450R1 | XT5S 400 EKIP DIP LIG 400 3P F F | ABB | 6650.7628 | 0,0165 | 0,076 | 0,1 | 0,1 | 85362000 | [12 empty] | jamir.lima | 2022-10-11 16:54 | NÃO
68738 | DISJUNTOR CX MOLDADA 3P 250A 50KA 380V RELÉ PROTEÇÃO ELETRÔNICO EKIP DIP LS/I |  | 1SDA100422R1 | XT5S 400 EKIP DIP LS/I 250 3P F F | ABB | 5235.4079 | 0,0165 | 0,076 | 0,1 | 0,1 | 85362000 | [12 empty] | jamir.lima | 2022-10-11 16:54 | NÃO
68739 | DISJUNTOR CX MOLDADA 3P 320A 50KA 380V RELÉ PROTEÇÃO ELETRÔNICO EKIP DIP LS/I |  | 1SDA100423R1BR | XT5S 400 EKIP DIP LS/I 320 3P F F | ABB | 5163.41 | 0,0165 | 0,076 | 0,1 | 0,1 | 85362000 | [12 empty] | jamir.lima | 2022-10-11 16:54 | NÃO
68740 | DISJUNTOR CX MOLDADA 3P 400A 50KA 380V RELÉ PROTEÇÃO ELETRÔNICO EKIP DIP LS/I |  | 1SDA100424R1BR | XT5S 400 EKIP DIP LS/I 400 3P F F | ABB |  | 0,0165 | 0,076 | 0,1 | 0,1 | 85362000 | [12 empty] | jamir.lima | 2022-10-11 16:54 | NÃO
68742 | DISJUNTOR CX MOLDADA 3P 250A 50KA 380V RELÉ PROTEÇÃO ELETRÔNICO EKIP DIP LSI |  | 1SDA100426R1 | XT5S 400 EKIP DIP LSI 250 3P F F | ABB | 6566.1092 | 0,0165 | 0,076 | 0,1 | 0,1 | 85362000 | [12 empty] | jamir.lima | 2022-10-11 16:54 | NÃO
68743 | DISJUNTOR CX MOLDADA 3P 320A 50KA 380V RELÉ PROTEÇÃO ELETRÔNICO EKIP DIP LSI |  | 1SDA100427R1BR | XT5S 400 EKIP DIP LSI 320 3P F F | ABB | 5235.4122 | 0,0165 | 0,076 | 0,1 | 0,1 | 85362000 | [12 empty] | jamir.lima | 2022-10-11 16:54 | NÃO
68744 | DISJUNTOR CX MOLDADA 3P 400A 50KA 380V RELÉ PROTEÇÃO ELETRÔNICO EKIP DIP LSI |  | 1SDA100428R1BR | XT5S 400 EKIP DIP LSI 400 3P F F | ABB |  | 0,0165 | 0,076 | 0,1 | 0,1 | 85362000 | [12 empty] | jamir.lima | 2022-10-11 16:54 | NÃO
68746 | DISJUNTOR CX MOLDADA 3P 250A 50KA 380V RELÉ PROTEÇÃO ELETRÔNICO EKIP DIP LSIG |  | 1SDA100430R1 | XT5S 400 EKIP DIP LSIG 250 3P F F | ABB | 6735.4165 | 0,0165 | 0,076 | 0,1 | 0,1 | 85362000 | [12 empty] | jamir.lima | 2022-10-11 16:54 | NÃO
68747 | DISJUNTOR CX MOLDADA 3P 320A 50KA 380V RELÉ PROTEÇÃO ELETRÔNICO EKIP DIP LSIG |  | 1SDA100431R1BR | XT5S 400 EKIP DIP LSIG 320 3P F F | ABB | 6566.1092 | 0,0165 | 0,076 | 0,1 | 0,1 | 85362000 | [12 empty] | jamir.lima | 2022-10-11 16:54 | NÃO
68748 | DISJUNTOR CX MOLDADA 3P 400A 50KA 380V RELÉ PROTEÇÃO ELETRÔNICO EKIP DIP LSIG |  | 1SDA100432R1BR | XT5S 400 EKIP DIP LSIG 400 3P F F | ABB | 6735.4208 | 0,0165 | 0,076 | 0,1 | 0,1 | 85362000 | [12 empty] | jamir.lima | 2022-10-11 16:54 | NÃO
68734 | DISJUNTOR CX MOLDADA 3P 320A 50KA 380V TERMICO E MAGNÉTICO AJUSTÁVEIS |  | 1SDA100414R1BR | XT5S 400 TMA 320 3P F F | ABB | 6650.7628 | 0,0165 | 0,076 | 0,1 | 0,1 | 85362000 | [12 empty] | jamir.lima | 2022-10-11 16:54 | NÃO
68735 | DISJUNTOR CX MOLDADA 3P 400A 50KA 380V TERMICO E MAGNÉTICO AJUSTÁVEIS |  | 1SDA100415R1BR | XT5S 400 TMA 400 3P F F | ABB |  | 0,0165 | 0,076 | 0,1 | 0,1 | 85362000 | [12 empty] | jamir.lima | 2022-10-11 16:54 | NÃO
68753 | DISJUNTOR CX MOLDADA 3P 630A 50KA 380V RELÉ PROTEÇÃO ELETRÔNICO EKIP DIP LIG |  | 1SDA100451R1 | XT5S 630 EKIP DIP LIG 630 3P F F | ABB | 8721.3755 | 0,0165 | 0,076 | 0,1 | 0,1 | 85362000 | [12 empty] | jamir.lima | 2022-10-11 16:54 | NÃO
68741 | DISJUNTOR CX MOLDADA 3P 630A 50KA 380V RELÉ PROTEÇÃO ELETRÔNICO EKIP DIP LS/I |  | 1SDA100425R1BR | XT5S 630 EKIP DIP LS/I 630 3P F F | ABB | 6963.4778 | 0,0165 | 0,076 | 0,1 | 0,1 | 85362000 | [12 empty] | jamir.lima | 2022-10-11 16:54 | NÃO
68745 | DISJUNTOR CX MOLDADA 3P 630A 50KA 380V RELÉ PROTEÇÃO ELETRÔNICO EKIP DIP LSI |  | 1SDA100429R1BR | XT5S 630 EKIP DIP LSI 630 3P F F | ABB | 8641.2337 | 0,0165 | 0,076 | 0,1 | 0,1 | 85362000 | [12 empty] | jamir.lima | 2022-10-11 16:54 | NÃO
68749 | DISJUNTOR CX MOLDADA 3P 630A 50KA 380V RELÉ PROTEÇÃO ELETRÔNICO EKIP DIP LSIG |  | 1SDA100433R1BR | XT5S 630 EKIP DIP LSIG 630 3P F F | ABB | 8801.5086 | 0,0165 | 0,076 | 0,1 | 0,1 | 85362000 | [12 empty] | jamir.lima | 2022-10-11 16:54 | NÃO
68736 | DISJUNTOR CX MOLDADA 3P 500A 50KA 380V TERMICO E MAGNÉTICO AJUSTÁVEIS |  | 1SDA100416R1BR | XT5S 630 TMA 500 3P F F | ABB | 6873.0973 | 0,0165 | 0,076 | 0,1 | 0,1 | 85362000 | [12 empty] | jamir.lima | 2022-10-11 16:54 | NÃO
68737 | DISJUNTOR CX MOLDADA 3P 630A 50KA 380V TERMICO E MAGNÉTICO AJUSTÁVEIS |  | 1SDA100417R1BR | XT5S 630 TMA 630 3P F F | ABB | 6963.4778 | 0,0165 | 0,076 | 0,1 | 0,1 | 85362000 | [12 empty] | jamir.lima | 2022-10-11 16:54 | NÃO
68830 | MOTORIZAÇÃO AÇÃO DIRETA 110...125VCA/DC PARA XT6 |  | 1SDA104893R1 | XT6 MOE 110...125V AC/DC | ABB | 4237.0236 | 0,0165 | 0,076 | 0,18 | 0,1 | 85389090 | [12 empty] | jamir.lima | 2022-10-11 16:54 | NÃO
68831 | MOTORIZAÇÃO AÇÃO DIRETA 220...250VCA/DC PARA XT6 |  | 1SDA104895R1 | XT6 MOE 220...250V AC/DC | ABB | 4237.0236 | 0,0165 | 0,076 | 0,18 | 0,1 | 85389090 | [12 empty] | jamir.lima | 2022-10-11 16:55 | NÃO
68762 | DISJUNTOR CX MOLDADA 3P 1000A 36KA 380V RELÉ PROTEÇÃO ELETRÔNICO EKIP DIP LIG |  | 1SDA100729R1BR | XT6N 1000 EKIP DIP LIG 1000 3P F F | ABB | 10008.683 | 0,0165 | 0,076 | 0,1 | 0,1 | 85362000 | [12 empty] | jamir.lima | 2022-10-11 16:54 | NÃO
68756 | DISJUNTOR CX MOLDADA 3P 1000A 36KA 380V RELÉ PROTEÇÃO ELETRÔNICO EKIP DIP LS/I |  | 1SDA100720R1BR | XT6N 1000 EKIP DIP LS/I 1000 3P F F | ABB | 9897.2153 | 0,0165 | 0,076 | 0,1 | 0,1 | 85362000 | [12 empty] | jamir.lima | 2022-10-11 16:54 | NÃO
68758 | DISJUNTOR CX MOLDADA 3P 1000A 36KA 380V RELÉ PROTEÇÃO ELETRÔNICO EKIP DIP LSI |  | 1SDA100722R1BR | XT6N 1000 EKIP DIP LSI 1000 3P F F | ABB | 9975.8459 | 0,0165 | 0,076 | 0,1 | 0,1 | 85362000 | [12 empty] | jamir.lima | 2022-10-11 16:54 | NÃO
68760 | DISJUNTOR CX MOLDADA 3P 1000A 36KA 380V RELÉ PROTEÇÃO ELETRÔNICO EKIP DIP LSIG |  | 1SDA100724R1BR | XT6N 1000 EKIP DIP LSIG 1000 3P F F | ABB | 10041.5202 | 0,0165 | 0,076 | 0,1 | 0,1 | 85362000 | [12 empty] | jamir.lima | 2022-10-11 16:54 | NÃO
68761 | DISJUNTOR CX MOLDADA 3P 800A 36KA 380V RELÉ PROTEÇÃO ELETRÔNICO EKIP DIP LIG |  | 1SDA100728R1BR | XT6N 800 EKIP DIP LIG 800 3P F F | ABB | 8513.4955 | 0,0165 | 0,076 | 0,1 | 0,1 | 85362000 | [12 empty] | jamir.lima | 2022-10-11 16:54 | NÃO
68755 | DISJUNTOR CX MOLDADA 3P 800A 36KA 380V RELÉ PROTEÇÃO ELETRÔNICO EKIP DIP LS/I |  | 1SDA100719R1BR | XT6N 800 EKIP DIP LS/I 800 3P F F | ABB | 8402.0278 | 0,0165 | 0,076 | 0,1 | 0,1 | 85362000 | [12 empty] | jamir.lima | 2022-10-11 16:54 | NÃO
68757 | DISJUNTOR CX MOLDADA 3P 800A 36KA 380V RELÉ PROTEÇÃO ELETRÔNICO EKIP DIP LSI |  | 1SDA100721R1BR | XT6N 800 EKIP DIP LSI 800 3P F F | ABB | 8480.6584 | 0,0165 | 0,076 | 0,1 | 0,1 | 85362000 | [12 empty] | jamir.lima | 2022-10-11 16:54 | NÃO
68759 | DISJUNTOR CX MOLDADA 3P 800A 36KA 380V RELÉ PROTEÇÃO ELETRÔNICO EKIP DIP LSIG |  | 1SDA100723R1BR | XT6N 800 EKIP DIP LSIG 800 3P F F | ABB | 8546.0322 | 0,0165 | 0,076 | 0,1 | 0,1 | 85362000 | [12 empty] | jamir.lima | 2022-10-11 16:54 | NÃO
68771 | DISJUNTOR CX MOLDADA 3P 1000A 50KA 380V RELÉ PROTEÇÃO ELETRÔNICO EKIP DIP LIG |  | 1SDA100751R1BR | XT6S 1000 EKIP DIP LIG 1000 3P F F | ABB | 10529.5742 | 0,0165 | 0,076 | 0,1 | 0,1 | 85362000 | [12 empty] | jamir.lima | 2022-10-11 16:54 | NÃO
68765 | DISJUNTOR CX MOLDADA 3P 1000A 50KA 380V RELÉ PROTEÇÃO ELETRÔNICO EKIP DIP LS/I |  | 1SDA100742R1BR | XT6S 1000 EKIP DIP LS/I 1000 3P F F | ABB | 10418.1021 | 0,0165 | 0,076 | 0,1 | 0,1 | 85362000 | [12 empty] | jamir.lima | 2022-10-11 16:54 | NÃO
68767 | DISJUNTOR CX MOLDADA 3P 1000A 50KA 380V RELÉ PROTEÇÃO ELETRÔNICO EKIP DIP LSI |  | 1SDA100744R1BR | XT6S 1000 EKIP DIP LSI 1000 3P F F | ABB | 10496.7327 | 0,0165 | 0,076 | 0,1 | 0,1 | 85362000 | [12 empty] | jamir.lima | 2022-10-11 16:54 | NÃO
68769 | DISJUNTOR CX MOLDADA 3P 1000A 50KA 380V RELÉ PROTEÇÃO ELETRÔNICO EKIP DIP LSIG |  | 1SDA100746R1BR | XT6S 1000 EKIP DIP LSIG 1000 3P F F | ABB | 10562.4113 | 0,0165 | 0,076 | 0,1 | 0,1 | 85362000 | [12 empty] | jamir.lima | 2022-10-11 16:54 | NÃO
68847 | DISJUNTOR CX MOLDADA 3P 630A 50KA 380V RELÉ PROTEÇÃO ELETRÔNICO EKIP DIP LIG |  | 1SDA107580R1BR | XT6S 800 EKIP DIP LIG 630 3P F F | ABB | 8956.3571 | 0,0165 | 0,076 | 0,1 | 0,1 | 85362000 | [12 empty] | jamir.lima | 2022-10-11 16:55 | NÃO
68770 | DISJUNTOR CX MOLDADA 3P 800A 50KA 380V RELÉ PROTEÇÃO ELETRÔNICO EKIP DIP LIG |  | 1SDA100750R1BR | XT6S 800 EKIP DIP LIG 800 3P F F | ABB | 8956.3571 | 0,0165 | 0,076 | 0,1 | 0,1 | 85362000 | [12 empty] | jamir.lima | 2022-10-11 16:54 | NÃO
68844 | DISJUNTOR CX MOLDADA 3P 630A 50KA 380V RELÉ PROTEÇÃO ELETRÔNICO EKIP DIP LS/I |  | 1SDA107575R1BR | XT6S 800 EKIP DIP LS/I 630 3P F F | ABB | 8844.8894 | 0,0165 | 0,076 | 0,1 | 0,1 | 85362000 | [12 empty] | jamir.lima | 2022-10-11 16:55 | NÃO
68764 | DISJUNTOR CX MOLDADA 3P 800A 50KA 380V RELÉ PROTEÇÃO ELETRÔNICO EKIP DIP LS/I |  | 1SDA100741R1BR | XT6S 800 EKIP DIP LS/I 800 3P F F | ABB | 8844.8894 | 0,0165 | 0,076 | 0,1 | 0,1 | 85362000 | [12 empty] | jamir.lima | 2022-10-11 16:54 | NÃO
68845 | DISJUNTOR CX MOLDADA 3P 630A 50KA 380V RELÉ PROTEÇÃO ELETRÔNICO EKIP DIP LSI |  | 1SDA107576R1BR | XT6S 800 EKIP DIP LSI 630 3P F F | ABB | 8923.52 | 0,0165 | 0,076 | 0,1 | 0,1 | 85362000 | [12 empty] | jamir.lima | 2022-10-11 16:55 | NÃO
68766 | DISJUNTOR CX MOLDADA 3P 800A 50KA 380V RELÉ PROTEÇÃO ELETRÔNICO EKIP DIP LSI |  | 1SDA100743R1BR | XT6S 800 EKIP DIP LSI 800 3P F F | ABB | 8923.52 | 0,0165 | 0,076 | 0,1 | 0,1 | 85362000 | [12 empty] | jamir.lima | 2022-10-11 16:54 | NÃO
68846 | DISJUNTOR CX MOLDADA 3P 630A 50KA 380V RELÉ PROTEÇÃO ELETRÔNICO EKIP DIP LSIG |  | 1SDA107577R1BR | XT6S 800 EKIP DIP LSIG 630 3P F F | ABB | 8988.8938 | 0,0165 | 0,076 | 0,1 | 0,1 | 85362000 | [12 empty] | jamir.lima | 2022-10-11 16:55 | NÃO
68768 | DISJUNTOR CX MOLDADA 3P 800A 50KA 380V RELÉ PROTEÇÃO ELETRÔNICO EKIP DIP LSIG |  | 1SDA100745R1BR | XT6S 800 EKIP DIP LSIG 800 3P F F | ABB | 8988.8938 | 0,0165 | 0,076 | 0,1 | 0,1 | 85362000 | [12 empty] | jamir.lima | 2022-10-11 16:54 | NÃO
68843 | DISJUNTOR CX MOLDADA 3P 630A 50KA 380V TERMICO E MAGNÉTICO AJUSTÁVEIS |  | 1SDA107574R1BR | XT6S 800 TMA 630 3P F F | ABB | 8789.7587 | 0,0165 | 0,076 | 0,1 | 0,1 | 85362000 | [12 empty] | jamir.lima | 2022-10-11 16:55 | NÃO
68763 | DISJUNTOR CX MOLDADA 3P 800A 50KA 380V TERMICO E MAGNÉTICO AJUSTÁVEIS |  | 1SDA100740R1BR | XT6S 800 TMA 800 3P F F | ABB | 8789.7587 | 0,0165 | 0,076 | 0,1 | 0,1 | 85362000 | [12 empty] | jamir.lima | 2022-10-11 16:54 | NÃO
68809 | DISJUNTOR CX MOLDADA 3P 1000A 50KA 380V RELÉ PROTEÇÃO ELETRÔNICO EKIP DIP LIG |  | 1SDA100887R1BR | XT7S 1000 EKIP DIP LIG 1000 3P F F | ABB | 14776.227 | 0,0165 | 0,076 | 0,1 | 0,1 | 85362000 | [12 empty] | jamir.lima | 2022-10-11 16:54 | NÃO
68773 | DISJUNTOR CX MOLDADA 3P 1000A 50KA 380V RELÉ PROTEÇÃO ELETRÔNICO EKIP DIP LS/I |  | 1SDA100827R1BR | XT7S 1000 EKIP DIP LS/I 1000 3P F F | ABB | 11771.6936 | 0,0165 | 0,076 | 0,1 | 0,1 | 85362000 | [12 empty] | jamir.lima | 2022-10-11 16:54 | NÃO
68777 | DISJUNTOR CX MOLDADA 3P 1000A 50KA 380V RELÉ PROTEÇÃO ELETRÔNICO EKIP DIP LSI |  | 1SDA100831R1BR | XT7S 1000 EKIP DIP LSI 1000 3P F F | ABB | 13610.3254 | 0,0165 | 0,076 | 0,1 | 0,1 | 85362000 | [12 empty] | jamir.lima | 2022-10-11 16:54 | NÃO
68781 | DISJUNTOR CX MOLDADA 3P 1000A 50KA 380V RELÉ PROTEÇÃO ELETRÔNICO EKIP DIP LSIG |  | 1SDA100835R1BR | XT7S 1000 EKIP DIP LSIG 1000 3P F F | ABB | 15941.828 | 0,0165 | 0,076 | 0,1 | 0,1 | 85362000 | [12 empty] | jamir.lima | 2022-10-11 16:54 | NÃO
68805 | DISJUNTOR CX MOLDADA 3P 1000A 50KA 380V RELÉ PROTEÇÃO ELETRÔNICO EKIP HI-TOUCH LSIG |  | 1SDA100859R1 | XT7S 1000 EKIP HI-TOUCH LSIG 1000 3P F F | ABB | 26496.4046 | 0,0165 | 0,076 | 0,1 | 0,1 | 85362000 | [12 empty] | jamir.lima | 2022-10-11 16:54 | NÃO
68801 | DISJUNTOR CX MOLDADA 3P 1000A 50KA 380V RELÉ PROTEÇÃO ELETRÔNICO EKIP HI-TOUCH LSI |  | 1SDA100855R1 | XT7S 1000 EKIP HI-TOUCH LSI 1000 3P F F | ABB | 23218.6261 | 0,0165 | 0,076 | 0,1 | 0,1 | 85362000 | [12 empty] | jamir.lima | 2022-10-11 16:54 | NÃO
68785 | DISJUNTOR CX MOLDADA 3P 1000A 50KA 380V RELÉ PROTEÇÃO ELETRÔNICO EKIP TOUCH LSI |  | 1SDA100839R1BR | XT7S 1000 EKIP TOUCH LSI 1000 3P F F | ABB | 15572.1749 | 0,0165 | 0,076 | 0,1 | 0,1 | 85362000 | [12 empty] | jamir.lima | 2022-10-11 16:54 | NÃO
68789 | DISJUNTOR CX MOLDADA 3P 1000A 50KA 380V RELÉ PROTEÇÃO ELETRÔNICO EKIP TOUCH LSIG |  | 1SDA100843R1BR | XT7S 1000 EKIP TOUCH LSIG 1000 3P F F | ABB | 17585.2399 | 0,0165 | 0,076 | 0,1 | 0,1 | 85362000 | [12 empty] | jamir.lima | 2022-10-11 16:54 | NÃO
68793 | DISJUNTOR CX MOLDADA 3P 1000A 50KA 380V RELÉ PROTEÇÃO ELETRÔNICO EKIP TOUCH MEAS LSI |  | 1SDA100847R1BR | XT7S 1000 EKIP TOUCH MEAS LSI 1000 3P F F | ABB | 17346.9355 | 0,0165 | 0,076 | 0,1 | 0,1 | 85362000 | [12 empty] | jamir.lima | 2022-10-11 16:54 | NÃO
68797 | DISJUNTOR CX MOLDADA 3P 1000A 50KA 380V RELÉ PROTEÇÃO ELETRÔNICO EKIP TOUCH MEAS LSIG |  | 1SDA100851R1BR | XT7S 1000 EKIP TOUCH MEAS LSIG 1000 3P F F | ABB | 19395.5508 | 0,0165 | 0,076 | 0,1 | 0,1 | 85362000 | [12 empty] | jamir.lima | 2022-10-11 16:54 | NÃO
68810 | DISJUNTOR CX MOLDADA 3P 1250A 50KA 380V RELÉ PROTEÇÃO ELETRÔNICO EKIP DIP LIG |  | 1SDA100888R1BR | XT7S 1250 EKIP DIP LIG 1250 3P F F | ABB | 14776.227 | 0,0165 | 0,076 | 0,1 | 0,1 | 85362000 | [12 empty] | jamir.lima | 2022-10-11 16:54 | NÃO
68774 | DISJUNTOR CX MOLDADA 3P 1250A 50KA 380V RELÉ PROTEÇÃO ELETRÔNICO EKIP DIP LS/I |  | 1SDA100828R1BR | XT7S 1250 EKIP DIP LS/I 1250 3P F F | ABB | 11771.6936 | 0,0165 | 0,076 | 0,1 | 0,1 | 85362000 | [12 empty] | jamir.lima | 2022-10-11 16:54 | NÃO
68778 | DISJUNTOR CX MOLDADA 3P 1250A 50KA 380V RELÉ PROTEÇÃO ELETRÔNICO EKIP DIP LSI |  | 1SDA100832R1BR | XT7S 1250 EKIP DIP LSI 1250 3P F F | ABB | 13610.3254 | 0,0165 | 0,076 | 0,1 | 0,1 | 85362000 | [12 empty] | jamir.lima | 2022-10-11 16:54 | NÃO
68782 | DISJUNTOR CX MOLDADA 3P 1250A 50KA 380V RELÉ PROTEÇÃO ELETRÔNICO EKIP DIP LSIG |  | 1SDA100836R1BR | XT7S 1250 EKIP DIP LSIG 1250 3P F F | ABB | 15941.828 | 0,0165 | 0,076 | 0,1 | 0,1 | 85362000 | [12 empty] | jamir.lima | 2022-10-11 16:54 | NÃO
68806 | DISJUNTOR CX MOLDADA 3P 1250A 50KA 380V RELÉ PROTEÇÃO ELETRÔNICO EKIP HI-TOUCH LSIG |  | 1SDA100860R1 | XT7S 1250 EKIP HI-TOUCH LSIG 1250 3P F F | ABB | 26496.4046 | 0,0165 | 0,076 | 0,1 | 0,1 | 85362000 | [12 empty] | jamir.lima | 2022-10-11 16:54 | NÃO
68802 | DISJUNTOR CX MOLDADA 3P 1250A 50KA 380V RELÉ PROTEÇÃO ELETRÔNICO EKIP HI-TOUCH LSI |  | 1SDA100856R1 | XT7S 1250 EKIP HI-TOUCH LSI 1250 3P F F | ABB | 23218.6261 | 0,0165 | 0,076 | 0,1 | 0,1 | 85362000 | [12 empty] | jamir.lima | 2022-10-11 16:54 | NÃO
68786 | DISJUNTOR CX MOLDADA 3P 1250A 50KA 380V RELÉ PROTEÇÃO ELETRÔNICO EKIP TOUCH LSI |  | 1SDA100840R1BR | XT7S 1250 EKIP TOUCH LSI 1250 3P F F | ABB | 15572.1749 | 0,0165 | 0,076 | 0,1 | 0,1 | 85362000 | [12 empty] | jamir.lima | 2022-10-11 16:54 | NÃO
68790 | DISJUNTOR CX MOLDADA 3P 1250A 50KA 380V RELÉ PROTEÇÃO ELETRÔNICO EKIP TOUCH LSIG |  | 1SDA100844R1BR | XT7S 1250 EKIP TOUCH LSIG 1250 3P F F | ABB | 17585.2399 | 0,0165 | 0,076 | 0,1 | 0,1 | 85362000 | [12 empty] | jamir.lima | 2022-10-11 16:54 | NÃO
68794 | DISJUNTOR CX MOLDADA 3P 1250A 50KA 380V RELÉ PROTEÇÃO ELETRÔNICO EKIP TOUCH MEAS LSI |  | 1SDA100848R1BR | XT7S 1250 EKIP TOUCH MEAS LSI 1250 3P F F | ABB | 17346.9355 | 0,0165 | 0,076 | 0,1 | 0,1 | 85362000 | [12 empty] | jamir.lima | 2022-10-11 16:54 | NÃO
68798 | DISJUNTOR CX MOLDADA 3P 1250A 50KA 380V RELÉ PROTEÇÃO ELETRÔNICO EKIP TOUCH MEAS LSIG |  | 1SDA100852R1BR | XT7S 1250 EKIP TOUCH MEAS LSIG 1250 3P F F | ABB | 19395.5508 | 0,0165 | 0,076 | 0,1 | 0,1 | 85362000 | [12 empty] | jamir.lima | 2022-10-11 16:54 | NÃO
68811 | DISJUNTOR CX MOLDADA 3P 1600A 50KA 380V RELÉ PROTEÇÃO ELETRÔNICO EKIP DIP LIG |  | 1SDA100889R1BR | XT7S 1600 EKIP DIP LIG 1600 3P F F | ABB | 18590.2655 | 0,0165 | 0,076 | 0,1 | 0,1 | 85362000 | [12 empty] | jamir.lima | 2022-10-11 16:54 | NÃO
68775 | DISJUNTOR CX MOLDADA 3P 1600A 50KA 380V RELÉ PROTEÇÃO ELETRÔNICO EKIP DIP LS/I |  | 1SDA100829R1BR | XT7S 1600 EKIP DIP LS/I 1600 3P F F | ABB | 15585.7322 | 0,0165 | 0,076 | 0,1 | 0,1 | 85362000 | [12 empty] | jamir.lima | 2022-10-11 16:54 | NÃO
68779 | DISJUNTOR CX MOLDADA 3P 1600A 50KA 380V RELÉ PROTEÇÃO ELETRÔNICO EKIP DIP LSI |  | 1SDA100833R1BR | XT7S 1600 EKIP DIP LSI 1600 3P F F | ABB | 17424.364 | 0,0165 | 0,076 | 0,1 | 0,1 | 85362000 | [12 empty] | jamir.lima | 2022-10-11 16:54 | NÃO
68783 | DISJUNTOR CX MOLDADA 3P 1600A 50KA 380V RELÉ PROTEÇÃO ELETRÔNICO EKIP DIP LSIG |  | 1SDA100837R1BR | XT7S 1600 EKIP DIP LSIG 1600 3P F F | ABB | 19755.8665 | 0,0165 | 0,076 | 0,1 | 0,1 | 85362000 | [12 empty] | jamir.lima | 2022-10-11 16:54 | NÃO
68807 | DISJUNTOR CX MOLDADA 3P 1600A 50KA 380V RELÉ PROTEÇÃO ELETRÔNICO EKIP HI-TOUCH LSIG |  | 1SDA100861R1 | XT7S 1600 EKIP HI-TOUCH LSIG 1600 3P F F | ABB | 30310.4432 | 0,0165 | 0,076 | 0,1 | 0,1 | 85362000 | [12 empty] | jamir.lima | 2022-10-11 16:54 | NÃO
68803 | DISJUNTOR CX MOLDADA 3P 1600A 50KA 380V RELÉ PROTEÇÃO ELETRÔNICO EKIP HI-TOUCH LSI |  | 1SDA100857R1 | XT7S 1600 EKIP HI-TOUCH LSI 1600 3P F F | ABB | 27032.6604 | 0,0165 | 0,076 | 0,1 | 0,1 | 85362000 | [12 empty] | jamir.lima | 2022-10-11 16:54 | NÃO
68787 | DISJUNTOR CX MOLDADA 3P 1600A 50KA 380V RELÉ PROTEÇÃO ELETRÔNICO EKIP TOUCH LSI |  | 1SDA100841R1BR | XT7S 1600 EKIP TOUCH LSI 1600 3P F F | ABB | 19386.2092 | 0,0165 | 0,076 | 0,1 | 0,1 | 85362000 | [12 empty] | jamir.lima | 2022-10-11 16:54 | NÃO
68791 | DISJUNTOR CX MOLDADA 3P 1600A 50KA 380V RELÉ PROTEÇÃO ELETRÔNICO EKIP TOUCH LSIG |  | 1SDA100845R1BR | XT7S 1600 EKIP TOUCH LSIG 1600 3P F F | ABB | 21399.2742 | 0,0165 | 0,076 | 0,1 | 0,1 | 85362000 | [12 empty] | jamir.lima | 2022-10-11 16:54 | NÃO
68795 | DISJUNTOR CX MOLDADA 3P 1600A 50KA 380V RELÉ PROTEÇÃO ELETRÔNICO EKIP TOUCH MEAS LSI |  | 1SDA100849R1BR | XT7S 1600 EKIP TOUCH MEAS LSI 1600 3P F F | ABB | 21160.974 | 0,0165 | 0,076 | 0,1 | 0,1 | 85362000 | [12 empty] | jamir.lima | 2022-10-11 16:54 | NÃO
68799 | DISJUNTOR CX MOLDADA 3P 1600A 50KA 380V RELÉ PROTEÇÃO ELETRÔNICO EKIP TOUCH MEAS LSIG |  | 1SDA100853R1BR | XT7S 1600 EKIP TOUCH MEAS LSIG 1600 3P F F | ABB | 23209.585 | 0,0165 | 0,076 | 0,1 | 0,1 | 85362000 | [12 empty] | jamir.lima | 2022-10-11 16:54 | NÃO
68808 | DISJUNTOR CX MOLDADA 3P 800A 50KA 380V RELÉ PROTEÇÃO ELETRÔNICO EKIP DIP LIG |  | 1SDA100886R1BR | XT7S 800 EKIP DIP LIG 800 3P F F | ABB | 14776.227 | 0,0165 | 0,076 | 0,1 | 0,1 | 85362000 | [12 empty] | jamir.lima | 2022-10-11 16:54 | NÃO
68772 | DISJUNTOR CX MOLDADA 3P 800A 50KA 380V RELÉ PROTEÇÃO ELETRÔNICO EKIP DIP LS/I |  | 1SDA100826R1BR | XT7S 800 EKIP DIP LS/I 800 3P F F | ABB | 11771.6936 | 0,0165 | 0,076 | 0,1 | 0,1 | 85362000 | [12 empty] | jamir.lima | 2022-10-11 16:54 | NÃO
68776 | DISJUNTOR CX MOLDADA 3P 800A 50KA 380V RELÉ PROTEÇÃO ELETRÔNICO EKIP DIP LSI |  | 1SDA100830R1BR | XT7S 800 EKIP DIP LSI 800 3P F F | ABB | 13610.3254 | 0,0165 | 0,076 | 0,1 | 0,1 | 85362000 | [12 empty] | jamir.lima | 2022-10-11 16:54 | NÃO
68780 | DISJUNTOR CX MOLDADA 3P 800A 50KA 380V RELÉ PROTEÇÃO ELETRÔNICO EKIP DIP LSIG |  | 1SDA100834R1BR | XT7S 800 EKIP DIP LSIG 800 3P F F | ABB | 15941.828 | 0,0165 | 0,076 | 0,1 | 0,1 | 85362000 | [12 empty] | jamir.lima | 2022-10-11 16:54 | NÃO
68804 | DISJUNTOR CX MOLDADA 3P 800A 50KA 380V RELÉ PROTEÇÃO ELETRÔNICO EKIP HI-TOUCH LSIG |  | 1SDA100858R1 | XT7S 800 EKIP HI-TOUCH LSIG 800 3P F F | ABB | 26496.4046 | 0,0165 | 0,076 | 0,1 | 0,1 | 85362000 | [12 empty] | jamir.lima | 2022-10-11 16:54 | NÃO
68800 | DISJUNTOR CX MOLDADA 3P 800A 50KA 380V RELÉ PROTEÇÃO ELETRÔNICO EKIP HI-TOUCH LSI |  | 1SDA100854R1 | XT7S 800 EKIP HI-TOUCH LSI 800 3P F F | ABB | 23218.6261 | 0,0165 | 0,076 | 0,1 | 0,1 | 85362000 | [12 empty] | jamir.lima | 2022-10-11 16:54 | NÃO
68784 | DISJUNTOR CX MOLDADA 3P 800A 50KA 380V RELÉ PROTEÇÃO ELETRÔNICO EKIP TOUCH LSI |  | 1SDA100838R1BR | XT7S 800 EKIP TOUCH LSI 800 3P F F | ABB | 15572.1749 | 0,0165 | 0,076 | 0,1 | 0,1 | 85362000 | [12 empty] | jamir.lima | 2022-10-11 16:54 | NÃO
68788 | DISJUNTOR CX MOLDADA 3P 800A 50KA 380V RELÉ PROTEÇÃO ELETRÔNICO EKIP TOUCH LSIG |  | 1SDA100842R1BR | XT7S 800 EKIP TOUCH LSIG 800 3P F F | ABB | 17585.2399 | 0,0165 | 0,076 | 0,1 | 0,1 | 85362000 | [12 empty] | jamir.lima | 2022-10-11 16:54 | NÃO
68792 | DISJUNTOR CX MOLDADA 3P 800A 50KA 380V RELÉ PROTEÇÃO ELETRÔNICO EKIP TOUCH MEAS LSI |  | 1SDA100846R1BR | XT7S 800 EKIP TOUCH MEAS LSI 800 3P F F | ABB | 17346.9355 | 0,0165 | 0,076 | 0,1 | 0,1 | 85362000 | [12 empty] | jamir.lima | 2022-10-11 16:54 | NÃO
68796 | DISJUNTOR CX MOLDADA 3P 800A 50KA 380V RELÉ PROTEÇÃO ELETRÔNICO EKIP TOUCH MEAS LSIG |  | 1SDA100850R1BR | XT7S 800 EKIP TOUCH MEAS LSIG 800 3P F F | ABB | 19395.5508 | 0,0165 | 0,076 | 0,1 | 0,1 | 85362000 | [12 empty] | jamir.lima | 2022-10-11 16:54 | NÃO
68836 | BOBINA ABERTURA YO 110..240VAC - 110..250VDC PARA XT5-XT6 |  | 1SDA104926R1 | YO 110..240V AC - 110..250V DC | ABB | 415.1503 | 0,0165 | 0,076 | 0,15 | 0,1 | [13 empty] | jamir.lima | 2022-10-11 16:55 | NÃO
68834 | BOBINA ABERTURA YO 12VDC PARA XT5-XT6 |  | 1SDA104924R1 | YO 12V DC | ABB | 415.146 | 0,0165 | 0,076 | 0,15 | 0,1 | [13 empty] | jamir.lima | 2022-10-11 16:55 | NÃO
68835 | BOBINA ABERTURA YO 24…60VAC/DC PARA XT5-XT6 |  | 1SDA104925R1 | YO 24…60V AC/DC | ABB | 415.1503 | 0,0165 | 0,076 | 0,15 | 0,1 | [13 empty] | jamir.lima | 2022-10-11 16:55 | NÃO
68674 | BOBINA ABERTURA YO 240-250VCA/DC PARA XT7-XT7M |  | 1SDA073675R1 | YO 240-250V CA/DC | ABB | 702.1717 | 0,0165 | 0,076 | 0,15 | 0,1 | [13 empty] | jamir.lima | 2022-10-11 16:54 | NÃO
68667 | BOBINA ABERTURAYO 24VCA/DC PARA XT7-XT7M |  | 1SDA073668R1 | YO 24V CA/DC | ABB | 702.1717 | 0,0165 | 0,076 | 0,15 | 0,1 | [13 empty] | jamir.lima | 2022-10-11 16:54 | NÃO
68668 | BOBINA ABERTURA YO 30VCA/DC PARA XT7-XT7M |  | 1SDA073669R1 | YO 30V CA/DC | ABB | 702.1717 | 0,0165 | 0,076 | 0,15 | 0,1 | [13 empty] | jamir.lima | 2022-10-11 16:54 | NÃO
68837 | BOBINA ABERTURA YO 380…440VAC PARA XT5-XT6 |  | 1SDA104927R1 | YO 380…440V AC | ABB | 395.3767 | 0,0165 | 0,076 | 0,15 | 0,1 | [13 empty] | jamir.lima | 2022-10-11 16:55 | NÃO
68848 | BOBINA ABERTURA YO 440…525VAC PARA XT5-XT6 |  | 1SDA114081R1 | YO 440…525V AC | ABB | 0 | 0,0165 | 0,076 | 0,15 | 0,1 | [13 empty] | jamir.lima | 2022-10-11 16:55 | NÃO
68669 | BOBINA ABERTURA YO 48VCA/DC PARA XT7-XT7M |  | 1SDA073670R1 | YO 48V CA/DC | ABB | 702.1717 | 0,0165 | 0,076 | 0,15 | 0,1 | [13 empty] | jamir.lima | 2022-10-11 16:54 | NÃO
68670 | BOBINA ABERTURA YO 60VCA/DC PARA XT7-XT7M |  | 1SDA073671R1 | YO 60V CA/DC | ABB | 702.1845 | 0,0165 | 0,076 | 0,15 | 0,1 | [13 empty] | jamir.lima | 2022-10-11 16:54 | NÃO
68030 | CHAVE SECCIONADORA PORTA FUSÍVEL VERTICAL, T00/T000, SOB CARGA, 3P, 160A |  | 1SEP620010R3000 | ZLBM00-3P-M8 | ABB | 1785.4573 | 0,0165 | 0,076 | 0,18 | 0,15 | 85365090 | [12 empty] | jamir.lima | 2022-10-11 16:52 | NÃO
68035 | CHAVE SECCIONADORA PORTA FUSÍVEL VERTICAL, T3, SOB CARGA, 3P, 1250A |  | 1SEP620015R3000 | ZLBM1250A-3P-M12 | ABB | 7711.12 | 0,0165 | 0,076 | 0,18 | 0,15 | 85365090 | [12 empty] | jamir.lima | 2022-10-11 16:52 | NÃO
68031 | CHAVE SECCIONADORA PORTA FUSÍVEL VERTICAL, T1, SOB CARGA, 3P, 250A |  | 1SEP620011R3000 | ZLBM1-3P-M12 | ABB | 2955.4446 | 0,0165 | 0,076 | 0,18 | 0,15 | 85365090 | [12 empty] | jamir.lima | 2022-10-11 16:52 | NÃO
68032 | CHAVE SECCIONADORA PORTA FUSÍVEL VERTICAL, T2, SOB CARGA, 3P, 400A |  | 1SEP620012R3000 | ZLBM2-3P-M12 | ABB | 3169.7874 | 0,0165 | 0,076 | 0,18 | 0,15 | 85365090 | [12 empty] | jamir.lima | 2022-10-11 16:52 | NÃO
68033 | CHAVE SECCIONADORA PORTA FUSÍVEL VERTICAL, T3, SOB CARGA, 3P, 630A |  | 1SEP620013R3000 | ZLBM3-3P-M12 | ABB | 3888.5095 | 0,0165 | 0,076 | 0,18 | 0,15 | 85365090 | [12 empty] | jamir.lima | 2022-10-11 16:52 | NÃO
68034 | CHAVE SECCIONADORA PORTA FUSÍVEL VERTICAL, T2, SOB CARGA, 3P, 800A |  | 1SEP620014R3000 | ZLBM800A-3P-M12 | ABB | 6805.6089 | 0,0165 | 0,076 | 0,18 | 0,15 | 85365090 | [12 empty] | jamir.lima | 2022-10-11 16:52 | NÃO
aaa