13071 | Cap 07 - Chaves seccionadoras, comutadoras, fusíveis e chaves de transferência automática | Chaves seccionadoras, comutadoras, fusíveis e chaves de transferência automática | ELSP | SB | 1SCA104816R1001 | OT16F3C | OT16F3C: Chave Comutadora Manual, Nº de Pólos: 3, Tensão de Operação: 750 V, Corrente em AC-20 (A): 25, Corrente em AC21-A (A): 16, Corrente em AC22-A (A): 16, Corrente em AC23-A (A): 16, Icw - Corrente de Curta Duração Admissível 690V, 1s (kA): 0,5, Icm | 1479.0604 | 85365090 | 15% | 18% | 4% | 4% | Importado | A | 3 dias Utéis
13072 | Cap 07 - Chaves seccionadoras, comutadoras, fusíveis e chaves de transferência automática | Chaves seccionadoras, comutadoras, fusíveis e chaves de transferência automática | ELSP | SB | 1SCA104863R1001 | OT25F3C | OT25F3C: Chave Comutadora Manual, Nº de Pólos: 3, Tensão de Operação: 750 V, Corrente em AC-20 (A): 32, Corrente em AC21-A (A): 25, Corrente em AC22-A (A): 25, Corrente em AC23-A (A): 20, Icw - Corrente de Curta Duração Admissível 690V, 1s (kA): 0,5, Icm | 930.8814 | 85365090 | 15% | 18% | 4% | 4% | Importado | A | 3 dias Utéis
13073 | Cap 07 - Chaves seccionadoras, comutadoras, fusíveis e chaves de transferência automática | Chaves seccionadoras, comutadoras, fusíveis e chaves de transferência automática | ELSP | SB | 1SCA104913R1001 | OT40F3C | OT40F3C: Chave Comutadora Manual, Nº de Pólos: 3, Tensão de Operação: 750 V, Corrente em AC-20 (A): 40, Corrente em AC21-A (A): 40, Corrente em AC22-A (A): 40, Corrente em AC23-A (A): 23, Icw - Corrente de Curta Duração Admissível 690V, 1s (kA): 0,5, Icm | 1154.6262 | 85365090 | 15% | 18% | 4% | 4% | Importado | A | 3 dias Utéis
13074 | Cap 07 - Chaves seccionadoras, comutadoras, fusíveis e chaves de transferência automática | Chaves seccionadoras, comutadoras, fusíveis e chaves de transferência automática | ELSP | SB | 1SCA105338R1001 | OT63F3C | OT63F3C: Chave Comutadora Manual, Nº de Pólos: 3, Tensão de Operação: 750 V, Corrente em AC-20 (A): 63, Corrente em AC21-A (A): 63, Corrente em AC22-A (A): 63, Corrente em AC23-A (A): 45, Icw - Corrente de Curta Duração Admissível 690V, 1s (kA): 1, Icm - | 1523.8136 | 85365090 | 15% | 18% | 4% | 4% | Importado | A | 3 dias Utéis
13075 | Cap 07 - Chaves seccionadoras, comutadoras, fusíveis e chaves de transferência automática | Chaves seccionadoras, comutadoras, fusíveis e chaves de transferência automática | ELSP | SB | 1SCA105402R1001 | OT80F3C | OT80F3C: Chave Comutadora Manual, Nº de Pólos: 3, Tensão de Operação: 750 V, Corrente em AC-20 (A): 80, Corrente em AC21-A (A): 80, Corrente em AC22-A (A): 80, Corrente em AC23-A (A): 75, Icw - Corrente de Curta Duração Admissível 690V, 1s (kA): 1,5, Icm | 2063.0992 | 85365090 | 15% | 18% | 4% | 4% | Importado | A | 3 dias Utéis
13076 | Cap 07 - Chaves seccionadoras, comutadoras, fusíveis e chaves de transferência automática | Chaves seccionadoras, comutadoras, fusíveis e chaves de transferência automática | ELSP | SB | 1SCA105008R1001 | OT100F3C | OT100F3C: Chave Comutadora Manual, Nº de Pólos: 3, Tensão de Operação: 750 V, Corrente em AC-20 (A): 100, Corrente em AC21-A (A): 100, Corrente em AC22-A (A): 100, Corrente em AC23-A (A): 80, Icw - Corrente de Curta Duração Admissível 690V, 1s (kA): 2,5, | 3642.8384 | 85365090 | 15% | 18% | 4% | 4% | Importado | A | 3 dias Utéis
13077 | Cap 07 - Chaves seccionadoras, comutadoras, fusíveis e chaves de transferência automática | Chaves seccionadoras, comutadoras, fusíveis e chaves de transferência automática | ELSP | SB | 1SCA105037R1001 | OT125F3C | OT125F3C: Chave Comutadora Manual, Nº de Pólos: 3, Tensão de Operação: 750 V, Corrente em AC-20 (A): 125, Corrente em AC21-A (A): 125, Corrente em AC22-A (A): 125, Corrente em AC23-A (A): 90, Icw - Corrente de Curta Duração Admissível 690V, 1s (kA): 2,5, | 3889.0022 | 85365090 | 15% | 18% | 4% | 4% | Importado | A | 3 dias Utéis
13078 | Cap 07 - Chaves seccionadoras, comutadoras, fusíveis e chaves de transferência automática | Chaves seccionadoras, comutadoras, fusíveis e chaves de transferência automática | ELSP | SB | 1SCA109093R1001 | OHBS11/1 | MANOPLA OHBS11/1 | 154.3996 | 85389090 | 15% | 18% | 4% | 4% | Importado | D | 40 Dias
13079 | Cap 07 - Chaves seccionadoras, comutadoras, fusíveis e chaves de transferência automática | Chaves seccionadoras, comutadoras, fusíveis e chaves de transferência automática | ELSP | SB | 1SCA108665R1001 | OHBS9 | OHBS9: Tipo: Knob, Comprimento (mm): 72, Montagem: Direta, Diâmetro do Eixo (mm): 6, Bloqueável por Cadeado: Não, Posições: 0 - 1, Utilizável nas Chaves: OT63...125F_ | 118.5822 | 85389090 | 15% | 18% | 4% | 4% | Importado | A | 3 dias Utéis
13080 | Cap 07 - Chaves seccionadoras, comutadoras, fusíveis e chaves de transferência automática | Chaves seccionadoras, comutadoras, fusíveis e chaves de transferência automática | ELSP | SB | 1SCA022817R2130 | OHB45J6E311 | OHB45J6E311: Tipo: L, Montagem: Porta do Painel, Diâmetro do Eixo (mm): 6, Bloqueável por Cadeado: Sim, Até: 3, Na Posição: 0, 1 e 2, Intertravamento na Posição ON: Sim, Anulável: Sim, Posições: 1 - 0 - 2, Utilizável nas Chaves: OT16…125F_C | 478.8444 | 85389090 | 15% | 18% | 4% | 4% | Importado | A | 3 dias Utéis
13081 | Cap 07 - Chaves seccionadoras, comutadoras, fusíveis e chaves de transferência automática | Chaves seccionadoras, comutadoras, fusíveis e chaves de transferência automática | ELSP | SB | 1SCA022817R2300 | OHY45J6E311 | OHY45J6E311: Tipo: L, Montagem: Porta do Painel, Diâmetro do Eixo (mm): 6, Bloqueável por Cadeado: Sim, Até: 3, Na Posição: 0, 1 e 2, Intertravamento na Posição ON: Sim, Anulável: Sim, Posições: 1 - 0 - 2, Utilizável nas Chaves: OT16…125F_C | 483.307 | 85389090 | 15% | 18% | 4% | 4% | Importado | G | 70 Dias
13082 | Cap 07 - Chaves seccionadoras, comutadoras, fusíveis e chaves de transferência automática | Chaves seccionadoras, comutadoras, fusíveis e chaves de transferência automática | ELSP | SB | 1SCA105220R1001 | OHBS2AJE011 | MANOPLA OHBS2AJE011 | 290.917 | 85389090 | 15% | 18% | 4% | 4% | Importado | A | 3 dias Utéis
13083 | Cap 07 - Chaves seccionadoras, comutadoras, fusíveis e chaves de transferência automática | Chaves seccionadoras, comutadoras, fusíveis e chaves de transferência automática | ELSP | SB | 1SCA105301R1001 | OHYS2AJE011 | HANDLE | 299.8316 | 85389090 | 15% | 18% | 4% | 4% | Importado | C | 30 Dias
13084 | Cap 07 - Chaves seccionadoras, comutadoras, fusíveis e chaves de transferência automática | Chaves seccionadoras, comutadoras, fusíveis e chaves de transferência automática | ELSP | SB | 1SCA022353R6910 | OTS63T1 | OTS63T1 | 87.291 | Sob Consulta | 15% | 18% | 4% | 4% | Sob Consulta | I | Sob Consulta
13085 | Cap 07 - Chaves seccionadoras, comutadoras, fusíveis e chaves de transferência automática | Chaves seccionadoras, comutadoras, fusíveis e chaves de transferência automática | ELSP | SB | 1SCA022379R9760 | OTS125T1 | OTS125T1, Protetor de Terminais Utilizável nas Chaves: OTP_125F_, Na Cor: Transparente, No Tamanho: Padrão, Kit Contendo: 1 pç, Para proteger 3 pólos por peça | 102.926 | 85389090 | 15% | 18% | 4% | 4% | Importado | H | 80 Dias
13086 | Cap 07 - Chaves seccionadoras, comutadoras, fusíveis e chaves de transferência automática | Chaves seccionadoras, comutadoras, fusíveis e chaves de transferência automática | ELSP | SB | 1SCA022685R0310 | OZXA33 | OZXA33 | 648.9108 | Sob Consulta | 15% | 18% | Sob Consulta | Sob Consulta | Sob Consulta | I | Sob Consulta
13087 | Cap 07 - Chaves seccionadoras, comutadoras, fusíveis e chaves de transferência automática | Chaves seccionadoras, comutadoras, fusíveis e chaves de transferência automática | ELSP | SB | 1SCA022683R4110 | OZXA32 | Barramento de interconexão entre as chaves para interligação (jumper) dos polos inferiores ou superiores, para cabos 10mm, para chaves OT16…40F4C | 850.3108 | 85389090 | 15% | 18% | 4% | 4% | Importado | G | 70 Dias
13088 | Cap 07 - Chaves seccionadoras, comutadoras, fusíveis e chaves de transferência automática | Chaves seccionadoras, comutadoras, fusíveis e chaves de transferência automática | ELSP | SB | 1SCA022785R2140 | OZXA38 | Barramento de interconexão entre as chaves para interligação (jumper) dos polos inferiores ou superiores, para cabos de 25mm, para chaves OT63…80F3C | 651.1898 | 85389090 | 15% | 18% | 4% | 4% | Importado | D | 40 Dias
13089 | Cap 07 - Chaves seccionadoras, comutadoras, fusíveis e chaves de transferência automática | Chaves seccionadoras, comutadoras, fusíveis e chaves de transferência automática | ELSP | SB | 1SCA022790R3820 | OZXA39 | Barramento de interconexão entre as chaves para interligação (jumper) dos polos inferiores ou superiores, para cabos de 25 mm, para chaves OT63…80F4C | 935.344 | 85389090 | 15% | 18% | 4% | 4% | Importado | C | 30 Dias
13090 | Cap 07 - Chaves seccionadoras, comutadoras, fusíveis e chaves de transferência automática | Chaves seccionadoras, comutadoras, fusíveis e chaves de transferência automática | ELSP | SB | 1SCA022790R3910 | OZXA40 | Barramento de interconexão entre as chaves para interligação (jumper) dos polos inferiores ou superiores, para cabos de 25 mm, para chaves OT100…125F3C | 1259.7782 | 85389090 | 15% | 18% | 4% | 4% | Importado | D | 40 Dias
13091 | Cap 07 - Chaves seccionadoras, comutadoras, fusíveis e chaves de transferência automática | Chaves seccionadoras, comutadoras, fusíveis e chaves de transferência automática | ELSP | SB | 1SCA022790R4040 | OZXA41 | Barramento de interconexão entre as chaves para interligação (jumper) dos polos inferiores ou superiores, para cabos de 25 mm, para chaves OT100…125F4C | 2036.2706 | 85389090 | 15% | 18% | 4% | 4% | Importado | G | 70 Dias
13092 | Cap 07 - Chaves seccionadoras, comutadoras, fusíveis e chaves de transferência automática | Chaves seccionadoras, comutadoras, fusíveis e chaves de transferência automática | ELSP | SB | 1SCA022772R6510 | OT160E03CP | CHAVE COMUTADORA TRIPOLAR S/BASE FUSIVEL 690V 160A ACIONAMENTO FRONTAL OT160E03CP ABB | 6477.925 | 85365090 | 15% | 18% | 4% | 4% | Importado | A | 3 dias Utéis
13093 | Cap 07 - Chaves seccionadoras, comutadoras, fusíveis e chaves de transferência automática | Chaves seccionadoras, comutadoras, fusíveis e chaves de transferência automática | ELSP | SB | 1SCA022771R7520 | OT200E03CP | CHAVE COMUTADORA TRIPOLAR S/BASE FUSIVEL 750V 200A ACIONAMENTO FRONTAL OT200E03CP ABB | 7187.2664 | 85365090 | 15% | 18% | 4% | 4% | Importado | G | 70 Dias
13094 | Cap 07 - Chaves seccionadoras, comutadoras, fusíveis e chaves de transferência automática | Chaves seccionadoras, comutadoras, fusíveis e chaves de transferência automática | ELSP | SB | 1SCA022771R3450 | OT250E03CP | CHAVE COMUTADORA TRIPOLAR S/BASE FUSIVEL 750V 250A ACIONAMENTO FRONTAL OT250E03CP ABB | 7952.5122 | 85365090 | 15% | 18% | 4% | 4% | Importado | A | 3 dias Utéis
13095 | Cap 07 - Chaves seccionadoras, comutadoras, fusíveis e chaves de transferência automática | Chaves seccionadoras, comutadoras, fusíveis e chaves de transferência automática | ELSP | SB | 1SCA022772R6780 | OT315E03CP | OT315E03CP | 9451.7338 | Sob Consulta | 15% | 18% | Sob Consulta | Sob Consulta | Sob Consulta | I | Sob Consulta
13096 | Cap 07 - Chaves seccionadoras, comutadoras, fusíveis e chaves de transferência automática | Chaves seccionadoras, comutadoras, fusíveis e chaves de transferência automática | ELSP | SB | 1SCA022771R8500 | OT400E03CP | CHAVE COMUTADORA TRIPOLAR S/BASE FUSIVEL 750V 400A ACIONAMENTO FRONTAL OT400E03CP ABB | 10161.0328 | 85365090 | 15% | 18% | 4% | 4% | Importado | A | 3 dias Utéis
13097 | Cap 07 - Chaves seccionadoras, comutadoras, fusíveis e chaves de transferência automática | Chaves seccionadoras, comutadoras, fusíveis e chaves de transferência automática | ELSP | SB | 1SCA022785R6050 | OT630E03CP | CHAVE ELETRICA COMUTADORA 690 V 630 A TRIPOLAR MANUAL OT630E03CP ABB | 16636.753 | 85365090 | 15% | 18% | 4% | 4% | Importado | A | 3 dias Utéis
13098 | Cap 07 - Chaves seccionadoras, comutadoras, fusíveis e chaves de transferência automática | Chaves seccionadoras, comutadoras, fusíveis e chaves de transferência automática | ELSP | SB | 1SCA022785R6300 | OT800E03CP | CHAVE COMUTADORA TRIPOLAR I-0-II 800A 600V ACIONAMENTO MANUAL OT800E03CP ABB | 21478.9708 | 85365090 | 15% | 18% | 4% | 4% | Importado | A | 3 dias Utéis
13099 | Cap 07 - Chaves seccionadoras, comutadoras, fusíveis e chaves de transferência automática | Chaves seccionadoras, comutadoras, fusíveis e chaves de transferência automática | ELSP | SB | 1SCA103287R1001 | OT1000E12CP | CHAVE COMUTADORA TRIPOLAR 1000A 690V ACIONAMENTO MANUAL OT1000E12CP ABB | 28534.2248 | 85365090 | 15% | 18% | 4% | 4% | Importado | G | 70 Dias
13100 | Cap 07 - Chaves seccionadoras, comutadoras, fusíveis e chaves de transferência automática | Chaves seccionadoras, comutadoras, fusíveis e chaves de transferência automática | ELSP | SB | 1SCA103308R1001 | OT1250E12CP | CHAVE COMUTADORA TRIPOLAR 1250A 690V ACIONAMENTO MANUAL OT1250E12CP ABB | 39162.9614 | 85365090 | 15% | 18% | 4% | 4% | Importado | A | 3 dias Utéis
13101 | Cap 07 - Chaves seccionadoras, comutadoras, fusíveis e chaves de transferência automática | Chaves seccionadoras, comutadoras, fusíveis e chaves de transferência automática | ELSP | SB | 1SCA103293R1001 | OT1600E12CP | CHAVE COMUTADORA TRIPOLAR 1600A 690V ACIONAMENTO MANUAL OT1600E12CP ABB | 53268.9856 | 85365090 | 15% | 18% | 4% | 4% | Importado | A | 3 dias Utéis
13102 | Cap 07 - Chaves seccionadoras, comutadoras, fusíveis e chaves de transferência automática | Chaves seccionadoras, comutadoras, fusíveis e chaves de transferência automática | ELSP | SB | 1SCA103915R1001 | OT2000E12CP | OT2000E12CP: Chave Comutadora Manual, Nº de Pólos: 3, Tensão de Operação: 500 V, Corrente em AC-20 (A): 2000, Corrente em AC21-A (A): 2000, Corrente em AC22-A (A): 2000, Icw - Corrente de Curta Duração Admissível 690V, 1s (kA): 50, Icm - Corrente de Pico | 82680.3286 | 85365090 | 15% | 18% | 4% | 4% | Importado | G | 70 Dias
13103 | Cap 07 - Chaves seccionadoras, comutadoras, fusíveis e chaves de transferência automática | Chaves seccionadoras, comutadoras, fusíveis e chaves de transferência automática | ELSP | SB | 1SCA103891R1001 | OT2500E12CP | OT2500E12CP: Chave Comutadora Manual, Nº de Pólos: 3, Tensão de Operação: 500 V, Corrente em AC-20 (A): 2500, Corrente em AC21-A (A): 2500, Corrente em AC22-A (A): 2500, Icw - Corrente de Curta Duração Admissível 690V, 1s (kA): 50, Icm - Corrente de Pico | 89637.151 | 85365090 | 15% | 18% | 4% | 4% | Importado | D | 40 Dias
13104 | Cap 07 - Chaves seccionadoras, comutadoras, fusíveis e chaves de transferência automática | Chaves seccionadoras, comutadoras, fusíveis e chaves de transferência automática | ELSP | SB | 1SCA129156R1001 | OT3200E03CP | OT3200E03CP | 113555.1076 | Sob Consulta | 15% | 18% | Sob Consulta | Sob Consulta | Sob Consulta | I | Sob Consulta
13105 | Cap 07 - Chaves seccionadoras, comutadoras, fusíveis e chaves de transferência automática | Chaves seccionadoras, comutadoras, fusíveis e chaves de transferência automática | ELSP | SB | 1SCA022775R9440 | OT160E04CP | CHAVE COMUTADORA TETRAPOLAR S/BASE FUSIVEL 750V 160A ACIONAMENTO FRONTAL OT160E04CP ABB | 8529.8412 | 85365090 | 15% | 18% | 4% | 4% | Importado | C | 30 Dias
13106 | Cap 07 - Chaves seccionadoras, comutadoras, fusíveis e chaves de transferência automática | Chaves seccionadoras, comutadoras, fusíveis e chaves de transferência automática | ELSP | SB | 1SCA022771R7280 | OT200E04CP | CHAVE TETRAPOLAR 200A 690V ACIONAMENTO MANUAL OT200E04CP ABB | 9794.1138 | 85365090 | 15% | 18% | 4% | 4% | Importado | G | 70 Dias
13107 | Cap 07 - Chaves seccionadoras, comutadoras, fusíveis e chaves de transferência automática | Chaves seccionadoras, comutadoras, fusíveis e chaves de transferência automática | ELSP | SB | 1SCA022775R4640 | OT250E04CP | CHAVE COMUTADORA TETRAPOLAR 250A 600V ACIONAMENTO MANUAL OT250E04CP+OHB65J6E011+OXP6X16 ABB | 10897.2558 | 85365090 | 15% | 18% | 4% | 4% | Importado | A | 3 dias Utéis
13108 | Cap 07 - Chaves seccionadoras, comutadoras, fusíveis e chaves de transferência automática | Chaves seccionadoras, comutadoras, fusíveis e chaves de transferência automática | ELSP | SB | 1SCA022775R7150 | OT315E04CP | CHAVE COMUTADORA TETRAPOLAR S/BASE FUSIVEL 750V 315A ACIONAMENTO FRONTAL OT315E04CP ABB | 12951.4086 | 85365090 | 15% | 18% | 4% | 4% | Importado | G | 70 Dias
13109 | Cap 07 - Chaves seccionadoras, comutadoras, fusíveis e chaves de transferência automática | Chaves seccionadoras, comutadoras, fusíveis e chaves de transferência automática | ELSP | SB | 1SCA022771R8680 | OT400E04CP | CHAVE COMUTADORA TETRAPOLAR I-0-II 400A 600V ACIONAMENTO MANUAL OT400E04CP ABB | 13846.4408 | 85365090 | 15% | 18% | 4% | 4% | Importado | C | 30 Dias
13110 | Cap 07 - Chaves seccionadoras, comutadoras, fusíveis e chaves de transferência automática | Chaves seccionadoras, comutadoras, fusíveis e chaves de transferência automática | ELSP | SB | 1SCA022785R6130 | OT630E04CP | CHAVE COMUTADORA TETRAPOLAR I-0-II 630A 600V ACIONAMENTO MANUAL OT630E04CP ABB | 23005.0422 | 85365090 | 15% | 18% | 4% | 4% | Importado | C | 30 Dias
13111 | Cap 07 - Chaves seccionadoras, comutadoras, fusíveis e chaves de transferência automática | Chaves seccionadoras, comutadoras, fusíveis e chaves de transferência automática | ELSP | SB | 1SCA022785R6210 | OT800E04CP | CHAVE COMUTADORA TETRAPOLAR I-0-II 800A 600V ACIONAMENTO MANUAL OT800E04CP ABB | 29847.7238 | 85365090 | 15% | 18% | 4% | 4% | Importado | C | 30 Dias
13112 | Cap 07 - Chaves seccionadoras, comutadoras, fusíveis e chaves de transferência automática | Chaves seccionadoras, comutadoras, fusíveis e chaves de transferência automática | ELSP | SB | 1SCA103289R1001 | OT1000E22CP | CHAVE COMUTADORA TETRAPOLAR 1000A 690V ACIONAMENTO MANUAL OT1000E22CP+OHB200J12E011+OXP12X185 ABB | 34669.8016 | 85365090 | 15% | 18% | 4% | 4% | Importado | G | 70 Dias
13113 | Cap 07 - Chaves seccionadoras, comutadoras, fusíveis e chaves de transferência automática | Chaves seccionadoras, comutadoras, fusíveis e chaves de transferência automática | ELSP | SB | 1SCA103311R1001 | OT1250E22CP | CHAVE COMUTADORA TETRAPOLAR S/BASE 690V 1250A INCLUI UMA MANOPLA PLASTICA PRETA, IP65, COM INDICACAO I-0-II, BLOQUEAVEL NA POS | 48744.5028 | 85365090 | 15% | 18% | 4% | 4% | Importado | C | 30 Dias
13114 | Cap 07 - Chaves seccionadoras, comutadoras, fusíveis e chaves de transferência automática | Chaves seccionadoras, comutadoras, fusíveis e chaves de transferência automática | ELSP | SB | 1SCA103303R1001 | OT1600E22CP | CHAVE SECCIONADORA 690V 1600A TETRAPOLAR OT1600E22CP ABB | 65217.9098 | 85365090 | 15% | 18% | 4% | 4% | Importado | G | 70 Dias
13115 | Cap 07 - Chaves seccionadoras, comutadoras, fusíveis e chaves de transferência automática | Chaves seccionadoras, comutadoras, fusíveis e chaves de transferência automática | ELSP | SB | 1SCA103953R1001 | OT2000E22CP | OT2000E22CP: Chave Comutadora Manual, Nº de Pólos: 4, Tensão de Operação: 500 V, Corrente em AC-20 (A): 2000, Corrente em AC21-A (A): 2000, Corrente em AC22-A (A): 2000, Icw - Corrente de Curta Duração Admissível 690V, 1s (kA): 50, Icm - Corrente de Pico | 127656.6798 | 85365090 | 15% | 18% | 4% | 4% | Importado | G | 70 Dias
13116 | Cap 07 - Chaves seccionadoras, comutadoras, fusíveis e chaves de transferência automática | Chaves seccionadoras, comutadoras, fusíveis e chaves de transferência automática | ELSP | SB | 1SCA103902R1001 | OT2500E22CP | OT2500E22CP: Chave Comutadora Manual, Nº de Pólos: 4, Tensão de Operação: 500 V, Corrente em AC-20 (A): 2500, Corrente em AC21-A (A): 2500, Corrente em AC22-A (A): 2500, Icw - Corrente de Curta Duração Admissível 690V, 1s (kA): 50, Icm - Corrente de Pico | 138287.653 | 85365090 | 15% | 18% | 4% | 4% | Importado | G | 70 Dias
13117 | Cap 07 - Chaves seccionadoras, comutadoras, fusíveis e chaves de transferência automática | Chaves seccionadoras, comutadoras, fusíveis e chaves de transferência automática | ELSP | SB | 1SCA129158R1001 | OT3200E04CP | CHAVE COMUTADORA OT3200E04CP | 187365.5152 | 85365090 | 15% | 18% | 4% | 4% | Importado | I | Sob Consulta
13118 | Cap 07 - Chaves seccionadoras, comutadoras, fusíveis e chaves de transferência automática | Chaves seccionadoras, comutadoras, fusíveis e chaves de transferência automática | ELSP | SB | 1SCA022383R2480 | OHB65J6E011 | OHB65J6E011: Tipo: L, Montagem: Porta do Painel, Diâmetro do Eixo (mm): 6, Bloqueável por Cadeado: Sim, Até: 3, Na Posição: 0, Intertravamento na Posição ON: Sim, Anulável: Sim, Posições: 1 - 0 - 2, Utilizável nas Chaves: OT160…250E_C | 393.8112 | 85389090 | 15% | 18% | 4% | 4% | Importado | A | 3 dias Utéis
13119 | Cap 07 - Chaves seccionadoras, comutadoras, fusíveis e chaves de transferência automática | Chaves seccionadoras, comutadoras, fusíveis e chaves de transferência automática | ELSP | SB | 1SCA022621R0760 | OHB95J12E011 | OHB95J12E011: Tipo: L, Montagem: Porta do Painel, Diâmetro do Eixo (mm): 12, Bloqueável por Cadeado: Sim, Até: 3, Na Posição: 0, Intertravamento na Posição ON: Sim, Anulável: Sim, Posições: 1 - 0 - 2, Utilizável nas Chaves: OT315…400E_C | 494.5218 | 85389090 | 15% | 18% | 4% | 4% | Importado | D | 40 Dias
13120 | Cap 07 - Chaves seccionadoras, comutadoras, fusíveis e chaves de transferência automática | Chaves seccionadoras, comutadoras, fusíveis e chaves de transferência automática | ELSP | SB | 1SCA022589R3340 | OHB125J12E011 | OHB125J12E011: Tipo: L, Montagem: Porta do Painel, Diâmetro do Eixo (mm): 12, Bloqueável por Cadeado: Sim, Até: 3, Na Posição: 0, Intertravamento na Posição ON: Sim, Anulável: Sim, Posições: 1 - 0 - 2, Utilizável nas Chaves: OT630…800E_C | 550.4368 | 85389090 | 15% | 18% | 4% | 4% | Importado | D | 40 Dias
13121 | Cap 07 - Chaves seccionadoras, comutadoras, fusíveis e chaves de transferência automática | Chaves seccionadoras, comutadoras, fusíveis e chaves de transferência automática | ELSP | SB | 1SCA022873R4230 | OHB200J12PE011 | OHB200J12PE011: Tipo: T, Montagem: Porta do Painel, Diâmetro do Eixo (mm): 12, Bloqueável por Cadeado: Sim, Até: 3, Na Posição: 0, Intertravamento na Posição ON: Sim, Anulável: Sim, Posições: 1 - 0 - 2, Utilizável nas Chaves: OT1000…2500E_C | 1188.207 | 85389090 | 15% | 18% | 4% | 4% | Importado | D | 40 Dias
13122 | Cap 07 - Chaves seccionadoras, comutadoras, fusíveis e chaves de transferência automática | Chaves seccionadoras, comutadoras, fusíveis e chaves de transferência automática | ELSP | SB | 1SCA122306R1001 | OHB274J12E011 | MANOPLA OHB274J12E011 | 1646.9114 | 85389090 | 15% | 18% | 4% | 4% | Importado | D | 40 Dias
13123 | Cap 07 - Chaves seccionadoras, comutadoras, fusíveis e chaves de transferência automática | Chaves seccionadoras, comutadoras, fusíveis e chaves de transferência automática | ELSP | SB | 1SCA022662R4730 | OHB65J6E311 | OHB65J6E311: Tipo: L, Montagem: Porta do Painel, Diâmetro do Eixo (mm): 6, Bloqueável por Cadeado: Sim, Até: 3, Na Posição: 0, 1 e 2, Intertravamento na Posição ON: Sim, Anulável: Sim, Posições: 1 - 0 - 2, Utilizável nas Chaves: OT160…250E_C | 798.8266 | 85389090 | 15% | 18% | 4% | 4% | Importado | C | 30 Dias
13124 | Cap 07 - Chaves seccionadoras, comutadoras, fusíveis e chaves de transferência automática | Chaves seccionadoras, comutadoras, fusíveis e chaves de transferência automática | ELSP | SB | 1SCA022779R2140 | OHB95J12E311 | OHB95J12E311: Tipo: L, Montagem: Porta do Painel, Diâmetro do Eixo (mm): 12, Bloqueável por Cadeado: Sim, Até: 3, Na Posição: 0, 1 e 2, Intertravamento na Posição ON: Sim, Anulável: Sim, Posições: 1 - 0 - 2, Utilizável nas Chaves: OT315…400E_C | 460.9622 | 85389090 | 15% | 18% | 4% | 4% | Importado | F | 60 Dias
13125 | Cap 07 - Chaves seccionadoras, comutadoras, fusíveis e chaves de transferência automática | Chaves seccionadoras, comutadoras, fusíveis e chaves de transferência automática | ELSP | SB | 1SCA022615R1730 | OHB125J12E311 | OHB125J12E311: Tipo: L, Montagem: Porta do Painel, Diâmetro do Eixo (mm): 12, Bloqueável por Cadeado: Sim, Até: 3, Na Posição: 0, 1 e 2, Intertravamento na Posição ON: Sim, Anulável: Sim, Posições: 1 - 0 - 2, Utilizável nas Chaves: OT630…800E_C | 429.6392 | 85389090 | 15% | 18% | 4% | 4% | Importado | D | 40 Dias
13126 | Cap 07 - Chaves seccionadoras, comutadoras, fusíveis e chaves de transferência automática | Chaves seccionadoras, comutadoras, fusíveis e chaves de transferência automática | ELSP | SB | 1SCA104685R1001 | OHB200J12PE311 | OHB200J12PE311: Tipo: T, Montagem: Porta do Painel, Diâmetro do Eixo (mm): 12, Bloqueável por Cadeado: Sim, Até: 3, Na Posição: 0, 1 e 2, Intertravamento na Posição ON: Sim, Anulável: Sim, Posições: 1 - 0 - 2, Utilizável nas Chaves: OT1000…2500E_C | 1129.9918 | 85389090 | 15% | 18% | 4% | 4% | Importado | G | 70 Dias
13127 | Cap 07 - Chaves seccionadoras, comutadoras, fusíveis e chaves de transferência automática | Chaves seccionadoras, comutadoras, fusíveis e chaves de transferência automática | ELSP | SB | 1SCA022783R0090 | OTV250ECK | OTV250ECK: Tipo: L, Montagem: Direta, Diâmetro do Eixo (mm): 6, Bloqueável por Cadeado: Sim, Até: 3, Na Posição: 0, Posições: 1 - 0 - 2, Utilizável nas Chaves: OT160…250E_C | 601.921 | 85389090 | 15% | 18% | 4% | 4% | Importado | D | 40 Dias
13128 | Cap 07 - Chaves seccionadoras, comutadoras, fusíveis e chaves de transferência automática | Chaves seccionadoras, comutadoras, fusíveis e chaves de transferência automática | ELSP | SB | 1SCA022783R0170 | OTV400ECK | OTV400ECK: Tipo: L, Montagem: Direta, Diâmetro do Eixo (mm): 12, Bloqueável por Cadeado: Sim, Até: 3, Na Posição: 0, Posições: 1 - 0 - 2, Utilizável nas Chaves: OT315…400E_C | 881.6444 | 85389090 | 15% | 18% | 4% | 4% | Importado | D | 40 Dias
13129 | Cap 07 - Chaves seccionadoras, comutadoras, fusíveis e chaves de transferência automática | Chaves seccionadoras, comutadoras, fusíveis e chaves de transferência automática | ELSP | SB | 1SCA022797R2470 | OTV800ECK | OTV800ECK: Tipo: L, Montagem: Direta, Diâmetro do Eixo (mm): 12, Bloqueável por Cadeado: Sim, Até: 3, Na Posição: 0, Posições: 1 - 0 - 2, Utilizável nas Chaves: OT630…800E_C | 1091.9696 | 85389090 | 15% | 18% | 4% | 4% | Importado | D | 40 Dias
13130 | Cap 07 - Chaves seccionadoras, comutadoras, fusíveis e chaves de transferência automática | Chaves seccionadoras, comutadoras, fusíveis e chaves de transferência automática | ELSP | SB | 1SCA107481R1001 | OTV1000ECK | OTV1000ECK: Tipo: T, Montagem: Direta, Diâmetro do Eixo (mm): 12, Bloqueável por Cadeado: Sim, Até: 3, Na Posição: 0, Posições: 1 - 0 - 2, Utilizável nas Chaves: OT1000…2500E_C | 1535.0284 | 85389090 | 15% | 18% | 4% | 4% | Importado | D | 40 Dias
13131 | Cap 07 - Chaves seccionadoras, comutadoras, fusíveis e chaves de transferência automática | Chaves seccionadoras, comutadoras, fusíveis e chaves de transferência automática | ELSP | SB | 1SCA022067R1760 | OXP6X161 | OXP6X161: Eixo Prolongador com Diâmetro: 6mm, Comprimento: 161mm, Utilizável em Manoplas Tipo: L | 80.56 | 85389090 | 15% | 18% | 4% | 4% | Importado | D | 40 Dias
13132 | Cap 07 - Chaves seccionadoras, comutadoras, fusíveis e chaves de transferência automática | Chaves seccionadoras, comutadoras, fusíveis e chaves de transferência automática | ELSP | SB | 1SCA022325R7100 | OXP12X166 | OXP12X166: Eixo Prolongador com Diâmetro: 12mm, Comprimento: 166mm, Utilizável em Manoplas Tipo: L e T | 208.1204 | 85389090 | 15% | 18% | 4% | 4% | Importado | D | 40 Dias
13133 | Cap 07 - Chaves seccionadoras, comutadoras, fusíveis e chaves de transferência automática | Chaves seccionadoras, comutadoras, fusíveis e chaves de transferência automática | ELSP | SB | 1SCA022767R6910 | OTZC13 | OTZC13, Barra de Interligação, Utilizável nas Chaves: OT_160…250E3C | 622.0928 | 85389090 | 15% | 18% | 4% | 4% | Importado | D | 40 Dias
13134 | Cap 07 - Chaves seccionadoras, comutadoras, fusíveis e chaves de transferência automática | Chaves seccionadoras, comutadoras, fusíveis e chaves de transferência automática | ELSP | SB | 1SCA022767R7040 | OTZC14 | OTZC14, Barra de Interligação, Utilizável nas Chaves: OT_160…250E4C | 796.59 | 85389090 | 15% | 18% | 4% | 4% | Importado | A | 3 dias Utéis
13135 | Cap 07 - Chaves seccionadoras, comutadoras, fusíveis e chaves de transferência automática | Chaves seccionadoras, comutadoras, fusíveis e chaves de transferência automática | ELSP | SB | 1SCA022767R7120 | OTZC23 | OTZC23, Barra de Interligação, Utilizável nas Chaves: OT_315…400E3C | 915.1616 | 85389090 | 15% | 18% | 4% | 4% | Importado | G | 70 Dias
13136 | Cap 07 - Chaves seccionadoras, comutadoras, fusíveis e chaves de transferência automática | Chaves seccionadoras, comutadoras, fusíveis e chaves de transferência automática | ELSP | SB | 1SCA022767R7210 | OTZC24 | OTZC24, Barra de Interligação, Utilizável nas Chaves: OT_315…400E4C | 1194.8956 | Sob Consulta | 15% | 18% | 4% | 4% | Importado | I | Sob Consulta
13137 | Cap 07 - Chaves seccionadoras, comutadoras, fusíveis e chaves de transferência automática | Chaves seccionadoras, comutadoras, fusíveis e chaves de transferência automática | ELSP | SB | 1SCA022785R7020 | OTZC33 | Barramentos de interconexão, permite a conexão entre as chaves inferior e superior, tanto no lado de entrada quanto no lado de saída da chave. Para chaves OT630...800 E_C 3 polos | 3029.7768 | 85389090 | 15% | 18% | 4% | 4% | Importado | G | 70 Dias
13138 | Cap 07 - Chaves seccionadoras, comutadoras, fusíveis e chaves de transferência automática | Chaves seccionadoras, comutadoras, fusíveis e chaves de transferência automática | ELSP | SB | 1SCA022785R7110 | OTZC34 | Barramentos de interconexão, permite a conexão entre as chaves inferior e superior, tanto no lado de entrada quanto no lado de saída da chave. Para chaves OT630...800 E_C 4 polos | 4014.3048 | 85389090 | 15% | 18% | 4% | 4% | Importado | G | 70 Dias
13139 | Cap 07 - Chaves seccionadoras, comutadoras, fusíveis e chaves de transferência automática | Chaves seccionadoras, comutadoras, fusíveis e chaves de transferência automática | ELSP | SB | 1SCA022868R0710 | OTZC43 | OTZC43 | 8970.6422 | Sob Consulta | 15% | 18% | 4% | 4% | Sob Consulta | I | Sob Consulta
13140 | Cap 07 - Chaves seccionadoras, comutadoras, fusíveis e chaves de transferência automática | Chaves seccionadoras, comutadoras, fusíveis e chaves de transferência automática | ELSP | SB | 1SCA022868R0800 | OTZC44 | OTZC44, Barra de Interligação, Utilizável nas Chaves: OT_1000…1250E4C | 11906.4076 | 85389090 | 15% | 18% | 4% | 4% | Importado | G | 70 Dias
13141 | Cap 07 - Chaves seccionadoras, comutadoras, fusíveis e chaves de transferência automática | Chaves seccionadoras, comutadoras, fusíveis e chaves de transferência automática | ELSP | SB | 1SCA022868R0980 | OTZC53 | OTZC53, Barra de Interligação, Utilizável nas Chaves: OT_1600E3C | 12264.4332 | 85389090 | 15% | 18% | 4% | 4% | Importado | G | 70 Dias
13142 | Cap 07 - Chaves seccionadoras, comutadoras, fusíveis e chaves de transferência automática | Chaves seccionadoras, comutadoras, fusíveis e chaves de transferência automática | ELSP | SB | 1SCA022868R1010 | OTZC54 | OTZC54, Barra de Interligação, Utilizável nas Chaves: OT_1600E4C | 16307.835 | Sob Consulta | 15% | 18% | 4% | 4% | Importado | I | Sob Consulta
13143 | Cap 07 - Chaves seccionadoras, comutadoras, fusíveis e chaves de transferência automática | Chaves seccionadoras, comutadoras, fusíveis e chaves de transferência automática | ELSP | SB | 1SCA022868R1100 | OTZC63 | OTZC63, Barra de Interligação, Utilizável nas Chaves: OT_2000…2500E3C | 23745.7172 | 85389090 | 15% | 18% | 4% | 4% | Importado | G | 70 Dias
13144 | Cap 07 - Chaves seccionadoras, comutadoras, fusíveis e chaves de transferência automática | Chaves seccionadoras, comutadoras, fusíveis e chaves de transferência automática | ELSP | SB | 1SCA022868R1360 | OTZC64 | OTZC64, Barra de Interligação, Utilizável nas Chaves: OT_2000…2500E4C | 31572.9268 | Sob Consulta | 15% | 18% | 4% | 4% | Importado | I | Sob Consulta
13145 | Cap 07 - Chaves seccionadoras, comutadoras, fusíveis e chaves de transferência automática | Chaves seccionadoras, comutadoras, fusíveis e chaves de transferência automática | ELSP | SB | 1SCA128843R1001 | OTZC73 | BARRAMENTO DE INTERCONEXÃO OTZC73 | 25110.6474 | 85389090 | 15% | 18% | 4% | 4% | Importado | F | 60 Dias
13146 | Cap 07 - Chaves seccionadoras, comutadoras, fusíveis e chaves de transferência automática | Chaves seccionadoras, comutadoras, fusíveis e chaves de transferência automática | ELSP | SB | 1SCA128844R1001 | OTZC74 | BARRAMENTO DE INTERCONEXÃO OTZC74 | 31998.0822 | Sob Consulta | 15% | 18% | 4% | 4% | Importado | I | Sob Consulta
13147 | Cap 07 - Chaves seccionadoras, comutadoras, fusíveis e chaves de transferência automática | Chaves seccionadoras, comutadoras, fusíveis e chaves de transferência automática | ELSP | SB | 1SCA022083R5620 | OETLZX95 | OETLZX95, Adaptador para Junção de Eixos de 12mm | 1325.8575 | 85389090 | 15% | 18% | 4% | 4% | Importado | D | 40 Dias
13148 | Cap 07 - Chaves seccionadoras, comutadoras, fusíveis e chaves de transferência automática | Chaves seccionadoras, comutadoras, fusíveis e chaves de transferência automática | ELSP | SB | 1SCA124061R1001 | OTM40F3CMA24D | CHAVE COMUTADORA OTM40F3CMA24V | 10767.7926 | 85365090 | 15% | 18% | 4% | 4% | Importado | F | 60 Dias
13149 | Cap 07 - Chaves seccionadoras, comutadoras, fusíveis e chaves de transferência automática | Chaves seccionadoras, comutadoras, fusíveis e chaves de transferência automática | ELSP | SB | 1SCA124060R1001 | OTM63F3CMA24D | CHAVE COMUTADORA OTM63F3CMA24V | 11499.732 | 85365090 | 15% | 18% | 4% | 4% | Importado | C | 30 Dias
13150 | Cap 07 - Chaves seccionadoras, comutadoras, fusíveis e chaves de transferência automática | Chaves seccionadoras, comutadoras, fusíveis e chaves de transferência automática | ELSP | SB | 1SCA124059R1001 | OTM80F3CMA24D | CHAVE COMUTADORA OTM80F3CMA24V | 13419.0382 | 85365090 | 15% | 18% | 4% | 4% | Importado | I | Sob Consulta
13151 | Cap 07 - Chaves seccionadoras, comutadoras, fusíveis e chaves de transferência automática | Chaves seccionadoras, comutadoras, fusíveis e chaves de transferência automática | ELSP | SB | 1SCA124058R1001 | OTM100F3CMA24D | CHAVE COMUTADORA OTM100F3CMA24V | 13747.8241 | 85365090 | 15% | 18% | 4% | 4% | Importado | G | 70 Dias
13152 | Cap 07 - Chaves seccionadoras, comutadoras, fusíveis e chaves de transferência automática | Chaves seccionadoras, comutadoras, fusíveis e chaves de transferência automática | ELSP | SB | 1SCA124057R1001 | OTM125F3CMA24D | OTM125E3CM24C - Chave comutadora motorizada, Nº de Pólos: 3, Tensão de Operação: 690 V, Corrente em AC-20 (A): 125, Corrente em AC21-A (A): 125, Corrente em AC22-A (A): 1250, Corrente em AC31-B (A): 125, Corrente em AC33-B (A): 125, Tensão de alim. 24Vca | 16289.9316 | Sob Consulta | 15% | 18% | 4% | 4% | Importado | I | Sob Consulta
13153 | Cap 07 - Chaves seccionadoras, comutadoras, fusíveis e chaves de transferência automática | Chaves seccionadoras, comutadoras, fusíveis e chaves de transferência automática | ELSP | SB | 1SCA124063R1001 | OTM40F4CMA24D | CHAVE COMUTADORA OTM40F4CMA24D | 12474.2402 | Sob Consulta | 15% | 18% | 4% | 4% | Importado | I | Sob Consulta
13154 | Cap 07 - Chaves seccionadoras, comutadoras, fusíveis e chaves de transferência automática | Chaves seccionadoras, comutadoras, fusíveis e chaves de transferência automática | ELSP | SB | 1SCA124064R1001 | OTM63F4CMA24D | CHAVE COMUTADORA OTM63F4CMA24D | 13377.6616 | 85365090 | 15% | 18% | 4% | 4% | Importado | G | 70 Dias
13155 | Cap 07 - Chaves seccionadoras, comutadoras, fusíveis e chaves de transferência automática | Chaves seccionadoras, comutadoras, fusíveis e chaves de transferência automática | ELSP | SB | 1SCA124062R1001 | OTM80F4CMA24D | CHAVE COMUTADORA OTM80F3CMA24V | 14686.7753 | Sob Consulta | 15% | 18% | 4% | 4% | Importado | I | Sob Consulta
13156 | Cap 07 - Chaves seccionadoras, comutadoras, fusíveis e chaves de transferência automática | Chaves seccionadoras, comutadoras, fusíveis e chaves de transferência automática | ELSP | SB | 1SCA124066R1001 | OTM100F4CMA24D | CHAVE COMUTADORA OTM100F4CMA24V | 16363.9416 | Sob Consulta | 15% | 18% | 4% | 4% | Importado | I | Sob Consulta
13157 | Cap 07 - Chaves seccionadoras, comutadoras, fusíveis e chaves de transferência automática | Chaves seccionadoras, comutadoras, fusíveis e chaves de transferência automática | ELSP | SB | 1SCA124065R1001 | OTM125F4CMA24D | CHAVE COMUTADORA OTM125F4CMA24V | 18375.7404 | 85365090 | 15% | 18% | 4% | 4% | Importado | G | 70 Dias
13158 | Cap 07 - Chaves seccionadoras, comutadoras, fusíveis e chaves de transferência automática | Chaves seccionadoras, comutadoras, fusíveis e chaves de transferência automática | ELSP | SB | 1SCA111009R1001 | OTPS60FP | QUARTO POLO OTPS60FP | 709.3414 | 85389090 | 15% | 18% | 4% | 4% | Importado | E | 50 Dias
13159 | Cap 07 - Chaves seccionadoras, comutadoras, fusíveis e chaves de transferência automática | Chaves seccionadoras, comutadoras, fusíveis e chaves de transferência automática | ELSP | SB | 1SCA022744R2240 | OA8G01 | Contatos auxiliares, montagem a direita para chave OTM40...125F3C, 1NF | 765.2988 | 85389090 | 15% | 18% | 4% | 4% | Importado | F | 60 Dias
13160 | Cap 07 - Chaves seccionadoras, comutadoras, fusíveis e chaves de transferência automática | Chaves seccionadoras, comutadoras, fusíveis e chaves de transferência automática | ELSP | SB | 1SCA022673R1140 | OA7G10 | Contatos auxiliares para chaves OT16...125F_C, montagem lado esquerdo, 1NA | 161.0882 | 85389090 | 15% | 18% | 4% | 4% | Importado | A | 3 dias Utéis
13161 | Cap 07 - Chaves seccionadoras, comutadoras, fusíveis e chaves de transferência automática | Chaves seccionadoras, comutadoras, fusíveis e chaves de transferência automática | ELSP | SB | 1SCA022353R4890 | OA1G01 | OA1G01, Contato Auxiliar, Tipo de Contato: NF, Montado no Lado: Esquerdo da Chave, Utilizável nas Chaves: OT 16...125F_, FT_ | 161.0882 | 85389090 | 15% | 18% | 4% | 4% | Importado | A | 3 dias Utéis
13162 | Cap 07 - Chaves seccionadoras, comutadoras, fusíveis e chaves de transferência automática | Chaves seccionadoras, comutadoras, fusíveis e chaves de transferência automática | ELSP | SB | 1SCA121324R1001 | OMZC003 | BRIDGING BARS | 1467.888 | 85389090 | 15% | 18% | 4% | 4% | Importado | G | 70 Dias
13163 | Cap 07 - Chaves seccionadoras, comutadoras, fusíveis e chaves de transferência automática | Chaves seccionadoras, comutadoras, fusíveis e chaves de transferência automática | ELSP | SB | 1SCA121325R1001 | OMZC004 | BARRAMENTO INTERCONEXAO OMZC004 | 1796.8166 | 85389090 | 15% | 18% | 4% | 4% | Importado | G | 70 Dias
13164 | Cap 07 - Chaves seccionadoras, comutadoras, fusíveis e chaves de transferência automática | Chaves seccionadoras, comutadoras, fusíveis e chaves de transferência automática | ELSP | SB | 1SCA117037R1001 | OMZC03 | BRIDGING BARS | 1371.6718 | 85389090 | 15% | 18% | 4% | 4% | Importado | C | 30 Dias
13165 | Cap 07 - Chaves seccionadoras, comutadoras, fusíveis e chaves de transferência automática | Chaves seccionadoras, comutadoras, fusíveis e chaves de transferência automática | ELSP | SB | 1SCA117038R1001 | OMZC04 | BRIDGING BARS | 1763.2464 | 85389090 | 15% | 18% | 4% | 4% | Importado | C | 30 Dias
13166 | Cap 07 - Chaves seccionadoras, comutadoras, fusíveis e chaves de transferência automática | Chaves seccionadoras, comutadoras, fusíveis e chaves de transferência automática | ELSP | SB | 1SCA022845R8110 | OTM160E3CM24D | Change-over switch, motor operation, I-O-II -operation, open transition | 20058.1044 | 85365090 | 15% | 18% | 4% | 4% | Importado | G | 70 Dias
13167 | Cap 07 - Chaves seccionadoras, comutadoras, fusíveis e chaves de transferência automática | Chaves seccionadoras, comutadoras, fusíveis e chaves de transferência automática | ELSP | SB | 1SCA022845R8290 | OTM200E3CM24D | Change-over switch, motor operation, I-O-II -operation, open transition | 20378.076 | Sob Consulta | 15% | 18% | 4% | 4% | Importado | I | Sob Consulta
13168 | Cap 07 - Chaves seccionadoras, comutadoras, fusíveis e chaves de transferência automática | Chaves seccionadoras, comutadoras, fusíveis e chaves de transferência automática | ELSP | SB | 1SCA022845R8370 | OTM250E3CM24D | Change-over switch, motor operation, I-O-II -operation, open transition | 22215.1726 | 85365090 | 15% | 18% | 4% | 4% | Importado | C | 30 Dias
13169 | Cap 07 - Chaves seccionadoras, comutadoras, fusíveis e chaves de transferência automática | Chaves seccionadoras, comutadoras, fusíveis e chaves de transferência automática | ELSP | SB | 1SCA022847R0910 | OTM315E3CM24D | Change-over switch, motor operation, I-O-II -operation, open transition | 23425.7138 | 85365090 | 15% | 18% | 4% | 4% | Importado | C | 30 Dias
13170 | Cap 07 - Chaves seccionadoras, comutadoras, fusíveis e chaves de transferência automática | Chaves seccionadoras, comutadoras, fusíveis e chaves de transferência automática | ELSP | SB | 1SCA022847R1390 | OTM400E3CM24D | CHAVE COMUTADORA MOTORIZADA INFERIOR A 1 000V 400A OTM400E3CM24D ABB | 27005.938 | 85365090 | 15% | 18% | 4% | 4% | Importado | G | 70 Dias
13171 | Cap 07 - Chaves seccionadoras, comutadoras, fusíveis e chaves de transferência automática | Chaves seccionadoras, comutadoras, fusíveis e chaves de transferência automática | ELSP | SB | 1SCA022873R1210 | OTM630E3CM24D | CHAVE COMUTADORA 1000V 630A TRIPOLAR OTM630E3CM24D ABB | 37216.2396 | 85365090 | 15% | 18% | 4% | 4% | Importado | G | 70 Dias
13172 | Cap 07 - Chaves seccionadoras, comutadoras, fusíveis e chaves de transferência automática | Chaves seccionadoras, comutadoras, fusíveis e chaves de transferência automática | ELSP | SB | 1SCA022872R5910 | OTM800E3CM24D | Change-over switch, motor operation, I-O-II -operation, open transition | 46797.781 | 85365090 | 15% | 18% | 4% | 4% | Importado | G | 70 Dias
13173 | Cap 07 - Chaves seccionadoras, comutadoras, fusíveis e chaves de transferência automática | Chaves seccionadoras, comutadoras, fusíveis e chaves de transferência automática | ELSP | SB | 1SCA113672R1001 | OTM1000E3CM24D | CHAVE COMUTADORA MOTORIZADA 415V IN=1000 A OTM1000E3CM24D ABB | 56954.33 | 85365090 | 15% | 18% | 4% | 4% | Importado | G | 70 Dias
13174 | Cap 07 - Chaves seccionadoras, comutadoras, fusíveis e chaves de transferência automática | Chaves seccionadoras, comutadoras, fusíveis e chaves de transferência automática | ELSP | SB | 1SCA113671R1001 | OTM1250E3CM24D | CHAVE SECCIONADORA TRIPOLAR S/BASE FUSIV EL 690V 1250A MOTORIZADA OTM1250E3CM24D ABB | 65325.3196 | 85365090 | 15% | 18% | 4% | 4% | Importado | I | Sob Consulta
13175 | Cap 07 - Chaves seccionadoras, comutadoras, fusíveis e chaves de transferência automática | Chaves seccionadoras, comutadoras, fusíveis e chaves de transferência automática | ELSP | SB | 1SCA113673R1001 | OTM1600E3CM24D | CHAVE ELETRICA SECCIONADORA MOTORIZADA 6 90V 1600A TRIPOLAR MOTOR 24VCC OTM1600E3 CM24D ABB | 86746.1388 | 85365090 | 15% | 18% | 4% | 4% | Importado | H | 80 Dias
13176 | Cap 07 - Chaves seccionadoras, comutadoras, fusíveis e chaves de transferência automática | Chaves seccionadoras, comutadoras, fusíveis e chaves de transferência automática | ELSP | SB | 1SCA113695R1001 | OTM2000E3CM24D | OTM2000E3CM24D | 156877.8376 | Sob Consulta | 15% | 18% | 4% | 4% | Sob Consulta | I | Sob Consulta
13177 | Cap 07 - Chaves seccionadoras, comutadoras, fusíveis e chaves de transferência automática | Chaves seccionadoras, comutadoras, fusíveis e chaves de transferência automática | ELSP | SB | 1SCA113696R1001 | OTM2500E3CM24D | CHAVE COMUTADORA TRIPOLAR 3 POSICAO 2500 A 690 VCA I-O-II 90GR ACIONAMENTO MOTORIZADO 24 VDC OTM2500E3CM24D ABB | 174295.535 | 85365090 | 15% | 18% | 4% | 4% | Importado | G | 70 Dias
13178 | Cap 07 - Chaves seccionadoras, comutadoras, fusíveis e chaves de transferência automática | Chaves seccionadoras, comutadoras, fusíveis e chaves de transferência automática | ELSP | SB | 1SCA022846R0860 | OTM160E4CM24D | OTM160E4CM24D | 24392.3702 | Sob Consulta | 15% | 18% | 4% | 4% | Sob Consulta | I | Sob Consulta
13179 | Cap 07 - Chaves seccionadoras, comutadoras, fusíveis e chaves de transferência automática | Chaves seccionadoras, comutadoras, fusíveis e chaves de transferência automática | ELSP | SB | 1SCA022846R1240 | OTM200E4CM24D | Change-over switch, motor operation, I-O-II -operation, open transition | 25866.9786 | Sob Consulta | 15% | 18% | 4% | 4% | Importado | I | Sob Consulta
13180 | Cap 07 - Chaves seccionadoras, comutadoras, fusíveis e chaves de transferência automática | Chaves seccionadoras, comutadoras, fusíveis e chaves de transferência automática | ELSP | SB | 1SCA022846R1670 | OTM250E4CM24D | Change-over switch, motor operation, I-O-II -operation, open transition | 26634.4928 | 85365090 | 15% | 18% | 4% | 4% | Importado | G | 70 Dias
13181 | Cap 07 - Chaves seccionadoras, comutadoras, fusíveis e chaves de transferência automática | Chaves seccionadoras, comutadoras, fusíveis e chaves de transferência automática | ELSP | SB | 1SCA022847R2520 | OTM315E4CM24D | OTM315E4CM24D | 28057.617 | Sob Consulta | 15% | 18% | 4% | 4% | Sob Consulta | I | Sob Consulta
13182 | Cap 07 - Chaves seccionadoras, comutadoras, fusíveis e chaves de transferência automática | Chaves seccionadoras, comutadoras, fusíveis e chaves de transferência automática | ELSP | SB | 1SCA022847R2950 | OTM400E4CM24D | Change-over switch, motor operation, I-O-II -operation, open transition | 32374.0112 | 85365090 | 15% | 18% | 4% | 4% | Importado | G | 70 Dias
13183 | Cap 07 - Chaves seccionadoras, comutadoras, fusíveis e chaves de transferência automática | Chaves seccionadoras, comutadoras, fusíveis e chaves de transferência automática | ELSP | SB | 1SCA022873R2020 | OTM630E4CM24D | Chave Comutadora Tetrapolar Tetrapolar 630 A 690V Manual, Motorizada24VDC OTM630E4CM24D | 45376.8722 | 85365090 | 15% | 18% | 4% | 4% | Importado | F | 60 Dias
13184 | Cap 07 - Chaves seccionadoras, comutadoras, fusíveis e chaves de transferência automática | Chaves seccionadoras, comutadoras, fusíveis e chaves de transferência automática | ELSP | SB | 1SCA022872R8420 | OTM800E4CM24D | Chave Comutadora Tetrapolar I-0-II 800 A 690 V Manual, Motorizado 24VDCOTM800E4CM24D | 57063.9764 | 85365090 | 15% | 18% | 4% | 4% | Importado | F | 60 Dias
13185 | Cap 07 - Chaves seccionadoras, comutadoras, fusíveis e chaves de transferência automática | Chaves seccionadoras, comutadoras, fusíveis e chaves de transferência automática | ELSP | SB | 1SCA113675R1001 | OTM1000E4CM24D | Chave Comutadora Tetrapolar I-0-II 1000 A 690 V Manual, Motorizado 24VDCOTM1000E4CM24D | 71219.2058 | 85365090 | 15% | 18% | 4% | 4% | Importado | F | 60 Dias
13186 | Cap 07 - Chaves seccionadoras, comutadoras, fusíveis e chaves de transferência automática | Chaves seccionadoras, comutadoras, fusíveis e chaves de transferência automática | ELSP | SB | 1SCA113674R1001 | OTM1250E4CM24D | Chave Comutadora Tetrapolar I-0-II 1250 A 690 V Manual, Motorizada 24Vcc OTM1250E4CM24D | 81693.564 | 85365090 | 15% | 18% | 4% | 4% | Importado | F | 60 Dias
13187 | Cap 07 - Chaves seccionadoras, comutadoras, fusíveis e chaves de transferência automática | Chaves seccionadoras, comutadoras, fusíveis e chaves de transferência automática | ELSP | SB | 1SCA113676R1001 | OTM1600E4CM24D | Change-over switch, motor operation, I-O-II -operation, open transition | 108430.9722 | Sob Consulta | 15% | 18% | 4% | 4% | Importado | I | Sob Consulta
13188 | Cap 07 - Chaves seccionadoras, comutadoras, fusíveis e chaves de transferência automática | Chaves seccionadoras, comutadoras, fusíveis e chaves de transferência automática | ELSP | SB | 1SCA113697R1001 | OTM2000E4CM24D | CHAVE COMUTADORA Tetrapolar 3 POSICAO 2000 A 690 VCA I-O-II 90GR ACIONAMENTO MOTORIZADO 24 VDC OTM2000E4CM24D ABB | 183557.073 | 85365090 | 15% | 18% | 4% | 4% | Importado | F | 60 Dias
13189 | Cap 07 - Chaves seccionadoras, comutadoras, fusíveis e chaves de transferência automática | Chaves seccionadoras, comutadoras, fusíveis e chaves de transferência automática | ELSP | SB | 1SCA113698R1001 | OTM2500E4CM24D | OTM2500E4CM24D | 203655.4892 | Sob Consulta | 15% | 18% | 4% | 4% | Sob Consulta | I | Sob Consulta
13190 | Cap 07 - Chaves seccionadoras, comutadoras, fusíveis e chaves de transferência automática | Chaves seccionadoras, comutadoras, fusíveis e chaves de transferência automática | ELSP | SB | 1SCA022845R8610 | OTM160E3CM230C | CHAVE COMUTADORA TRIPOLAR 160A 600V ACIONAMENTO MOTORIZADO OTM160E3CM230C ABB | 20058.1044 | 85365090 | 15% | 18% | 4% | 4% | Importado | A | 3 dias Utéis
13191 | Cap 07 - Chaves seccionadoras, comutadoras, fusíveis e chaves de transferência automática | Chaves seccionadoras, comutadoras, fusíveis e chaves de transferência automática | ELSP | SB | 1SCA022845R8960 | OTM200E3CM230C | CHAVE COMUTADORA TRIPOLAR 200A 600V ACIONAMENTO MOTORIZADO OTM200E3CM230C ABB | 20378.1184 | 85365090 | 15% | 18% | 4% | 4% | Importado | C | 30 Dias
13192 | Cap 07 - Chaves seccionadoras, comutadoras, fusíveis e chaves de transferência automática | Chaves seccionadoras, comutadoras, fusíveis e chaves de transferência automática | ELSP | SB | 1SCA022845R9260 | OTM250E3CM230C | CHAVE COMUTADORA TRIPOLAR 250A 600V ACIONAMENTO MOTORIZADO OTM250E3CM230C ABB | 22215.1726 | 85365090 | 15% | 18% | 4% | 4% | Importado | A | 3 dias Utéis
13193 | Cap 07 - Chaves seccionadoras, comutadoras, fusíveis e chaves de transferência automática | Chaves seccionadoras, comutadoras, fusíveis e chaves de transferência automática | ELSP | SB | 1SCA022847R1210 | OTM315E3CM230C | CHAVE COMUTADORA TRIPOLAR 315A 600V ACIONAMENTO MOTORIZADO OTM315E3CM230C ABB | 23425.7244 | 85365090 | 15% | 18% | 4% | 4% | Importado | A | 3 dias Utéis
13194 | Cap 07 - Chaves seccionadoras, comutadoras, fusíveis e chaves de transferência automática | Chaves seccionadoras, comutadoras, fusíveis e chaves de transferência automática | ELSP | SB | 1SCA022847R1630 | OTM400E3CM230C | CHAVE COMUTADORA TRIPOLAR I-0-II 400A 600V COMUTADORA 90GR ACIONAMENTO MOTORIZADO OTM400E3CM230C ABB | 27005.938 | 85365090 | 15% | 18% | 4% | 4% | Importado | A | 3 dias Utéis
13195 | Cap 07 - Chaves seccionadoras, comutadoras, fusíveis e chaves de transferência automática | Chaves seccionadoras, comutadoras, fusíveis e chaves de transferência automática | ELSP | SB | 1SCA103567R1001 | OTM630E3CM230C | CHAVE COMUTADORA 690V 630A TRIPOLAR C/MOTOR OTM630E3CM230C ABB | 37216.2396 | 85365090 | 15% | 18% | 4% | 4% | Importado | A | 3 dias Utéis
13196 | Cap 07 - Chaves seccionadoras, comutadoras, fusíveis e chaves de transferência automática | Chaves seccionadoras, comutadoras, fusíveis e chaves de transferência automática | ELSP | SB | 1SCA103570R1001 | OTM800E3CM230C | CHAVE COMUTADORA TRIPOLAR 800A 690V ACIONAMENTO AUTOMATICO OTM 800 E3 CM 230VCA ABB | 46797.781 | 85365090 | 15% | 18% | 4% | 4% | Importado | A | 3 dias Utéis
13197 | Cap 07 - Chaves seccionadoras, comutadoras, fusíveis e chaves de transferência automática | Chaves seccionadoras, comutadoras, fusíveis e chaves de transferência automática | ELSP | SB | 1SCA112677R1001 | OTM1000E3CM230C | CHAVE COMUTADORA MOTORIZADA 230VCA 1000A OTM1000E3CM230C ABB | 56954.33 | 85365090 | 15% | 18% | 4% | 4% | Importado | A | 3 dias Utéis
13198 | Cap 07 - Chaves seccionadoras, comutadoras, fusíveis e chaves de transferência automática | Chaves seccionadoras, comutadoras, fusíveis e chaves de transferência automática | ELSP | SB | 1SCA112676R1001 | OTM1250E3CM230C | CHAVE COMUTADORA MOTORIZADA 230VCA 1250A OTM1250E3CM230C ABB | 65325.3196 | 85365090 | 15% | 18% | 4% | 4% | Importado | A | 3 dias Utéis
13199 | Cap 07 - Chaves seccionadoras, comutadoras, fusíveis e chaves de transferência automática | Chaves seccionadoras, comutadoras, fusíveis e chaves de transferência automática | ELSP | SB | 1SCA112678R1001 | OTM1600E3CM230C | CHAVE COMUTADORA MOTORIZADA 230VCA 1600A OTM1600E3CM230C ABB | 86746.1388 | 85365090 | 15% | 18% | 4% | 4% | Importado | G | 70 Dias
13200 | Cap 07 - Chaves seccionadoras, comutadoras, fusíveis e chaves de transferência automática | Chaves seccionadoras, comutadoras, fusíveis e chaves de transferência automática | ELSP | SB | 1SCA112709R1001 | OTM2000E3CM230C | OTM2000E3CM230C: Chave Comutadora Motorizada, Nº de Pólos: 3, Tensão de Operação: 500 V, Corrente em AC-20 (A): 2000, Corrente em AC21-A (A): 2000, Corrente em AC22-A (A): 2000, Tensão de alim. do motor: 220-240 Vca, Icw - Corrente de Curta Duração Admiss | 156877.8482 | 85365090 | 15% | 18% | 4% | 4% | Importado | G | 70 Dias
13201 | Cap 07 - Chaves seccionadoras, comutadoras, fusíveis e chaves de transferência automática | Chaves seccionadoras, comutadoras, fusíveis e chaves de transferência automática | ELSP | SB | 1SCA112710R1001 | OTM2500E3CM230C | OTM2500E3CM230C: Chave Comutadora Motorizada, Nº de Pólos: 3, Tensão de Operação: 500 V, Corrente em AC-20 (A): 2500, Corrente em AC21-A (A): 2500, Corrente em AC22-A (A): 2500, Tensão de alim. do motor: 220-240 Vca, Icw - Corrente de Curta Duração Admiss | 174295.535 | 85365090 | 15% | 18% | 4% | 4% | Importado | D | 40 Dias
13202 | Cap 07 - Chaves seccionadoras, comutadoras, fusíveis e chaves de transferência automática | Chaves seccionadoras, comutadoras, fusíveis e chaves de transferência automática | ELSP | SB | 1SCA129240R1001 | OTM3200E3CM230C | OTM3200E3CM230C | 200437.7638 | Sob Consulta | 15% | 15% | 4% | 4% | Sob Consulta | G | 70 Dias
13203 | Cap 07 - Chaves seccionadoras, comutadoras, fusíveis e chaves de transferência automática | Chaves seccionadoras, comutadoras, fusíveis e chaves de transferência automática | ELSP | SB | 1SCA022848R1510 | OTM160E4CM230C | CHAVE COMUTADORA | 24392.349 | 85365090 | 15% | 18% | 4% | 4% | Importado | G | 70 Dias
13204 | Cap 07 - Chaves seccionadoras, comutadoras, fusíveis e chaves de transferência automática | Chaves seccionadoras, comutadoras, fusíveis e chaves de transferência automática | ELSP | SB | 1SCA022846R1590 | OTM200E4CM230C | CHAVE COMUTADORA | 25866.9892 | 85365090 | 15% | 18% | 4% | 4% | Importado | C | 30 Dias
13205 | Cap 07 - Chaves seccionadoras, comutadoras, fusíveis e chaves de transferência automática | Chaves seccionadoras, comutadoras, fusíveis e chaves de transferência automática | ELSP | SB | 1SCA022846R1910 | OTM250E4CM230C | CHAVE COMUTADORA TETRAPOLAR 250A 600V ACIONAMENTO MOTORIZADO OTM250E4CM230C ABB | 26634.4928 | 85365090 | 15% | 18% | 4% | 4% | Importado | G | 70 Dias
13206 | Cap 07 - Chaves seccionadoras, comutadoras, fusíveis e chaves de transferência automática | Chaves seccionadoras, comutadoras, fusíveis e chaves de transferência automática | ELSP | SB | 1SCA022847R2870 | OTM315E4CM230C | CHAVE COMUTADORA TETRAPOLAR 315A 600V ACIONAMENTO MOTORIZADO OTM315E4CM230C ABB | 28057.617 | 85365090 | 15% | 18% | 4% | 4% | Importado | G | 70 Dias
13207 | Cap 07 - Chaves seccionadoras, comutadoras, fusíveis e chaves de transferência automática | Chaves seccionadoras, comutadoras, fusíveis e chaves de transferência automática | ELSP | SB | 1SCA022847R3250 | OTM400E4CM230C | CHAVE COMUTADORA TETRAPOLAR 400A 600V ACIONAMENTO MOTORIZADO OTM400E4CM230C ABB | 32374.0112 | 85365090 | 15% | 18% | 4% | 4% | Importado | A | 3 dias Utéis
13208 | Cap 07 - Chaves seccionadoras, comutadoras, fusíveis e chaves de transferência automática | Chaves seccionadoras, comutadoras, fusíveis e chaves de transferência automática | ELSP | SB | 1SCA022873R1990 | OTM630E4CM230C | CHAVE COMUTADORA TETRAPOLAR 630A 690V ACIONAMENTO AUTOMATICO OTM 630E4 CM 230VCA ABB | 45376.8722 | 85365090 | 15% | 18% | 4% | 4% | Importado | A | 3 dias Utéis
13209 | Cap 07 - Chaves seccionadoras, comutadoras, fusíveis e chaves de transferência automática | Chaves seccionadoras, comutadoras, fusíveis e chaves de transferência automática | ELSP | SB | 1SCA022872R8340 | OTM800E4CM230C | CHAVE COMUTADORA | 57063.9764 | 85365090 | 15% | 18% | 4% | 4% | Importado | G | 70 Dias
13210 | Cap 07 - Chaves seccionadoras, comutadoras, fusíveis e chaves de transferência automática | Chaves seccionadoras, comutadoras, fusíveis e chaves de transferência automática | ELSP | SB | 1SCA112703R1001 | OTM1000E4CM230C | CHAVE COMUTADORA MOTORIZADA 690 VCA 1000A TETRAPOLAR OTM1000E4CM230CABB | 71219.2058 | 85365090 | 15% | 18% | 4% | 4% | Importado | C | 30 Dias
13211 | Cap 07 - Chaves seccionadoras, comutadoras, fusíveis e chaves de transferência automática | Chaves seccionadoras, comutadoras, fusíveis e chaves de transferência automática | ELSP | SB | 1SCA112702R1001 | OTM1250E4CM230C | CHAVE COMUTADORA MOTORIZADA 690V 1250A TETRAPOLAR OTM1250E4CM230C ABB | 81693.564 | 85365090 | 15% | 18% | 4% | 4% | Importado | G | 70 Dias
13212 | Cap 07 - Chaves seccionadoras, comutadoras, fusíveis e chaves de transferência automática | Chaves seccionadoras, comutadoras, fusíveis e chaves de transferência automática | ELSP | SB | 1SCA112704R1001 | OTM1600E4CM230C | CHAVE COMUTADORA MOTORIZADA 415V 1600A TETRAPOLAR OTM1600E4CM230C ABB | 108430.9828 | 85365090 | 15% | 18% | 4% | 4% | Importado | G | 70 Dias
13213 | Cap 07 - Chaves seccionadoras, comutadoras, fusíveis e chaves de transferência automática | Chaves seccionadoras, comutadoras, fusíveis e chaves de transferência automática | ELSP | SB | 1SCA112712R1001 | OTM2000E4CM230C | OTM2000E4CM230C: Chave Comutadora Motorizada, Nº de Pólos: 4, Tensão de Operação: 500 V, Corrente em AC-20 (A): 2000, Corrente em AC21-A (A): 2000, Corrente em AC22-A (A): 2000, Tensão de alim. do motor: 220-240 Vca, Icw - Corrente de Curta Duração Admiss | 196081.0684 | 85365090 | 15% | 18% | 4% | 4% | Importado | D | 40 Dias
13214 | Cap 07 - Chaves seccionadoras, comutadoras, fusíveis e chaves de transferência automática | Chaves seccionadoras, comutadoras, fusíveis e chaves de transferência automática | ELSP | SB | 1SCA112713R1001 | OTM2500E4CM230C | OTM2500E4CM230C: Chave Comutadora Motorizada, Nº de Pólos: 4, Tensão de Operação: 500 V, Corrente em AC-20 (A): 2500, Corrente em AC21-A (A): 2500, Corrente em AC22-A (A): 2500, Tensão de alim. do motor: 220-240 Vca, Icw - Corrente de Curta Duração Admiss | 217868.9126 | 85365090 | 15% | 18% | 4% | 4% | Importado | F | 60 Dias
13215 | Cap 07 - Chaves seccionadoras, comutadoras, fusíveis e chaves de transferência automática | Chaves seccionadoras, comutadoras, fusíveis e chaves de transferência automática | ELSP | SB | 1SCA129242R1001 | OTM3200E4CM230C | OTM3200E4CM230C | 250547.218 | Sob Consulta | 15% | 15% | 4% | 4% | Sob Consulta | G | 70 Dias
13216 | Cap 07 - Chaves seccionadoras, comutadoras, fusíveis e chaves de transferência automática | Chaves seccionadoras, comutadoras, fusíveis e chaves de transferência automática | ELSP | SB | 1SCA116892R1001 | ODPSE230C | ODPSE230C | 4974.2302 | 85044090 | 15% | 18% | 4% | 4% | Importado | D | 40 Dias
13217 | Cap 07 - Chaves seccionadoras, comutadoras, fusíveis e chaves de transferência automática | Chaves seccionadoras, comutadoras, fusíveis e chaves de transferência automática | ELSP | SB | 1SCA122946R1001 | ODPS230 | DUPLA FONTE ALIMENTACAO ATS ODPS230 | 4349.9644 | 85044090 | 15% | 18% | 4% | 4% | Importado | D | 40 Dias
13218 | Cap 07 - Chaves seccionadoras, comutadoras, fusíveis e chaves de transferência automática | Chaves seccionadoras, comutadoras, fusíveis e chaves de transferência automática | ELSP | SB | 1SCA022804R0570 | OTV250ECMK | OTV250ECMK: Tipo: L, Montagem: Direta, Diâmetro do Eixo (mm): 6, Bloqueável por Cadeado: Sim, Até: 3, Na Posição: 0, Posições: 1 - 0 - 2, Utilizável nas Chaves: OTM160…250E_C | 2116.7988 | 85389090 | 15% | 18% | 4% | 4% | Importado | G | 70 Dias
13219 | Cap 07 - Chaves seccionadoras, comutadoras, fusíveis e chaves de transferência automática | Chaves seccionadoras, comutadoras, fusíveis e chaves de transferência automática | ELSP | SB | 1SCA022843R2900 | OTV400ECMK | OTV400ECMK: Tipo: L, Montagem: Direta, Diâmetro do Eixo (mm): 12, Bloqueável por Cadeado: Sim, Até: 3, Na Posição: 0, Posições: 1 - 0 - 2, Utilizável nas Chaves: OTM315…400E_C | 2434.5232 | 85389090 | 15% | 18% | 4% | 4% | Importado | G | 70 Dias
13220 | Cap 07 - Chaves seccionadoras, comutadoras, fusíveis e chaves de transferência automática | Chaves seccionadoras, comutadoras, fusíveis e chaves de transferência automática | ELSP | SB | 1SCA022804R3410 | OTV800ECMK | OTV800ECMK: Tipo: L, Montagem: Direta, Diâmetro do Eixo (mm): 12, Bloqueável por Cadeado: Sim, Até: 3, Na Posição: 0, Posições: 1 - 0 - 2, Utilizável nas Chaves: OTM630…800E_C | 2819.4092 | 85389090 | 15% | 18% | 4% | 4% | Importado | G | 70 Dias
13221 | Cap 07 - Chaves seccionadoras, comutadoras, fusíveis e chaves de transferência automática | Chaves seccionadoras, comutadoras, fusíveis e chaves de transferência automática | ELSP | SB | 1SCA111301R1001 | OTV1000ECMK | OTV1000ECMK: Tipo: T, Montagem: Direta, Diâmetro do Eixo (mm): 12, Bloqueável por Cadeado: Sim, Até: 3, Na Posição: 0, Posições: 1 - 0 - 2, Utilizável nas Chaves: OTM1000…2500E_C | 4528.9666 | 85389090 | 15% | 18% | 4% | 4% | Importado | D | 40 Dias
13222 | Cap 07 - Chaves seccionadoras, comutadoras, fusíveis e chaves de transferência automática | Chaves seccionadoras, comutadoras, fusíveis e chaves de transferência automática | ELSP | SB | 1SCA114581R1001 | OS32GD12P | OS32GD12P: Chave Seccionadora Manual com Base Fusível, Nº de Pólos: 3, Tensão de Operação: 690 V, Corrente em AC-20 (A): 32, Corrente em AC21-A (A): 32, Corrente em AC22-A (A): 32, Corrente em AC23-A (A): 32, Icw - Corrente de Curta Duração Admissível 690 | 2573.2984 | 85365090 | 15% | 18% | 4% | 4% | Importado | A | 3 dias Utéis
13223 | Cap 07 - Chaves seccionadoras, comutadoras, fusíveis e chaves de transferência automática | Chaves seccionadoras, comutadoras, fusíveis e chaves de transferência automática | ELSP | SB | 1SCA115227R1001 | OS63GD12P | OS63GD12P: Chave Seccionadora Manual com Base Fusível, Nº de Pólos: 3, Tensão de Operação: 690 V, Corrente em AC-20 (A): 63, Corrente em AC21-A (A): 63, Corrente em AC22-A (A): 63, Corrente em AC23-A (A): 63, Icw - Corrente de Curta Duração Admissível 690 | 2832.8606 | 85365090 | 15% | 18% | 4% | 4% | Importado | A | 3 dias Utéis
13224 | Cap 07 - Chaves seccionadoras, comutadoras, fusíveis e chaves de transferência automática | Chaves seccionadoras, comutadoras, fusíveis e chaves de transferência automática | ELSP | SB | 1SCA115641R1001 | OS125GD12P | OS125GD12P: Chave Seccionadora Manual com Base Fusível, Nº de Pólos: 3, Tensão de Operação: 690 V, Corrente em AC-20 (A): 125, Corrente em AC21-A (A): 125, Corrente em AC22-A (A): 125, Corrente em AC23-A (A): 125, Icw - Corrente de Curta Duração Admissíve | 3161.7892 | 85365090 | 15% | 18% | 4% | 4% | Importado | A | 3 dias Utéis
13225 | Cap 07 - Chaves seccionadoras, comutadoras, fusíveis e chaves de transferência automática | Chaves seccionadoras, comutadoras, fusíveis e chaves de transferência automática | ELSP | SB | 1SCA115643R1001 | OS160GD12P | OS160GD12P: Chave Seccionadora Manual com Base Fusível, Nº de Pólos: 3, Tensão de Operação: 690 V, Corrente em AC-20 (A): 160, Corrente em AC21-A (A): 160, Corrente em AC22-A (A): 160, Corrente em AC23-A (A): 160, Icw - Corrente de Curta Duração Admissíve | 3555.5792 | 85365090 | 15% | 18% | 4% | 4% | Importado | A | 3 dias Utéis
13226 | Cap 07 - Chaves seccionadoras, comutadoras, fusíveis e chaves de transferência automática | Chaves seccionadoras, comutadoras, fusíveis e chaves de transferência automática | ELSP | SB | 1SCA022719R0090 | OS250D03P | OS250D03P: Chave Seccionadora Manual com Base Fusível, Nº de Pólos: 3, Tensão de Operação: 690 V, Corrente em AC-20 (A): 250, Corrente em AC21-A (A): 250, Corrente em AC22-A (A): 250, Corrente em AC23-A (A): 250, Icw - Corrente de Curta Duração Admissível | 6216.1262 | 85365090 | 15% | 18% | 4% | 4% | Importado | A | 3 dias Utéis
13227 | Cap 07 - Chaves seccionadoras, comutadoras, fusíveis e chaves de transferência automática | Chaves seccionadoras, comutadoras, fusíveis e chaves de transferência automática | ELSP | SB | 1SCA022719R0250 | OS400D03P | OS400D03P: Chave Seccionadora Manual com Base Fusível, Nº de Pólos: 3, Tensão de Operação: 690 V, Corrente em AC-20 (A): 400, Corrente em AC21-A (A): 400, Corrente em AC22-A (A): 400, Corrente em AC23-A (A): 400, Icw - Corrente de Curta Duração Admissível | 8160.622 | 85365090 | 15% | 18% | 4% | 4% | Importado | A | 3 dias Utéis
13228 | Cap 07 - Chaves seccionadoras, comutadoras, fusíveis e chaves de transferência automática | Chaves seccionadoras, comutadoras, fusíveis e chaves de transferência automática | ELSP | SB | 1SCA022825R2830 | OS630D03P | OS630D03P: Chave Seccionadora Manual com Base Fusível, Nº de Pólos: 3, Tensão de Operação: 690 V, Corrente em AC-20 (A): 630, Corrente em AC21-A (A): 630, Corrente em AC22-A (A): 630, Corrente em AC23-A (A): 630, Icw - Corrente de Curta Duração Admissível | 16952.2938 | 85365090 | 15% | 18% | 4% | 4% | Importado | A | 3 dias Utéis
13229 | Cap 07 - Chaves seccionadoras, comutadoras, fusíveis e chaves de transferência automática | Chaves seccionadoras, comutadoras, fusíveis e chaves de transferência automática | ELSP | SB | 1SCA022825R4880 | OS800D03P | OS800D03P: Chave Seccionadora Manual com Base Fusível, Nº de Pólos: 3, Tensão de Operação: 690 V, Corrente em AC-20 (A): 800, Corrente em AC21-A (A): 800, Corrente em AC22-A (A): 800, Corrente em AC23-A (A): 800, Icw - Corrente de Curta Duração Admissível | 21953.3844 | 85365090 | 15% | 18% | 4% | 4% | Importado | A | 3 dias Utéis
13230 | Cap 07 - Chaves seccionadoras, comutadoras, fusíveis e chaves de transferência automática | Chaves seccionadoras, comutadoras, fusíveis e chaves de transferência automática | ELSP | SB | 1SCA105475R1001 | OS1250D03P | OS1250D03P: Chave Seccionadora Manual com Base Fusível, Nº de Pólos: 3, Tensão de Operação: 690 V, Corrente em AC-20 (A): 1250, Corrente em AC21-A (A): 1250, Corrente em AC22-A (A): 1250, Corrente em AC23-A (A): 1000, Icw - Corrente de Curta Duração Admis | 31503.5922 | 85365090 | 15% | 18% | 4% | 4% | Importado | G | 70 Dias
13231 | Cap 07 - Chaves seccionadoras, comutadoras, fusíveis e chaves de transferência automática | Chaves seccionadoras, comutadoras, fusíveis e chaves de transferência automática | ELSP | SB | 1SCA114768R1001 | OSP160GD | OSP160GD | 2958.1526 | 85389090 | 15% | 18% | 4% | 4% | Importado | C | 30 Dias
13232 | Cap 07 - Chaves seccionadoras, comutadoras, fusíveis e chaves de transferência automática | Chaves seccionadoras, comutadoras, fusíveis e chaves de transferência automática | ELSP | SB | 1SCA022735R9340 | OSP250D | OSP250D: Quarto Pólo com Acionamento Simultâneo aos Contatos Principais, Utilizável nas Chaves: OS250D Montagem na Lateral: Direita ou Esquerda | 3555.5792 | 85389090 | 15% | 18% | 4% | 4% | Importado | C | 30 Dias
13233 | Cap 07 - Chaves seccionadoras, comutadoras, fusíveis e chaves de transferência automática | Chaves seccionadoras, comutadoras, fusíveis e chaves de transferência automática | ELSP | SB | 1SCA022770R3220 | OSP400D | OSP400D: Quarto Pólo com Acionamento Simultâneo aos Contatos Principais, Utilizável nas Chaves: OS400D Montagem na Lateral: Direita ou Esquerda | 7111.1796 | 85389090 | 15% | 18% | 4% | 4% | Importado | F | 60 Dias
13234 | Cap 07 - Chaves seccionadoras, comutadoras, fusíveis e chaves de transferência automática | Chaves seccionadoras, comutadoras, fusíveis e chaves de transferência automática | ELSP | SB | 1SCA100433R1001 | OSP800D | OSP800D: Quarto Pólo com Acionamento Simultâneo aos Contatos Principais, Utilizável nas Chaves: OS630...800D Montagem na Lateral: Direita ou Esquerda | 13179.669 | 85389090 | 15% | 18% | 4% | 4% | Importado | F | 60 Dias
13235 | Cap 07 - Chaves seccionadoras, comutadoras, fusíveis e chaves de transferência automática | Chaves seccionadoras, comutadoras, fusíveis e chaves de transferência automática | ELSP | SB | 1SCA107946R1001 | OSP1250D | OSP1250D | 19505.3992 | Sob Consulta | 15% | 18% | 4% | 4% | Importado | I | Sob Consulta
13236 | Cap 07 - Chaves seccionadoras, comutadoras, fusíveis e chaves de transferência automática | Chaves seccionadoras, comutadoras, fusíveis e chaves de transferência automática | ELSP | SB | 1SCA022380R8930 | OHY45J6 | OHY45J6: Tipo: L, Montagem: Porta do Painel, Diâmetro do Eixo (mm): 6, Bloqueável por Cadeado: Sim, Até: 3, Na Posição: 0, Intertravamento na Posição ON: Sim, Anulável: Sim, Posições: 0 - 1, Utilizável nas Chaves: OT16...125F | 483.307 | 85389090 | 15% | 18% | 4% | 4% | Importado | C | 30 Dias
13237 | Cap 07 - Chaves seccionadoras, comutadoras, fusíveis e chaves de transferência automática | Chaves seccionadoras, comutadoras, fusíveis e chaves de transferência automática | ELSP | SB | 1SCA022381R0830 | OHB95J12 | OHB95J12: Tipo: L, Montagem: Porta do Painel, Diâmetro do Eixo (mm): 12, Bloqueável por Cadeado: Sim, Até: 3, Na Posição: 0, Intertravamento na Posição ON: Sim, Anulável: Sim, Posições: 0 - 1, Utilizável nas Chaves: OT315...400_ | 440.8328 | 85389090 | 15% | 18% | 4% | 4% | Importado | A | 3 dias Utéis
13238 | Cap 07 - Chaves seccionadoras, comutadoras, fusíveis e chaves de transferência automática | Chaves seccionadoras, comutadoras, fusíveis e chaves de transferência automática | ELSP | SB | 1SCA022381R1720 | OHY125J12 | OHB125J12E311: Tipo: L, Montagem: Porta do Painel, Diâmetro do Eixo (mm): 12, Bloqueável por Cadeado: Sim, Até: 3, Na Posição: 0, 1 e 2, Intertravamento na Posição ON: Sim, Anulável: Sim, Posições: 1 - 0 - 2, Utilizável nas Chaves: OT630…800E_C | 463.1988 | 85389090 | 15% | 18% | 4% | 4% | Importado | F | 60 Dias
13239 | Cap 07 - Chaves seccionadoras, comutadoras, fusíveis e chaves de transferência automática | Chaves seccionadoras, comutadoras, fusíveis e chaves de transferência automática | ELSP | SB | 1SCA022381R2450 | OHB175J12 | OHB 175J12 Tipo: L, Montagem: Porta do Painel, Diâmetro do Eixo (mm): 12, Bloqueável por Cadeado: Sim, Até: 3, Na Posição: 0, Intertravamento na Posição ON: Sim, Anulável: Sim, Posições: 0 - 1, Utilizável nas Chaves: OT630...800 | 543.7588 | 85389090 | 15% | 18% | 4% | 4% | Importado | D | 40 Dias
13240 | Cap 07 - Chaves seccionadoras, comutadoras, fusíveis e chaves de transferência automática | Chaves seccionadoras, comutadoras, fusíveis e chaves de transferência automática | ELSP | SB | 1SCA022381R2700 | OHY175J12 | OHY 175J12: Tipo: L, Montagem: Porta do Painel, Diâmetro do Eixo (mm): 12, Bloqueável por Cadeado: Sim, Até: 3, Na Posição: 0, Intertravamento na Posição ON: Sim, Anulável: Sim, Posições: 0 - 1, Utilizável nas Chaves: OT630...800 | 651.1497 | 85389090 | 15% | 18% | 4% | 4% | Importado | F | 60 Dias
13241 | Cap 07 - Chaves seccionadoras, comutadoras, fusíveis e chaves de transferência automática | Chaves seccionadoras, comutadoras, fusíveis e chaves de transferência automática | ELSP | SB | 1SCA101586R1001 | OHY150J12P | OHY150J12P: Tipo: T, Montagem: Porta do Painel, Diâmetro do Eixo (mm): 12, Bloqueável por Cadeado: Sim, Até: 3, Na Posição: 0, Intertravamento na Posição ON: Sim, Anulável: Sim, Posições: 0 - 1, Utilizável nas Chaves: OT1000…2500 | 870.4296 | 85389090 | 15% | 18% | 4% | 4% | Importado | F | 60 Dias
13242 | Cap 07 - Chaves seccionadoras, comutadoras, fusíveis e chaves de transferência automática | Chaves seccionadoras, comutadoras, fusíveis e chaves de transferência automática | ELSP | SB | 1SCA022736R1910 | OHY95J12T | OHY95J12T: Tipo: L, Montagem: Porta do Painel, Diâmetro do Eixo (mm): 12, Posição "Teste": Sim, Bloqueável por Cadeado: Sim, Até: 3, Na Posição: 0, Intertravamento na Posição ON: Sim, Anulável: Sim, Posições: Test - 0 - 1, Utilizável nas Chaves: OS 315... | 604.1682 | 85389090 | 15% | 18% | 4% | 4% | Importado | F | 60 Dias
13243 | Cap 07 - Chaves seccionadoras, comutadoras, fusíveis e chaves de transferência automática | Chaves seccionadoras, comutadoras, fusíveis e chaves de transferência automática | ELSP | SB | 1SCA022779R7530 | OSV200BK | OSV200BK: Tipo: L, Montagem: Direta, Diâmetro do Eixo (mm): 6, Posição "Teste": Sim, Bloqueável por Cadeado: Sim, Até: 3, Na Posição: 0, Posições: Test - 0 - 1, Utilizável nas Chaves: OS32G...160G | 1100.916 | 85389090 | 15% | 18% | 4% | 4% | Importado | A | 3 dias Utéis
13244 | Cap 07 - Chaves seccionadoras, comutadoras, fusíveis e chaves de transferência automática | Chaves seccionadoras, comutadoras, fusíveis e chaves de transferência automática | ELSP | SB | 1SCA022779R7700 | OSVY200BK | OSVY200BK: Tipo: L, Montagem: Direta, Diâmetro do Eixo (mm): 6, Posição "Teste": Sim, Bloqueável por Cadeado: Sim, Até: 3, Na Posição: 0, Posições: Test - 0 - 1, Utilizável nas Chaves: OS32G...160G | 1320.23 | 85389090 | 15% | 18% | 4% | 4% | Importado | F | 60 Dias
13245 | Cap 07 - Chaves seccionadoras, comutadoras, fusíveis e chaves de transferência automática | Chaves seccionadoras, comutadoras, fusíveis e chaves de transferência automática | ELSP | SB | 1SCA022763R3510 | OSV250DK | OSV250DK: Tipo: L, Montagem: Direta, Diâmetro do Eixo (mm): 6, Posição "Teste": Sim, Bloqueável por Cadeado: Sim, Até: 3, Na Posição: 0, Posições: Test - 0 - 1, Utilizável nas Chaves: OS200D…250D | 740.675 | 85389090 | 15% | 18% | 4% | 4% | Importado | A | 3 dias Utéis
13246 | Cap 07 - Chaves seccionadoras, comutadoras, fusíveis e chaves de transferência automática | Chaves seccionadoras, comutadoras, fusíveis e chaves de transferência automática | ELSP | SB | 1SCA022778R6500 | OSVY250DK | OSVY250DK: Tipo: L, Montagem: Direta, Diâmetro do Eixo (mm): 6, Posição "Teste": Sim, Bloqueável por Cadeado: Sim, Até: 3, Na Posição: 0, Posições: Test - 0 - 1, Utilizável nas Chaves: OS200D…250D | 888.3118 | 85389090 | 15% | 18% | 4% | 4% | Importado | F | 60 Dias
13247 | Cap 07 - Chaves seccionadoras, comutadoras, fusíveis e chaves de transferência automática | Chaves seccionadoras, comutadoras, fusíveis e chaves de transferência automática | ELSP | SB | 1SCA022763R4230 | OSV400DK | OSV400DK | 1033.7756 | Sob Consulta | 15% | 18% | Sob Consulta | Sob Consulta | Sob Consulta | I | Sob Consulta
13248 | Cap 07 - Chaves seccionadoras, comutadoras, fusíveis e chaves de transferência automática | Chaves seccionadoras, comutadoras, fusíveis e chaves de transferência automática | ELSP | SB | 1SCA022779R5590 | OSVY400DK | OSVY400DK: Tipo: L, Montagem: Direta, Diâmetro do Eixo (mm): 12, Posição "Teste": Sim, Bloqueável por Cadeado: Sim, Até: 3, Na Posição: 0, Posições: Test - 0 - 1, Utilizável nas Chaves: OS400D_ | 1241.896 | 85389090 | 15% | 18% | 4% | 4% | Importado | F | 60 Dias
13249 | Cap 07 - Chaves seccionadoras, comutadoras, fusíveis e chaves de transferência automática | Chaves seccionadoras, comutadoras, fusíveis e chaves de transferência automática | ELSP | SB | 1SCA107794R1001 | OSV800DK | OSV800DK: Tipo: L, Montagem: Direta, Diâmetro do Eixo (mm): 12, Posição "Teste": Sim, Bloqueável por Cadeado: Sim, Até: 3, Na Posição: 0, Posições: Test - 0 - 1, Utilizável nas Chaves: OS600…800_ | 1528.2974 | 85389090 | 15% | 18% | 4% | 4% | Importado | D | 40 Dias
13250 | Cap 07 - Chaves seccionadoras, comutadoras, fusíveis e chaves de transferência automática | Chaves seccionadoras, comutadoras, fusíveis e chaves de transferência automática | ELSP | SB | 1SCA108703R1001 | OSVY800DK | OSVY800DK: Tipo: L, Montagem: Direta, Diâmetro do Eixo (mm): 12, Posição "Teste": Sim, Bloqueável por Cadeado: Sim, Até: 3, Na Posição: 0, Posições: Test - 0 - 1, Utilizável nas Chaves: OS600…800_ | 1528.2974 | 85389090 | 15% | 18% | 4% | 4% | Importado | E | 50 Dias
13251 | Cap 07 - Chaves seccionadoras, comutadoras, fusíveis e chaves de transferência automática | Chaves seccionadoras, comutadoras, fusíveis e chaves de transferência automática | ELSP | SB | 1SCA107797R1001 | OSV1250DK | OSV1250DK: Tipo: T, Montagem: Direta, Diâmetro do Eixo (mm): 12, Posição "Teste": Sim, Bloqueável por Cadeado: Sim, Até: 3, Na Posição: 0, Posições: Test - 0 - 1, Utilizável nas Chaves: OS1200...OS1250_ | 3425.8034 | 85389090 | 15% | 18% | 4% | 4% | Importado | D | 40 Dias
13252 | Cap 07 - Chaves seccionadoras, comutadoras, fusíveis e chaves de transferência automática | Chaves seccionadoras, comutadoras, fusíveis e chaves de transferência automática | ELSP | SB | 1SCA108702R1001 | OSVY1250DK | OSVY1250DK: Tipo: T, Montagem: Direta, Diâmetro do Eixo (mm): 12, Posição "Teste": Sim, Bloqueável por Cadeado: Sim, Até: 3, Na Posição: 0, Posições: Test - 0 - 1, Utilizável nas Chaves: OS1200...OS1250_ | 3425.8034 | Sob Consulta | 15% | 18% | 4% | 4% | Importado | I | Sob Consulta
13253 | Cap 07 - Chaves seccionadoras, comutadoras, fusíveis e chaves de transferência automática | Chaves seccionadoras, comutadoras, fusíveis e chaves de transferência automática | ELSP | SB | 1SCA022714R8810 | OEA28 | Módulo para contatos auxiliares para as chaves OT200...2500 | 599.7056 | 85389090 | 15% | 18% | 4% | 4% | Importado | A | 3 dias Utéis
13254 | Cap 07 - Chaves seccionadoras, comutadoras, fusíveis e chaves de transferência automática | Chaves seccionadoras, comutadoras, fusíveis e chaves de transferência automática | ELSP | SB | 1SCA114764R1001 | OSS160GG1L/3 | OSS160GG1L/3, Protetor de Terminais Utilizável nas Chaves: OS100G…160G, Na Cor: Cinza, No Tamanho: Longo, Kit Contendo: 3 pçs, Para proteger 1 pólo por peça | 320.0034 | 85389090 | 15% | 18% | 4% | 4% | Importado | A | 3 dias Utéis
13255 | Cap 07 - Chaves seccionadoras, comutadoras, fusíveis e chaves de transferência automática | Chaves seccionadoras, comutadoras, fusíveis e chaves de transferência automática | ELSP | SB | 1SCA114766R1001 | OSS160GG1S/3 | OSS160GG1S/3, Protetor de Terminais Utilizável nas Chaves: OS100G…160G, Na Cor: Cinza, No Tamanho: Curto, Kit Contendo: 3 pçs, Para proteger 1 pólo por peça | 228.2604 | 85389090 | 15% | 18% | 4% | 4% | Importado | A | 3 dias Utéis
13256 | Cap 07 - Chaves seccionadoras, comutadoras, fusíveis e chaves de transferência automática | Chaves seccionadoras, comutadoras, fusíveis e chaves de transferência automática | ELSP | SB | 1SCA114765R1001 | OSS160GG1L/4 | OSS160GG1L/4, Protetor de Terminais Utilizável nas Chaves: OS100G…160G, Na Cor: Cinza, No Tamanho: Longo, Kit Contendo: 4 pçs, Para proteger 1 pólo por peça | 402.7682 | Sob Consulta | 15% | 18% | 4% | 4% | Importado | I | Sob Consulta
13257 | Cap 07 - Chaves seccionadoras, comutadoras, fusíveis e chaves de transferência automática | Chaves seccionadoras, comutadoras, fusíveis e chaves de transferência automática | ELSP | SB | 1SCA114767R1001 | OSS160GG1S/4 | OSS160GG1S/4, Protetor de Terminais Utilizável nas Chaves: OS100G…160G, Na Cor: Cinza, No Tamanho: Curto, Kit Contendo: 4 pçs, Para proteger 1 pólo por peça | 340.1328 | 85389090 | 15% | 18% | 4% | 4% | Importado | H | 80 Dias
13258 | Cap 07 - Chaves seccionadoras, comutadoras, fusíveis e chaves de transferência automática | Chaves seccionadoras, comutadoras, fusíveis e chaves de transferência automática | ELSP | SB | 1SCA022732R1880 | OSS250T1L/3 | PROTETOR TERMINAL OSS250T1L/3 | 308.7674 | 85389090 | 15% | 18% | 4% | 4% | Importado | G | 70 Dias
13259 | Cap 07 - Chaves seccionadoras, comutadoras, fusíveis e chaves de transferência automática | Chaves seccionadoras, comutadoras, fusíveis e chaves de transferência automática | ELSP | SB | 1SCA022731R9390 | OSS250G1L/3 | OSS250G1L/3, Protetor de Terminais Utilizável nas Chaves: OS250, Na Cor: Cinza, No Tamanho: Longo, Kit Contendo: 3 pçs, Para proteger 1 pólo por peça | 371.4558 | 85389090 | 15% | 18% | 4% | 4% | Importado | F | 60 Dias
13260 | Cap 07 - Chaves seccionadoras, comutadoras, fusíveis e chaves de transferência automática | Chaves seccionadoras, comutadoras, fusíveis e chaves de transferência automática | ELSP | SB | 1SCA022732R2000 | OSS250T1S/3 | PROTETOR TERMINAL OSS250T1S/3 | 179.0552 | 85389090 | 15% | 18% | 4% | 4% | Importado | D | 40 Dias
13261 | Cap 07 - Chaves seccionadoras, comutadoras, fusíveis e chaves de transferência automática | Chaves seccionadoras, comutadoras, fusíveis e chaves de transferência automática | ELSP | SB | 1SCA022731R9550 | OSS250G1S/3 | OSS250G1S/3, Protetor de Terminais Utilizável nas Chaves: OS250, Na Cor: Cinza, No Tamanho: Curto, Kit Contendo: 3 pçs, Para proteger 1 pólo por peça | 179.0552 | 85389090 | 15% | 18% | 4% | 4% | Importado | G | 70 Dias
13262 | Cap 07 - Chaves seccionadoras, comutadoras, fusíveis e chaves de transferência automática | Chaves seccionadoras, comutadoras, fusíveis e chaves de transferência automática | ELSP | SB | 1SCA022732R1960 | OSS250T1L/4 | PROTETOR TERMINAL OSS250T1L/4 | 474.3818 | Sob Consulta | 15% | 18% | 4% | 4% | Importado | I | Sob Consulta
13263 | Cap 07 - Chaves seccionadoras, comutadoras, fusíveis e chaves de transferência automática | Chaves seccionadoras, comutadoras, fusíveis e chaves de transferência automática | ELSP | SB | 1SCA022731R9470 | OSS250G1L/4 | OSS250G1L/4, Protetor de Terminais Utilizável nas Chaves: OS250, Na Cor: Cinza, No Tamanho: Longo, Kit Contendo: 4 pçs, Para proteger 1 pólo por peça | 474.403 | 85389090 | 15% | 18% | 4% | 4% | Importado | F | 60 Dias
13264 | Cap 07 - Chaves seccionadoras, comutadoras, fusíveis e chaves de transferência automática | Chaves seccionadoras, comutadoras, fusíveis e chaves de transferência automática | ELSP | SB | 1SCA022732R2180 | OSS250T1S/4 | PROTETOR TERMINAL OSS250T1S/4 | 405.0154 | Sob Consulta | 15% | 18% | 4% | 4% | Importado | I | Sob Consulta
13265 | Cap 07 - Chaves seccionadoras, comutadoras, fusíveis e chaves de transferência automática | Chaves seccionadoras, comutadoras, fusíveis e chaves de transferência automática | ELSP | SB | 1SCA022731R9630 | OSS250G1S/4 | OSS250G1S/4, Protetor de Terminais Utilizável nas Chaves: OS250, Na Cor: Cinza, No Tamanho: Curto, Kit Contendo: 4 pçs, Para proteger 1 pólo por peça | 405.0154 | Sob Consulta | 15% | 18% | 4% | 4% | Importado | I | Sob Consulta
13266 | Cap 07 - Chaves seccionadoras, comutadoras, fusíveis e chaves de transferência automática | Chaves seccionadoras, comutadoras, fusíveis e chaves de transferência automática | ELSP | SB | 1SCA022782R6900 | OSS400T1L/3 | PROTETOR TERMINAL OSS400T1L/3 | 577.2866 | 85389090 | 15% | 18% | 4% | 4% | Importado | D | 40 Dias
13267 | Cap 07 - Chaves seccionadoras, comutadoras, fusíveis e chaves de transferência automática | Chaves seccionadoras, comutadoras, fusíveis e chaves de transferência automática | ELSP | SB | 1SCA022776R6650 | OSS400G1L/3 | OSS400G1L/3, Protetor de Terminais Utilizável nas Chaves: OS315...400, Na Cor: Cinza, No Tamanho: Longo, Kit Contendo: 3 pçs, Para proteger 1 pólo por peça | 494.5218 | 85389090 | 15% | 18% | 4% | 4% | Importado | G | 70 Dias
13268 | Cap 07 - Chaves seccionadoras, comutadoras, fusíveis e chaves de transferência automática | Chaves seccionadoras, comutadoras, fusíveis e chaves de transferência automática | ELSP | SB | 1SCA022782R7110 | OSS400T1S/3 | PROTETOR TERMINAL OSS400T1S/3 | 346.8532 | 85389090 | 15% | 18% | 4% | 4% | Importado | E | 50 Dias
13269 | Cap 07 - Chaves seccionadoras, comutadoras, fusíveis e chaves de transferência automática | Chaves seccionadoras, comutadoras, fusíveis e chaves de transferência automática | ELSP | SB | 1SCA022776R6900 | OSS400G1S/3 | OSS400G1S/3, Protetor de Terminais Utilizável nas Chaves: OS315...400, Na Cor: Cinza, No Tamanho: Curto, Kit Contendo: 3 pçs, Para proteger 1 pólo por peça | 346.8532 | 85389090 | 15% | 18% | 4% | 4% | Importado | D | 40 Dias
13270 | Cap 07 - Chaves seccionadoras, comutadoras, fusíveis e chaves de transferência automática | Chaves seccionadoras, comutadoras, fusíveis e chaves de transferência automática | ELSP | SB | 1SCA022782R7030 | OSS400T1L/4 | PROTETOR TERMINAL OSS400T1L/4 | 613.1146 | Sob Consulta | 15% | 18% | 4% | 4% | Importado | I | Sob Consulta
13271 | Cap 07 - Chaves seccionadoras, comutadoras, fusíveis e chaves de transferência automática | Chaves seccionadoras, comutadoras, fusíveis e chaves de transferência automática | ELSP | SB | 1SCA022776R6730 | OSS400G1L/4 | OSS400G1L/4, Protetor de Terminais Utilizável nas Chaves: OS315...400, Na Cor: Cinza, No Tamanho: Longo, Kit Contendo: 4 pçs, Para proteger 1 pólo por peça | 613.1146 | Sob Consulta | 15% | 18% | 4% | 4% | Importado | I | Sob Consulta
13272 | Cap 07 - Chaves seccionadoras, comutadoras, fusíveis e chaves de transferência automática | Chaves seccionadoras, comutadoras, fusíveis e chaves de transferência automática | ELSP | SB | 1SCA022782R7200 | OSS400T1S/4 | PROTETOR TERMINAL OSS400T1S/4 | 452.0052 | Sob Consulta | 15% | 18% | 4% | 4% | Importado | I | Sob Consulta
13273 | Cap 07 - Chaves seccionadoras, comutadoras, fusíveis e chaves de transferência automática | Chaves seccionadoras, comutadoras, fusíveis e chaves de transferência automática | ELSP | SB | 1SCA022776R7030 | OSS400G1S/4 | OSS400G1S/4, Protetor de Terminais Utilizável nas Chaves: OS315...400, Na Cor: Cinza, No Tamanho: Curto, Kit Contendo: 4 pçs, Para proteger 1 pólo por peça | 452.0052 | Sob Consulta | 15% | 18% | 4% | 4% | Importado | I | Sob Consulta
13274 | Cap 07 - Chaves seccionadoras, comutadoras, fusíveis e chaves de transferência automática | Chaves seccionadoras, comutadoras, fusíveis e chaves de transferência automática | ELSP | SB | 1SCA022776R7200 | OSS800G1L/3 | OSS800G1L/3, Protetor de Terminais Utilizável nas Chaves: OS600...800, Na Cor: Cinza, No Tamanho: Longo, Kit Contendo: 3 pçs, Para proteger 1 pólo por peça | 1425.3714 | 85389090 | 15% | 18% | 4% | 4% | Importado | D | 40 Dias
13275 | Cap 07 - Chaves seccionadoras, comutadoras, fusíveis e chaves de transferência automática | Chaves seccionadoras, comutadoras, fusíveis e chaves de transferência automática | ELSP | SB | 1SCA022776R7540 | OSS800G1S/3 | OSS800G1S/3, Protetor de Terminais Utilizável nas Chaves: OS600...800, Na Cor: Cinza, No Tamanho: Curto, Kit Contendo: 3 pçs, Para proteger 1 pólo por peça | 1156.8522 | 85389090 | 15% | 18% | 4% | 4% | Importado | G | 70 Dias
13276 | Cap 07 - Chaves seccionadoras, comutadoras, fusíveis e chaves de transferência automática | Chaves seccionadoras, comutadoras, fusíveis e chaves de transferência automática | ELSP | SB | 1SCA022776R7380 | OSS800G1L/4 | OSS800G1L/4, Protetor de Terminais Utilizável nas Chaves: OS600...800, Na Cor: Cinza, No Tamanho: Longo, Kit Contendo: 4 pçs, Para proteger 1 pólo por peça | 2056.3788 | Sob Consulta | 15% | 18% | 4% | 4% | Importado | I | Sob Consulta
13277 | Cap 07 - Chaves seccionadoras, comutadoras, fusíveis e chaves de transferência automática | Chaves seccionadoras, comutadoras, fusíveis e chaves de transferência automática | ELSP | SB | 1SCA022776R7460 | OSS800G1S/4 | OSS800G1S/4, Protetor de Terminais Utilizável nas Chaves: OS600...800, Na Cor: Cinza, No Tamanho: Curto, Kit Contendo: 4 pçs, Para proteger 1 pólo por peça | 1711.7834 | Sob Consulta | 15% | 18% | 4% | 4% | Importado | I | Sob Consulta
13278 | Cap 07 - Chaves seccionadoras, comutadoras, fusíveis e chaves de transferência automática | Chaves seccionadoras, comutadoras, fusíveis e chaves de transferência automática | ELSP | SB | 1SCA107938R1001 | OSS1250G1L/3 | OSS1250G1L/3, Protetor de Terminais Utilizável nas Chaves: OS1250, Na Cor: Cinza, No Tamanho: Longo, Kit Contendo: 3 pçs, Para proteger 1 pólo por peça | 2056.4 | 85389090 | 15% | 18% | 4% | 4% | Importado | H | 80 Dias
13279 | Cap 07 - Chaves seccionadoras, comutadoras, fusíveis e chaves de transferência automática | Chaves seccionadoras, comutadoras, fusíveis e chaves de transferência automática | ELSP | SB | 1SCA107939R1001 | OSS1250G1S/3 | OSS1250G1S/3, Protetor de Terminais Utilizável nas Chaves: OS1250, Na Cor: Cinza, No Tamanho: Curto, Kit Contendo: 3 pçs, Para proteger 1 pólo por peça | 1743.1488 | 85389090 | 15% | 18% | 4% | 4% | Importado | D | 40 Dias
13280 | Cap 07 - Chaves seccionadoras, comutadoras, fusíveis e chaves de transferência automática | Chaves seccionadoras, comutadoras, fusíveis e chaves de transferência automática | ELSP | SB | 1SCA107940R1001 | OSS1250G1L/4 | OSS1250G1L/4, Protetor de Terminais Utilizável nas Chaves: OS1250, Na Cor: Cinza, No Tamanho: Longo, Kit Contendo: 4 pçs, Para proteger 1 pólo por peça | 2461.3942 | Sob Consulta | 15% | 18% | 4% | 4% | Importado | I | Sob Consulta
13281 | Cap 07 - Chaves seccionadoras, comutadoras, fusíveis e chaves de transferência automática | Chaves seccionadoras, comutadoras, fusíveis e chaves de transferência automática | ELSP | SB | 1SCA107941R1001 | OSS1250G1S/4 | OSS1250G1S/4, Protetor de Terminais Utilizável nas Chaves: OS1250, Na Cor: Cinza, No Tamanho: Curto, Kit Contendo: 4 pçs, Para proteger 1 pólo por peça | 2056.3788 | Sob Consulta | 15% | 18% | 4% | 4% | Importado | I | Sob Consulta
13282 | Cap 07 - Chaves seccionadoras, comutadoras, fusíveis e chaves de transferência automática | Chaves seccionadoras, comutadoras, fusíveis e chaves de transferência automática | ELSP | SB | 1SCA022716R0180 | OFS260 | OFS260, Monitor Eletrônico de Fusíveis, Tensão Operacional: 100...260 Vca, Utilizável nas Chaves: OS32G…1250 | 2535.2126 | 85389090 | 15% | 18% | 4% | 4% | Importado | G | 70 Dias
13283 | Cap 07 - Chaves seccionadoras, comutadoras, fusíveis e chaves de transferência automática | Chaves seccionadoras, comutadoras, fusíveis e chaves de transferência automática | ELSP | SB | 1SCA022715R9920 | OFS690 | OFS690, Monitor Eletrônico de Fusíveis, Tensão Operacional: 380...690 Vca, Utilizável nas Chaves: OS32G…1250 | 2535.202 | 85389090 | 15% | 18% | 4% | 4% | Importado | E | 50 Dias
13284 | Cap 07 - Chaves seccionadoras, comutadoras, fusíveis e chaves de transferência automática | Chaves seccionadoras, comutadoras, fusíveis e chaves de transferência automática | ELSP | SB | 1SCA121775R1001 | OFD110EA | DC FUSE MONITOR | 9852.2654 | 85389090 | 15% | 18% | 4% | 4% | Importado | G | 70 Dias
13285 | Cap 07 - Chaves seccionadoras, comutadoras, fusíveis e chaves de transferência automática | Chaves seccionadoras, comutadoras, fusíveis e chaves de transferência automática | ELSP | SB | 1SCA121776R1001 | OFD500EA | DC FUSE MONITOR | 6719.605 | 85389090 | 15% | 18% | 4% | 4% | Importado | G | 70 Dias
13286 | Cap 07 - Chaves seccionadoras, comutadoras, fusíveis e chaves de transferência automática | Chaves seccionadoras, comutadoras, fusíveis e chaves de transferência automática | ELSP | SB | 1SCA022475R9910 | OFMZX2 | TERMINAL OFMZX2 | 109.657 | 85389090 | 15% | 18% | 4% | 4% | Importado | G | 70 Dias
13287 | Cap 07 - Chaves seccionadoras, comutadoras, fusíveis e chaves de transferência automática | Chaves seccionadoras, comutadoras, fusíveis e chaves de transferência automática | ELSP | SB | 1SCA022078R0200 | OETLZW12 | OETLZW12, Kit para comutadoras, Utilizável nas Chaves: OS400 - 800 | 10945.5636 | 85389090 | 15% | 18% | 4% | 4% | Importado | G | 70 Dias
13288 | Cap 07 - Chaves seccionadoras, comutadoras, fusíveis e chaves de transferência automática | Chaves seccionadoras, comutadoras, fusíveis e chaves de transferência automática | ELSP | SB | 1SCA022078R0460 | OETLZW13 | OETLZW13 | 12689.6098 | Sob Consulta | 15% | 18% | 4% | 4% | Sob Consulta | I | Sob Consulta
13289 | Cap 07 - Chaves seccionadoras, comutadoras, fusíveis e chaves de transferência automática | Chaves seccionadoras, comutadoras, fusíveis e chaves de transferência automática | ELSP | SB | 1SCA116664R1001 | OSM32GD3M230C | MOTORIZED SWITCHFUSE | 15394.8676 | 85365090 | 15% | 18% | 4% | 4% | Importado | G | 70 Dias
13290 | Cap 07 - Chaves seccionadoras, comutadoras, fusíveis e chaves de transferência automática | Chaves seccionadoras, comutadoras, fusíveis e chaves de transferência automática | ELSP | SB | 1SCA116660R1001 | OSM63GD3M230C | MOTORIZED SWITCHFUSE | 16764.3028 | Sob Consulta | 15% | 18% | 4% | 4% | Importado | I | Sob Consulta
13291 | Cap 07 - Chaves seccionadoras, comutadoras, fusíveis e chaves de transferência automática | Chaves seccionadoras, comutadoras, fusíveis e chaves de transferência automática | ELSP | SB | 1SCA116674R1001 | OSM125GD3M230C | MOTORIZED SWITCHFUSE | 18003.9516 | Sob Consulta | 15% | 18% | 4% | 4% | Importado | I | Sob Consulta
13292 | Cap 07 - Chaves seccionadoras, comutadoras, fusíveis e chaves de transferência automática | Chaves seccionadoras, comutadoras, fusíveis e chaves de transferência automática | ELSP | SB | 1SCA116673R1001 | OSM160GD3M230C | MOTORIZED SWITCHFUSE | 18852.0046 | 85365090 | 15% | 18% | 4% | 4% | Importado | G | 70 Dias
13293 | Cap 07 - Chaves seccionadoras, comutadoras, fusíveis e chaves de transferência automática | Chaves seccionadoras, comutadoras, fusíveis e chaves de transferência automática | ELSP | SB | 1SCA104295R1001 | OSM250D3M230C | MOTORIZED SWITCHFUSE | 23875.493 | Sob Consulta | 15% | 18% | Sob Consulta | Sob Consulta | Importado | I | Sob Consulta
13294 | Cap 07 - Chaves seccionadoras, comutadoras, fusíveis e chaves de transferência automática | Chaves seccionadoras, comutadoras, fusíveis e chaves de transferência automática | ELSP | SB | 1SCA118831R1001 | OSM160GD4N2M230C | MOTORIZED SWITCHFUSE | 21201.5264 | Sob Consulta | 15% | 18% | 4% | 4% | Importado | I | Sob Consulta
13295 | Cap 07 - Chaves seccionadoras, comutadoras, fusíveis e chaves de transferência automática | Chaves seccionadoras, comutadoras, fusíveis e chaves de transferência automática | ELSP | SB | 1SCA104518R1001 | OSM630D3M230C | CHAVE SECCIONADORA OSM630D3M230C | 65166.4362 | Sob Consulta | 15% | 18% | 4% | 4% | Importado | I | Sob Consulta
13296 | Cap 07 - Chaves seccionadoras, comutadoras, fusíveis e chaves de transferência automática | Chaves seccionadoras, comutadoras, fusíveis e chaves de transferência automática | ELSP | SB | 1SCA104522R1001 | OSM800D3M230C | MOTORIZED SWITCHFUSE | 84407.7894 | Sob Consulta | 15% | 18% | 4% | 4% | Importado | I | Sob Consulta
13297 | Cap 07 - Chaves seccionadoras, comutadoras, fusíveis e chaves de transferência automática | Chaves seccionadoras, comutadoras, fusíveis e chaves de transferência automática | ELSP | SB | 1SCA112549R1001 | OSM1250D3M230C | MOTORIZED SWITCHFUSE | 120359.7564 | 85365090 | 15% | 18% | 4% | 4% | Importado | G | 70 Dias
13298 | Cap 07 - Chaves seccionadoras, comutadoras, fusíveis e chaves de transferência automática | Chaves seccionadoras, comutadoras, fusíveis e chaves de transferência automática | ELSP | SB | 1SCA118822R1001 | OSM32GD4N2M230C | MOTORIZED SWITCHFUSE | 17482.5906 | Sob Consulta | 15% | 18% | 4% | 4% | Importado | I | Sob Consulta
13299 | Cap 07 - Chaves seccionadoras, comutadoras, fusíveis e chaves de transferência automática | Chaves seccionadoras, comutadoras, fusíveis e chaves de transferência automática | ELSP | SB | 1SCA118865R1001 | OSM63GD4N2M230C | MOTORIZED SWITCHFUSE | 19243.6004 | 85365090 | 15% | 18% | 4% | 4% | Importado | G | 70 Dias
13300 | Cap 07 - Chaves seccionadoras, comutadoras, fusíveis e chaves de transferência automática | Chaves seccionadoras, comutadoras, fusíveis e chaves de transferência automática | ELSP | SB | 1SCA118828R1001 | OSM125GD4N2M230C | MOTORIZED SWITCHFUSE | 20745.048 | Sob Consulta | 15% | 18% | 4% | 4% | Importado | I | Sob Consulta
13301 | Cap 07 - Chaves seccionadoras, comutadoras, fusíveis e chaves de transferência automática | Chaves seccionadoras, comutadoras, fusíveis e chaves de transferência automática | ELSP | SB | 1SCA118838R1001 | OSM250D4N2M230C | MOTORIZED SWITCHFUSE | 35486.5422 | Sob Consulta | 15% | 18% | 4% | 4% | Importado | I | Sob Consulta
13302 | Cap 07 - Chaves seccionadoras, comutadoras, fusíveis e chaves de transferência automática | Chaves seccionadoras, comutadoras, fusíveis e chaves de transferência automática | ELSP | SB | 1SCA118842R1001 | OSM400D4N2M230C | MOTORIZED SWITCHFUSE | 58903.3096 | Sob Consulta | 15% | 18% | 4% | 4% | Importado | I | Sob Consulta
13303 | Cap 07 - Chaves seccionadoras, comutadoras, fusíveis e chaves de transferência automática | Chaves seccionadoras, comutadoras, fusíveis e chaves de transferência automática | ELSP | SB | 1SCA118846R1001 | OSM630D4N2M230C | MOTORIZED SWITCHFUSE | 75862.292 | Sob Consulta | 15% | 18% | 4% | 4% | Importado | I | Sob Consulta
13304 | Cap 07 - Chaves seccionadoras, comutadoras, fusíveis e chaves de transferência automática | Chaves seccionadoras, comutadoras, fusíveis e chaves de transferência automática | ELSP | SB | 1SCA118847R1001 | OSM800D4N2M230C | MOTORIZED SWITCHFUSE | 82711.6728 | Sob Consulta | 15% | 18% | 4% | 4% | Importado | I | Sob Consulta
13305 | Cap 07 - Chaves seccionadoras, comutadoras, fusíveis e chaves de transferência automática | Chaves seccionadoras, comutadoras, fusíveis e chaves de transferência automática | ELSP | SB | 1SCA118850R1001 | OSM1250D4N2M230C | MOTORIZED SWITCHFUSE | 104526.2714 | 85365090 | 15% | 18% | 4% | 4% | Importado | G | 70 Dias
13306 | Cap 07 - Chaves seccionadoras, comutadoras, fusíveis e chaves de transferência automática | Chaves seccionadoras, comutadoras, fusíveis e chaves de transferência automática | ELSP | SC | 1SCA080880R1001 | 170M1558ABB | FUSÍVEL ULTRA RÁPIDO TAM 000 690 V 10 A 170M1558ABB | 311.0358 | 85361000 | 0% | 18% | 12% | 7% | Nacional | A | 3 dias Utéis
13307 | Cap 07 - Chaves seccionadoras, comutadoras, fusíveis e chaves de transferência automática | Chaves seccionadoras, comutadoras, fusíveis e chaves de transferência automática | ELSP | SC | 1SCA080881R1001 | 170M1559ABB | FUSÍVEL ULTRA RÁPIDO TAM 000 690 V 16 A 170M1559ABB | 311.0358 | 85361000 | 0% | 18% | 12% | 7% | Nacional | A | 3 dias Utéis
13308 | Cap 07 - Chaves seccionadoras, comutadoras, fusíveis e chaves de transferência automática | Chaves seccionadoras, comutadoras, fusíveis e chaves de transferência automática | ELSP | SC | 1SCA080882R1001 | 170M1560ABB | FUSÍVEL ULTRA RÁPIDO TAM 000 690 V 20 A 170M1560ABB | 311.0358 | 85361000 | 0% | 18% | 12% | 7% | Nacional | I | Sob Consulta
13309 | Cap 07 - Chaves seccionadoras, comutadoras, fusíveis e chaves de transferência automática | Chaves seccionadoras, comutadoras, fusíveis e chaves de transferência automática | ELSP | SC | 1SCA080883R1001 | 170M1561ABB | FUSÍVEL ULTRA RÁPIDO TAM 000 690 V 25 A 170M1561ABB | 313.2618 | 85361000 | 0% | 18% | 12% | 7% | Nacional | A | 3 dias Utéis
13310 | Cap 07 - Chaves seccionadoras, comutadoras, fusíveis e chaves de transferência automática | Chaves seccionadoras, comutadoras, fusíveis e chaves de transferência automática | ELSP | SC | 1SCA080884R1001 | 170M1562ABB | FUSÍVEL ULTRA RÁPIDO TAM 000 690 V 32 A 170M1562ABB | 315.509 | 85361000 | 0% | 18% | 12% | 7% | Nacional | A | 3 dias Utéis
13311 | Cap 07 - Chaves seccionadoras, comutadoras, fusíveis e chaves de transferência automática | Chaves seccionadoras, comutadoras, fusíveis e chaves de transferência automática | ELSP | SC | 1SCA080885R1001 | 170M1563ABB | FUSÍVEL ULTRA RÁPIDO TAM 000 690 V 40 A 170M1563ABB | 315.509 | 85361000 | 0% | 18% | 12% | 7% | Nacional | A | 3 dias Utéis
13312 | Cap 07 - Chaves seccionadoras, comutadoras, fusíveis e chaves de transferência automática | Chaves seccionadoras, comutadoras, fusíveis e chaves de transferência automática | ELSP | SC | 1SCA080886R1001 | 170M1564ABB | FUSÍVEL ULTRA RÁPIDO TAM 000 690 V 50 A 170M1564ABB | 320.0034 | 85361000 | 0% | 18% | 12% | 7% | Nacional | A | 3 dias Utéis
13313 | Cap 07 - Chaves seccionadoras, comutadoras, fusíveis e chaves de transferência automática | Chaves seccionadoras, comutadoras, fusíveis e chaves de transferência automática | ELSP | SC | 1SCA080887R1001 | 170M1565ABB | FUSÍVEL ULTRA RÁPIDO TAM 000 690 V 63 A 170M1565ABB | 322.2082 | 85361000 | 0% | 18% | 12% | 7% | Nacional | A | 3 dias Utéis
13314 | Cap 07 - Chaves seccionadoras, comutadoras, fusíveis e chaves de transferência automática | Chaves seccionadoras, comutadoras, fusíveis e chaves de transferência automática | ELSP | SC | 1SCA080888R1001 | 170M1566ABB | FUSÍVEL ULTRA RÁPIDO TAM 000 690 V 80 A 170M1566ABB | 322.2082 | 85361000 | 0% | 18% | 12% | 7% | Nacional | A | 3 dias Utéis
13315 | Cap 07 - Chaves seccionadoras, comutadoras, fusíveis e chaves de transferência automática | Chaves seccionadoras, comutadoras, fusíveis e chaves de transferência automática | ELSP | SC | 1SCA080889R1001 | 170M1567ABB | FUSÍVEL ULTRA RÁPIDO TAM 000 690 V 100 A 170M1567ABB | 331.197 | 85361000 | 0% | 18% | 12% | 7% | Nacional | A | 3 dias Utéis
13316 | Cap 07 - Chaves seccionadoras, comutadoras, fusíveis e chaves de transferência automática | Chaves seccionadoras, comutadoras, fusíveis e chaves de transferência automática | ELSP | SC | 1SCA080890R1001 | 170M1568ABB | FUSÍVEL ULTRA RÁPIDO TAM 000 690 V 125 A 170M1568ABB | 333.423 | 85361000 | 0% | 18% | 12% | 7% | Nacional | A | 3 dias Utéis
13317 | Cap 07 - Chaves seccionadoras, comutadoras, fusíveis e chaves de transferência automática | Chaves seccionadoras, comutadoras, fusíveis e chaves de transferência automática | ELSP | SC | 1SCA080891R1001 | 170M1569ABB | FUSÍVEL ULTRA RÁPIDO TAM 000 690 V 160 A 170M1569ABB | 344.606 | 85361000 | 0% | 18% | 12% | 7% | Nacional | A | 3 dias Utéis
13318 | Cap 07 - Chaves seccionadoras, comutadoras, fusíveis e chaves de transferência automática | Chaves seccionadoras, comutadoras, fusíveis e chaves de transferência automática | ELSP | SC | 1SCA080892R1001 | 170M1570ABB | FUSÍVEL ULTRA RÁPIDO TAM 000 690 V 200 A 170M1570ABB | 523.6188 | 85361000 | 0% | 18% | 12% | 7% | Nacional | A | 3 dias Utéis
13319 | Cap 07 - Chaves seccionadoras, comutadoras, fusíveis e chaves de transferência automática | Chaves seccionadoras, comutadoras, fusíveis e chaves de transferência automática | ELSP | SC | 1SCA080893R1001 | 170M1571ABB | FUSÍVEL ULTRA RÁPIDO TAM 000 690 V 250 A 170M1571ABB | 525.8554 | 85361000 | 0% | 18% | 12% | 7% | Nacional | A | 3 dias Utéis
13320 | Cap 07 - Chaves seccionadoras, comutadoras, fusíveis e chaves de transferência automática | Chaves seccionadoras, comutadoras, fusíveis e chaves de transferência automática | ELSP | SC | 1SCA080894R1001 | 170M1572ABB | FUSÍVEL ULTRA RÁPIDO TAM 000 690 V 315 A 170M1572ABB | 530.3074 | 85361000 | 0% | 18% | 12% | 7% | Nacional | A | 3 dias Utéis
13321 | Cap 07 - Chaves seccionadoras, comutadoras, fusíveis e chaves de transferência automática | Chaves seccionadoras, comutadoras, fusíveis e chaves de transferência automática | ELSP | SC | 1SCA080895R1001 | 170M3808ABB | FUSÍVEL ULTRA RÁPIDO TAM 1 690 V 40 A 170M3808ABB | 812.2674 | 85361000 | 0% | 18% | 12% | 7% | Nacional | I | Sob Consulta
13322 | Cap 07 - Chaves seccionadoras, comutadoras, fusíveis e chaves de transferência automática | Chaves seccionadoras, comutadoras, fusíveis e chaves de transferência automática | ELSP | SC | 1SCA080896R1001 | 170M3809ABB | 170M3809ABB | 783.1492 | Sob Consulta | 0% | 18% | Sob Consulta | Sob Consulta | Sob Consulta | I | Sob Consulta
13323 | Cap 07 - Chaves seccionadoras, comutadoras, fusíveis e chaves de transferência automática | Chaves seccionadoras, comutadoras, fusíveis e chaves de transferência automática | ELSP | SC | 1SCA080897R1001 | 170M3810ABB | FUSÍVEL ULTRA RÁPIDO TAM 1 690 V 63 A 170M3810ABB | 780.9338 | 85361000 | 0% | 18% | 12% | 7% | Nacional | I | Sob Consulta
13324 | Cap 07 - Chaves seccionadoras, comutadoras, fusíveis e chaves de transferência automática | Chaves seccionadoras, comutadoras, fusíveis e chaves de transferência automática | ELSP | SC | 1SCA080898R1001 | 170M3811ABB | FUSÍVEL ULTRA RÁPIDO TAM 1 690 V 80 A 170M3811ABB | 783.1492 | 85361000 | 0% | 18% | 12% | 7% | Nacional | I | Sob Consulta
13325 | Cap 07 - Chaves seccionadoras, comutadoras, fusíveis e chaves de transferência automática | Chaves seccionadoras, comutadoras, fusíveis e chaves de transferência automática | ELSP | SC | 1SCA080899R1001 | 170M3812ABB | FUSÍVEL ULTRA RÁPIDO TAM 1 690 V 100 A 170M3812ABB | 812.2674 | 85361000 | 0% | 18% | 12% | 7% | Nacional | I | Sob Consulta
13326 | Cap 07 - Chaves seccionadoras, comutadoras, fusíveis e chaves de transferência automática | Chaves seccionadoras, comutadoras, fusíveis e chaves de transferência automática | ELSP | SC | 1SCA080900R1001 | 170M3814ABB | FUSÍVEL ULTRA RÁPIDO TAM 1 690 V 160 A 170M3814ABB | 803.3528 | 85361000 | 0% | 18% | 12% | 7% | Nacional | I | Sob Consulta
13327 | Cap 07 - Chaves seccionadoras, comutadoras, fusíveis e chaves de transferência automática | Chaves seccionadoras, comutadoras, fusíveis e chaves de transferência automática | ELSP | SC | 1SCA080901R1001 | 170M3815ABB | FUSÍVEL ULTRA RÁPIDO TAM 1 690 V 200 A 170M3815ABB | 810.0414 | 85361000 | 0% | 18% | 12% | 7% | Nacional | A | 3 dias Utéis
13328 | Cap 07 - Chaves seccionadoras, comutadoras, fusíveis e chaves de transferência automática | Chaves seccionadoras, comutadoras, fusíveis e chaves de transferência automática | ELSP | SC | 1SCA080902R1001 | 170M3816ABB | FUSÍVEL ULTRA RÁPIDO TAM 1 690 V 250 A 170M3816ABB | 823.4292 | 85361000 | 0% | 18% | 12% | 7% | Nacional | A | 3 dias Utéis
13329 | Cap 07 - Chaves seccionadoras, comutadoras, fusíveis e chaves de transferência automática | Chaves seccionadoras, comutadoras, fusíveis e chaves de transferência automática | ELSP | SC | 1SCA080903R1001 | 170M3817ABB | FUSÍVEL ULTRA RÁPIDO TAM 1 690 V 315 A 170M3817ABB | 839.1066 | 85361000 | 0% | 18% | 12% | 7% | Nacional | A | 3 dias Utéis
13330 | Cap 07 - Chaves seccionadoras, comutadoras, fusíveis e chaves de transferência automática | Chaves seccionadoras, comutadoras, fusíveis e chaves de transferência automática | ELSP | SC | 1SCA080904R1001 | 170M3818ABB | FUSÍVEL ULTRA RÁPIDO TAM 1 690 V 350 A 170M3818ABB | 886.0752 | 85361000 | 0% | 18% | 12% | 7% | Nacional | I | Sob Consulta
13331 | Cap 07 - Chaves seccionadoras, comutadoras, fusíveis e chaves de transferência automática | Chaves seccionadoras, comutadoras, fusíveis e chaves de transferência automática | ELSP | SC | 1SCA080905R1001 | 170M3819ABB | FUSÍVEL ULTRA RÁPIDO TAM 1 690 V 400 A 170M3819ABB | 908.4836 | 85361000 | 0% | 18% | 12% | 7% | Nacional | A | 3 dias Utéis
13332 | Cap 07 - Chaves seccionadoras, comutadoras, fusíveis e chaves de transferência automática | Chaves seccionadoras, comutadoras, fusíveis e chaves de transferência automática | ELSP | SC | 1SCA080906R1001 | 170M5808ABB | FUSÍVEL ULTRA RÁPIDO TAM 2 690 V 400 A 170M5808ABB | 1069.5718 | 85361000 | 0% | 18% | 12% | 7% | Nacional | A | 3 dias Utéis
13333 | Cap 07 - Chaves seccionadoras, comutadoras, fusíveis e chaves de transferência automática | Chaves seccionadoras, comutadoras, fusíveis e chaves de transferência automática | ELSP | SC | 1SCA080907R1001 | 170M5809ABB | FUSÍVEL ULTRA RÁPIDO TAM 2 690 V 450 A 170M5809ABB | 1085.2386 | 85361000 | 0% | 18% | 12% | 7% | Nacional | A | 3 dias Utéis
13334 | Cap 07 - Chaves seccionadoras, comutadoras, fusíveis e chaves de transferência automática | Chaves seccionadoras, comutadoras, fusíveis e chaves de transferência automática | ELSP | SC | 1SCA080908R1001 | 170M5810ABB | FUSÍVEL ULTRA RÁPIDO TAM 2 690 V 500 A 170M5810ABB | 1105.4104 | 85361000 | 0% | 18% | 12% | 7% | Nacional | A | 3 dias Utéis
13335 | Cap 07 - Chaves seccionadoras, comutadoras, fusíveis e chaves de transferência automática | Chaves seccionadoras, comutadoras, fusíveis e chaves de transferência automática | ELSP | SC | 1SCA080909R1001 | 170M5811ABB | FUSÍVEL ULTRA RÁPIDO TAM 2 690 V 550 A 170M5811ABB | 1121.0348 | 85361000 | 0% | 18% | 12% | 7% | Nacional | I | Sob Consulta
13336 | Cap 07 - Chaves seccionadoras, comutadoras, fusíveis e chaves de transferência automática | Chaves seccionadoras, comutadoras, fusíveis e chaves de transferência automática | ELSP | SC | 1SCA080910R1001 | 170M5812ABB | FUSÍVEL ULTRA RÁPIDO TAM 2 690 V 630 A 170M5812ABB | 1147.8952 | 85361000 | 0% | 18% | 12% | 7% | Nacional | I | Sob Consulta
13337 | Cap 07 - Chaves seccionadoras, comutadoras, fusíveis e chaves de transferência automática | Chaves seccionadoras, comutadoras, fusíveis e chaves de transferência automática | ELSP | SC | 1SCA080911R1001 | 170M5813ABB | FUSÍVEL ULTRA RÁPIDO TAM 2 690 V 700 A 170M5813ABB | 1250.8212 | 85361000 | 0% | 18% | 12% | 7% | Nacional | A | 3 dias Utéis
13338 | Cap 07 - Chaves seccionadoras, comutadoras, fusíveis e chaves de transferência automática | Chaves seccionadoras, comutadoras, fusíveis e chaves de transferência automática | ELSP | SC | 1SCA080912R1001 | 170M6808ABB | FUSÍVEL ULTRA RÁPIDO TAM 3 690 V 500 A 170M6808ABB | 1859.4732 | 85361000 | 0% | 18% | 12% | 7% | Nacional | I | Sob Consulta
13339 | Cap 07 - Chaves seccionadoras, comutadoras, fusíveis e chaves de transferência automática | Chaves seccionadoras, comutadoras, fusíveis e chaves de transferência automática | ELSP | SC | 1SCA080913R1001 | 170M6809ABB | FUSÍVEL ULTRA RÁPIDO TAM 3 690 V 550 A 170M6809ABB | 1890.7962 | 85361000 | 0% | 18% | 12% | 7% | Nacional | I | Sob Consulta
13340 | Cap 07 - Chaves seccionadoras, comutadoras, fusíveis e chaves de transferência automática | Chaves seccionadoras, comutadoras, fusíveis e chaves de transferência automática | ELSP | SC | 1SCA080914R1001 | 170M6810ABB | 170M6810ABB | 1931.0762 | Sob Consulta | 0% | 18% | Sob Consulta | Sob Consulta | Sob Consulta | I | Sob Consulta
13341 | Cap 07 - Chaves seccionadoras, comutadoras, fusíveis e chaves de transferência automática | Chaves seccionadoras, comutadoras, fusíveis e chaves de transferência automática | ELSP | SC | 1SCA080915R1001 | 170M6811ABB | FUSÍVEL ULTRA RÁPIDO TAM 3 690 V 700 A 170M6811ABB | 1973.5928 | 85361000 | 0% | 18% | 12% | 7% | Nacional | I | Sob Consulta
13342 | Cap 07 - Chaves seccionadoras, comutadoras, fusíveis e chaves de transferência automática | Chaves seccionadoras, comutadoras, fusíveis e chaves de transferência automática | ELSP | SC | 1SCA080916R1001 | 170M6812ABB | FUSÍVEL ULTRA RÁPIDO TAM 3 690 V 800 A 170M6812ABB | 2134.734 | 85361000 | 0% | 18% | 12% | 7% | Nacional | A | 3 dias Utéis
13343 | Cap 07 - Chaves seccionadoras, comutadoras, fusíveis e chaves de transferência automática | Chaves seccionadoras, comutadoras, fusíveis e chaves de transferência automática | ELSP | SC | 1SCA080917R1001 | 170M6813ABB | FUSÍVEL ULTRA RÁPIDO TAM 3 690 V 900 A 170M6813ABB | 2136.96 | 85361000 | 0% | 18% | 12% | 7% | Nacional | A | 3 dias Utéis
13344 | Cap 07 - Chaves seccionadoras, comutadoras, fusíveis e chaves de transferência automática | Chaves seccionadoras, comutadoras, fusíveis e chaves de transferência automática | ELSP | SC | 1SCA080918R1001 | 170M6814ABB | FUSÍVEL ULTRA RÁPIDO TAM 3 690 V 1000 A 170M6814ABB | 2219.7248 | 85361000 | 0% | 18% | 12% | 7% | Nacional | A | 3 dias Utéis
13345 | Cap 07 - Chaves seccionadoras, comutadoras, fusíveis e chaves de transferência automática | Chaves seccionadoras, comutadoras, fusíveis e chaves de transferência automática | ELSP | SC | 1SCA080919R1001 | 170M8554DABB | Fusível NH ultra-rápido, aR ,tensão 690V,Corrente 1250A , tamanho 3 Modelo: 170M8554DABB | 2788.0756 | 85361000 | 0% | 18% | 12% | 7% | Nacional | I | Sob Consulta
13346 | Cap 07 - Chaves seccionadoras, comutadoras, fusíveis e chaves de transferência automática | Chaves seccionadoras, comutadoras, fusíveis e chaves de transferência automática | ELSP | SC | 1SCA080920R1001 | 170M8555DABB | Fusível NH ultra-rápido, aR ,tensão 690V,Corrente 1400A , tamanho 3 Modelo: 170M8555DABB | 3067.7778 | 85361000 | 0% | 18% | 12% | 7% | Nacional | I | Sob Consulta
13347 | Cap 07 - Chaves seccionadoras, comutadoras, fusíveis e chaves de transferência automática | Chaves seccionadoras, comutadoras, fusíveis e chaves de transferência automática | ELSP | SB | 1SCA022627R0230 | OFAF000H2 | Fusível retardado com Tensão de Operação: 500 V, Corrente Nominal: 2 A, Tamanho do Fusível: 000, Corrente de Ruptura (CA): 120 kA, Tipo de Aplicação: gG, Perda por polo: 3.9 W | 181.2282 | 85361000 | 15% | 18% | 4% | 4% | Importado | I | Sob Consulta
13348 | Cap 07 - Chaves seccionadoras, comutadoras, fusíveis e chaves de transferência automática | Chaves seccionadoras, comutadoras, fusíveis e chaves de transferência automática | ELSP | SB | 1SCA022627R0310 | OFAF000H4 | Fusível retardado com Tensão de Operação: 500 V, Corrente Nominal: 4 A, Tamanho do Fusível: 000, Corrente de Ruptura (CA): 120 kA, Tipo de Aplicação: gG, Perda por polo: 1.5 W | 96.2374 | 85361000 | 15% | 18% | 4% | 4% | Importado | I | Sob Consulta
13349 | Cap 07 - Chaves seccionadoras, comutadoras, fusíveis e chaves de transferência automática | Chaves seccionadoras, comutadoras, fusíveis e chaves de transferência automática | ELSP | SB | 1SCA022627R0400 | OFAF000H6 | Fusível retardado com Tensão de Operação: 500 V, Corrente Nominal: 6 A, Tamanho do Fusível: 000, Corrente de Ruptura (CA): 120 kA, Tipo de Aplicação: gG, Perda por polo: 1.6 W | 96.2374 | 85361000 | 15% | 18% | 4% | 4% | Importado | I | Sob Consulta
13350 | Cap 07 - Chaves seccionadoras, comutadoras, fusíveis e chaves de transferência automática | Chaves seccionadoras, comutadoras, fusíveis e chaves de transferência automática | ELSP | SB | 1SCA022627R0580 | OFAF000H10 | Fusível retardado com Tensão de Operação: 500 V, Corrente Nominal: 10 A, Tamanho do Fusível: 000, Corrente de Ruptura (CA): 120 kA, Tipo de Aplicação: gG, Perda por polo: 1.1 W | 80.56 | 85361000 | 15% | 18% | 4% | 4% | Importado | A | 3 dias Utéis
13351 | Cap 07 - Chaves seccionadoras, comutadoras, fusíveis e chaves de transferência automática | Chaves seccionadoras, comutadoras, fusíveis e chaves de transferência automática | ELSP | SB | 1SCA022627R0660 | OFAF000H16 | Fusível retardado com Tensão de Operação: 500 V, Corrente Nominal: 16 A, Tamanho do Fusível: 000, Corrente de Ruptura (CA): 120 kA, Tipo de Aplicação: gG, Perda por polo: 1.8 W | 80.56 | 85361000 | 15% | 18% | 4% | 4% | Importado | A | 3 dias Utéis
13352 | Cap 07 - Chaves seccionadoras, comutadoras, fusíveis e chaves de transferência automática | Chaves seccionadoras, comutadoras, fusíveis e chaves de transferência automática | ELSP | SB | 1SCA022627R0740 | OFAF000H20 | Fusível retardado com Tensão de Operação: 500 V, Corrente Nominal: 20 A, Tamanho do Fusível: 000, Corrente de Ruptura (CA): 120 kA, Tipo de Aplicação: gG, Perda por polo: 2.4 W | 80.56 | 85361000 | 15% | 18% | 4% | 4% | Importado | A | 3 dias Utéis
13353 | Cap 07 - Chaves seccionadoras, comutadoras, fusíveis e chaves de transferência automática | Chaves seccionadoras, comutadoras, fusíveis e chaves de transferência automática | ELSP | SB | 1SCA022627R0820 | OFAF000H25 | Fusível retardado com Tensão de Operação: 500 V, Corrente Nominal: 25 A, Tamanho do Fusível: 000, Corrente de Ruptura (CA): 120 kA, Tipo de Aplicação: gG, Perda por polo: 2.4 W | 80.56 | 85361000 | 15% | 18% | 4% | 4% | Importado | A | 3 dias Utéis
13354 | Cap 07 - Chaves seccionadoras, comutadoras, fusíveis e chaves de transferência automática | Chaves seccionadoras, comutadoras, fusíveis e chaves de transferência automática | ELSP | SB | 1SCA022627R0910 | OFAF000H32 | Fusível retardado com Tensão de Operação: 500 V, Corrente Nominal: 32 A, Tamanho do Fusível: 000, Corrente de Ruptura (CA): 120 kA, Tipo de Aplicação: gG, Perda por polo: 2.7 W | 80.56 | 85361000 | 15% | 18% | 4% | 4% | Importado | A | 3 dias Utéis
13355 | Cap 07 - Chaves seccionadoras, comutadoras, fusíveis e chaves de transferência automática | Chaves seccionadoras, comutadoras, fusíveis e chaves de transferência automática | ELSP | SB | 1SCA022627R1040 | OFAF000H35 | Fusível retardado com Tensão de Operação: 500 V, Corrente Nominal: 35 A, Tamanho do Fusível: 000, Corrente de Ruptura (CA): 120 kA, Tipo de Aplicação: gG, Perda por polo: 3.0 W | 80.56 | 85361000 | 15% | 18% | 4% | 4% | Importado | A | 3 dias Utéis
13356 | Cap 07 - Chaves seccionadoras, comutadoras, fusíveis e chaves de transferência automática | Chaves seccionadoras, comutadoras, fusíveis e chaves de transferência automática | ELSP | SB | 1SCA022627R1120 | OFAF000H40 | Fusível retardado com Tensão de Operação: 500 V, Corrente Nominal: 40 A, Tamanho do Fusível: 000, Corrente de Ruptura (CA): 120 kA, Tipo de Aplicação: gG, Perda por polo: 3.4 W | 80.56 | 85361000 | 15% | 18% | 4% | 4% | Importado | A | 3 dias Utéis
13357 | Cap 07 - Chaves seccionadoras, comutadoras, fusíveis e chaves de transferência automática | Chaves seccionadoras, comutadoras, fusíveis e chaves de transferência automática | ELSP | SB | 1SCA022627R1210 | OFAF000H50 | Fusível retardado com Tensão de Operação: 500 V, Corrente Nominal: 50 A, Tamanho do Fusível: 000, Corrente de Ruptura (CA): 120 kA, Tipo de Aplicação: gG, Perda por polo: 3.9 W | 80.56 | 85361000 | 15% | 18% | 4% | 4% | Importado | A | 3 dias Utéis
13358 | Cap 07 - Chaves seccionadoras, comutadoras, fusíveis e chaves de transferência automática | Chaves seccionadoras, comutadoras, fusíveis e chaves de transferência automática | ELSP | SB | 1SCA022627R1390 | OFAF000H63 | Fusível retardado com Tensão de Operação: 500 V, Corrente Nominal: 63 A, Tamanho do Fusível: 000, Corrente de Ruptura (CA): 120 kA, Tipo de Aplicação: gG, Perda por polo: 4.7 W | 80.56 | 85361000 | 15% | 18% | 4% | 4% | Importado | A | 3 dias Utéis
13359 | Cap 07 - Chaves seccionadoras, comutadoras, fusíveis e chaves de transferência automática | Chaves seccionadoras, comutadoras, fusíveis e chaves de transferência automática | ELSP | SB | 1SCA022627R1470 | OFAF000H80 | Fusível retardado com Tensão de Operação: 500 V, Corrente Nominal: 80 A, Tamanho do Fusível: 000, Corrente de Ruptura (CA): 120 kA, Tipo de Aplicação: gG, Perda por polo: 5.7 W | 80.56 | 85361000 | 15% | 18% | 4% | 4% | Importado | A | 3 dias Utéis
13360 | Cap 07 - Chaves seccionadoras, comutadoras, fusíveis e chaves de transferência automática | Chaves seccionadoras, comutadoras, fusíveis e chaves de transferência automática | ELSP | SB | 1SCA022627R1550 | OFAF000H100 | Fusível retardado com Tensão de Operação: 500 V, Corrente Nominal: 100 A, Tamanho do Fusível: 000, Corrente de Ruptura (CA): 120 kA, Tipo de Aplicação: gG, Perda por polo: 6.7 W | 80.56 | 85361000 | 15% | 18% | 4% | 4% | Importado | A | 3 dias Utéis
13361 | Cap 07 - Chaves seccionadoras, comutadoras, fusíveis e chaves de transferência automática | Chaves seccionadoras, comutadoras, fusíveis e chaves de transferência automática | ELSP | SB | 1SCA022627R1630 | OFAF00H125 | Fusível retardado com Tensão de Operação: 500 V, Corrente Nominal: 125 A, Tamanho do Fusível: 00, Corrente de Ruptura (CA): 120 kA, Tipo de Aplicação: gG, Perda por polo: 8.4 w | 140.9588 | 85361000 | 15% | 18% | 4% | 4% | Importado | A | 3 dias Utéis
13362 | Cap 07 - Chaves seccionadoras, comutadoras, fusíveis e chaves de transferência automática | Chaves seccionadoras, comutadoras, fusíveis e chaves de transferência automática | ELSP | SB | 1SCA022627R1710 | OFAF00H160 | Fusível retardado com Tensão de Operação: 500 V, Corrente Nominal: 160 A, Tamanho do Fusível: 00, Corrente de Ruptura (CA): 120 kA, Tipo de Aplicação: gG, Perda por polo: 10.6 W | 140.9588 | 85361000 | 15% | 18% | 4% | 4% | Importado | A | 3 dias Utéis
13363 | Cap 07 - Chaves seccionadoras, comutadoras, fusíveis e chaves de transferência automática | Chaves seccionadoras, comutadoras, fusíveis e chaves de transferência automática | ELSP | SB | 1SCA022627R1800 | OFAF0H6 | OFAF0H6 | 210.3358 | Sob Consulta | 15% | 18% | Sob Consulta | Sob Consulta | Sob Consulta | I | Sob Consulta
13364 | Cap 07 - Chaves seccionadoras, comutadoras, fusíveis e chaves de transferência automática | Chaves seccionadoras, comutadoras, fusíveis e chaves de transferência automática | ELSP | SB | 1SCA022627R1980 | OFAF0H10 | Fusível retardado com Tensão de Operação: 500 V, Corrente Nominal: 10 A, Tamanho do Fusível: 0, Corrente de Ruptura (CA): 120 kA, Tipo de Aplicação: gG, Perda por polo: 1.5 W | 210.3358 | 85361000 | 15% | 18% | 4% | 4% | Importado | G | 70 Dias
13365 | Cap 07 - Chaves seccionadoras, comutadoras, fusíveis e chaves de transferência automática | Chaves seccionadoras, comutadoras, fusíveis e chaves de transferência automática | ELSP | SB | 1SCA022627R2010 | OFAF0H16 | Fusível retardado com Tensão de Operação: 500 V, Corrente Nominal: 16 A, Tamanho do Fusível: 0, Corrente de Ruptura (CA): 120 kA, Tipo de Aplicação: gG, Perda por polo: 2.5 W | 210.3358 | 85361000 | 15% | 18% | 4% | 4% | Importado | G | 70 Dias
13366 | Cap 07 - Chaves seccionadoras, comutadoras, fusíveis e chaves de transferência automática | Chaves seccionadoras, comutadoras, fusíveis e chaves de transferência automática | ELSP | SB | 1SCA022627R2100 | OFAF0H20 | Fusível retardado com Tensão de Operação: 500 V, Corrente Nominal: 20 A, Tamanho do Fusível: 0, Corrente de Ruptura (CA): 120 kA, Tipo de Aplicação: gG, Perda por polo: 3.5 W | 210.3358 | 85361000 | 15% | 18% | 4% | 4% | Importado | G | 70 Dias
13367 | Cap 07 - Chaves seccionadoras, comutadoras, fusíveis e chaves de transferência automática | Chaves seccionadoras, comutadoras, fusíveis e chaves de transferência automática | ELSP | SB | 1SCA022627R2280 | OFAF0H25 | Fusível retardado com Tensão de Operação: 500 V, Corrente Nominal: 25 A, Tamanho do Fusível: 0, Corrente de Ruptura (CA): 120 kA, Tipo de Aplicação: gG, Perda por polo: 3.5 W | 210.357 | 85361000 | 15% | 18% | 4% | 4% | Importado | I | Sob Consulta
13368 | Cap 07 - Chaves seccionadoras, comutadoras, fusíveis e chaves de transferência automática | Chaves seccionadoras, comutadoras, fusíveis e chaves de transferência automática | ELSP | SB | 1SCA022627R2360 | OFAF0H32 | Fusível retardado com Tensão de Operação: 500 V, Corrente Nominal: 32 A, Tamanho do Fusível: 0, Corrente de Ruptura (CA): 120 kA, Tipo de Aplicação: gG, Perda por polo: 3.2 W | 210.3358 | 85361000 | 15% | 18% | 4% | 4% | Importado | G | 70 Dias
13369 | Cap 07 - Chaves seccionadoras, comutadoras, fusíveis e chaves de transferência automática | Chaves seccionadoras, comutadoras, fusíveis e chaves de transferência automática | ELSP | SB | 1SCA022627R2440 | OFAF0H35 | Fusível retardado com Tensão de Operação: 500 V, Corrente Nominal: 35 A, Tamanho do Fusível: 0, Corrente de Ruptura (CA): 120 kA, Tipo de Aplicação: gG, Perda por polo: 3.5 W | 210.3358 | 85361000 | 15% | 18% | 4% | 4% | Importado | G | 70 Dias
13370 | Cap 07 - Chaves seccionadoras, comutadoras, fusíveis e chaves de transferência automática | Chaves seccionadoras, comutadoras, fusíveis e chaves de transferência automática | ELSP | SB | 1SCA022627R2520 | OFAF0H40 | Fusível retardado com Tensão de Operação: 500 V, Corrente Nominal: 40 A, Tamanho do Fusível: 0, Corrente de Ruptura (CA): 120 kA, Tipo de Aplicação: gG, Perda por polo: 4.2 W | 210.3358 | 85361000 | 15% | 18% | 4% | 4% | Importado | C | 30 Dias
13371 | Cap 07 - Chaves seccionadoras, comutadoras, fusíveis e chaves de transferência automática | Chaves seccionadoras, comutadoras, fusíveis e chaves de transferência automática | ELSP | SB | 1SCA022627R2610 | OFAF0H50 | Fusível retardado com Tensão de Operação: 500 V, Corrente Nominal: 50 A, Tamanho do Fusível: 0, Corrente de Ruptura (CA): 120 kA, Tipo de Aplicação: gG, Perda por polo: 5.1 W | 210.357 | 85361000 | 15% | 18% | 4% | 4% | Importado | I | Sob Consulta
13372 | Cap 07 - Chaves seccionadoras, comutadoras, fusíveis e chaves de transferência automática | Chaves seccionadoras, comutadoras, fusíveis e chaves de transferência automática | ELSP | SB | 1SCA022627R2790 | OFAF0H63 | Fusível retardado com Tensão de Operação: 500 V, Corrente Nominal: 63 A, Tamanho do Fusível: 0, Corrente de Ruptura (CA): 120 kA, Tipo de Aplicação: gG, Perda por polo: 6.2 W | 210.3358 | 85361000 | 15% | 18% | 4% | 4% | Importado | I | Sob Consulta
13373 | Cap 07 - Chaves seccionadoras, comutadoras, fusíveis e chaves de transferência automática | Chaves seccionadoras, comutadoras, fusíveis e chaves de transferência automática | ELSP | SB | 1SCA022627R2870 | OFAF0H80 | Fusível retardado com Tensão de Operação: 500 V, Corrente Nominal: 80 A, Tamanho do Fusível: 0, Corrente de Ruptura (CA): 120 kA, Tipo de Aplicação: gG, Perda por polo: 7.1 W | 210.3358 | 85361000 | 15% | 18% | 4% | 4% | Importado | I | Sob Consulta
13374 | Cap 07 - Chaves seccionadoras, comutadoras, fusíveis e chaves de transferência automática | Chaves seccionadoras, comutadoras, fusíveis e chaves de transferência automática | ELSP | SB | 1SCA022627R2950 | OFAF0H100 | Fusível retardado com Tensão de Operação: 500 V, Corrente Nominal: 100 A, Tamanho do Fusível: 0, Corrente de Ruptura (CA): 120 kA, Tipo de Aplicação: gG, Perda por polo: 8.7 W | 210.357 | 85361000 | 15% | 18% | 4% | 4% | Importado | I | Sob Consulta
13375 | Cap 07 - Chaves seccionadoras, comutadoras, fusíveis e chaves de transferência automática | Chaves seccionadoras, comutadoras, fusíveis e chaves de transferência automática | ELSP | SB | 1SCA022627R3090 | OFAF0H125 | Fusível retardado com Tensão de Operação: 500 V, Corrente Nominal: 125 A, Tamanho do Fusível: 0, Corrente de Ruptura (CA): 120 kA, Tipo de Aplicação: gG, Perda por polo: 11.0 W | 210.357 | 85361000 | 15% | 18% | 4% | 4% | Importado | I | Sob Consulta
13376 | Cap 07 - Chaves seccionadoras, comutadoras, fusíveis e chaves de transferência automática | Chaves seccionadoras, comutadoras, fusíveis e chaves de transferência automática | ELSP | SB | 1SCA022627R3170 | OFAF0H160 | Fusível retardado com Tensão de Operação: 500 V, Corrente Nominal: 160 A, Tamanho do Fusível: 0, Corrente de Ruptura (CA): 120 kA, Tipo de Aplicação: gG, Perda por polo: 11.7 W | 210.357 | 85361000 | 15% | 18% | 4% | 4% | Importado | I | Sob Consulta
13377 | Cap 07 - Chaves seccionadoras, comutadoras, fusíveis e chaves de transferência automática | Chaves seccionadoras, comutadoras, fusíveis e chaves de transferência automática | ELSP | SB | 1SCA022629R5140 | OFAF0H200 | FUSIVEL RETARDADO OFAF0H200 - 200 Amperes - NH 0 | 210.357 | 85361000 | 15% | 18% | 4% | 4% | Importado | I | Sob Consulta
13378 | Cap 07 - Chaves seccionadoras, comutadoras, fusíveis e chaves de transferência automática | Chaves seccionadoras, comutadoras, fusíveis e chaves de transferência automática | ELSP | SB | 1SCA022629R5220 | OFAF0H224 | FUSIVEL RETARDADO OFAF0H224 - 224 Amperes - NH 0 | 210.3358 | 85361000 | 15% | 18% | 4% | 4% | Importado | I | Sob Consulta
13379 | Cap 07 - Chaves seccionadoras, comutadoras, fusíveis e chaves de transferência automática | Chaves seccionadoras, comutadoras, fusíveis e chaves de transferência automática | ELSP | SB | 1SCA022629R5310 | OFAF0H250 | FUSIVEL RETARDADO OFAF0H250 - 250 Amperes - NH 0 | 212.5618 | 85361000 | 15% | 18% | 4% | 4% | Importado | A | 3 dias Utéis
13380 | Cap 07 - Chaves seccionadoras, comutadoras, fusíveis e chaves de transferência automática | Chaves seccionadoras, comutadoras, fusíveis e chaves de transferência automática | ELSP | SB | 1SCA022627R3250 | OFAF1H16 | Fusível retardado com Tensão de Operação: 500 V, Corrente Nominal: 16 A, Tamanho do Fusível: 1, Corrente de Ruptura (CA): 120 kA, Tipo de Aplicação: gG, Perda por polo: 2.5 W | 232.723 | 85361000 | 15% | 18% | 4% | 4% | Importado | I | Sob Consulta
13381 | Cap 07 - Chaves seccionadoras, comutadoras, fusíveis e chaves de transferência automática | Chaves seccionadoras, comutadoras, fusíveis e chaves de transferência automática | ELSP | SB | 1SCA022627R3330 | OFAF1H20 | Fusível retardado com Tensão de Operação: 500 V, Corrente Nominal: 20 A, Tamanho do Fusível: 1, Corrente de Ruptura (CA): 120 kA, Tipo de Aplicação: gG, Perda por polo: 3.5 W | 232.7124 | Sob Consulta | 15% | 18% | 4% | 4% | Importado | I | Sob Consulta
13382 | Cap 07 - Chaves seccionadoras, comutadoras, fusíveis e chaves de transferência automática | Chaves seccionadoras, comutadoras, fusíveis e chaves de transferência automática | ELSP | SB | 1SCA022627R3410 | OFAF1H25 | Fusível retardado com Tensão de Operação: 500 V, Corrente Nominal: 25 A, Tamanho do Fusível: 1, Corrente de Ruptura (CA): 120 kA, Tipo de Aplicação: gG, Perda por polo: 3.3 W | 232.723 | 85361000 | 15% | 18% | 4% | 4% | Importado | I | Sob Consulta
13383 | Cap 07 - Chaves seccionadoras, comutadoras, fusíveis e chaves de transferência automática | Chaves seccionadoras, comutadoras, fusíveis e chaves de transferência automática | ELSP | SB | 1SCA022627R3500 | OFAF1H32 | Fusível retardado com Tensão de Operação: 500 V, Corrente Nominal: 32 A, Tamanho do Fusível: 1, Corrente de Ruptura (CA): 120 kA, Tipo de Aplicação: gG, Perda por polo: 3.2 W | 232.7124 | Sob Consulta | 15% | 18% | 4% | 4% | Importado | I | Sob Consulta
13384 | Cap 07 - Chaves seccionadoras, comutadoras, fusíveis e chaves de transferência automática | Chaves seccionadoras, comutadoras, fusíveis e chaves de transferência automática | ELSP | SB | 1SCA022627R3680 | OFAF1H35 | Fusível retardado com Tensão de Operação: 500 V, Corrente Nominal: 35 A, Tamanho do Fusível: 1, Corrente de Ruptura (CA): 120 kA, Tipo de Aplicação: gG, Perda por polo: 3.5 W | 232.7124 | Sob Consulta | 15% | 18% | 4% | 4% | Importado | I | Sob Consulta
13385 | Cap 07 - Chaves seccionadoras, comutadoras, fusíveis e chaves de transferência automática | Chaves seccionadoras, comutadoras, fusíveis e chaves de transferência automática | ELSP | SB | 1SCA022627R3760 | OFAF1H40 | Fusível retardado com Tensão de Operação: 500 V, Corrente Nominal: 40 A, Tamanho do Fusível: 1, Corrente de Ruptura (CA): 120 kA, Tipo de Aplicação: gG, Perda por polo: 4.2 W | 232.723 | 85361000 | 15% | 18% | 4% | 4% | Importado | I | Sob Consulta
13386 | Cap 07 - Chaves seccionadoras, comutadoras, fusíveis e chaves de transferência automática | Chaves seccionadoras, comutadoras, fusíveis e chaves de transferência automática | ELSP | SB | 1SCA022627R3840 | OFAF1H50 | OFAF1H50 | 232.723 | Sob Consulta | 15% | 18% | Sob Consulta | Sob Consulta | Sob Consulta | I | Sob Consulta
13387 | Cap 07 - Chaves seccionadoras, comutadoras, fusíveis e chaves de transferência automática | Chaves seccionadoras, comutadoras, fusíveis e chaves de transferência automática | ELSP | SB | 1SCA022627R3920 | OFAF1H63 | Fusível retardado com Tensão de Operação: 500 V, Corrente Nominal: 63 A, Tamanho do Fusível: 1, Corrente de Ruptura (CA): 120 kA, Tipo de Aplicação: gG, Perda por polo: 6.2 W | 239.4434 | 85361000 | 15% | 18% | 4% | 4% | Importado | I | Sob Consulta
13388 | Cap 07 - Chaves seccionadoras, comutadoras, fusíveis e chaves de transferência automática | Chaves seccionadoras, comutadoras, fusíveis e chaves de transferência automática | ELSP | SB | 1SCA022627R4060 | OFAF1H80 | Fusível retardado com Tensão de Operação: 500 V, Corrente Nominal: 80 A, Tamanho do Fusível: 1, Corrente de Ruptura (CA): 120 kA, Tipo de Aplicação: gG, Perda por polo: 7.1 W | 201.4318 | 85361000 | 15% | 18% | 4% | 4% | Importado | I | Sob Consulta
13389 | Cap 07 - Chaves seccionadoras, comutadoras, fusíveis e chaves de transferência automática | Chaves seccionadoras, comutadoras, fusíveis e chaves de transferência automática | ELSP | SB | 1SCA022627R4140 | OFAF1H100 | Fusível retardado com Tensão de Operação: 500 V, Corrente Nominal: 100 A, Tamanho do Fusível: 1, Corrente de Ruptura (CA): 120 kA, Tipo de Aplicação: gG, Perda por polo: 8.7 W | 201.4318 | 85361000 | 15% | 18% | 4% | 4% | Importado | I | Sob Consulta
13390 | Cap 07 - Chaves seccionadoras, comutadoras, fusíveis e chaves de transferência automática | Chaves seccionadoras, comutadoras, fusíveis e chaves de transferência automática | ELSP | SB | 1SCA022627R4220 | OFAF1H125 | Fusível retardado com Tensão de Operação: 500 V, Corrente Nominal: 125 A, Tamanho do Fusível: 1, Corrente de Ruptura (CA): 120 kA, Tipo de Aplicação: gG, Perda por polo: 11.0 W | 201.4318 | 85361000 | 15% | 18% | 4% | 4% | Importado | A | 3 dias Utéis
13391 | Cap 07 - Chaves seccionadoras, comutadoras, fusíveis e chaves de transferência automática | Chaves seccionadoras, comutadoras, fusíveis e chaves de transferência automática | ELSP | SB | 1SCA022627R4310 | OFAF1H160 | Fusível retardado com Tensão de Operação: 500 V, Corrente Nominal: 160 A, Tamanho do Fusível: 1, Corrente de Ruptura (CA): 120 kA, Tipo de Aplicação: gG, Perda por polo: 11.7 W | 201.4318 | 85361000 | 15% | 18% | 4% | 4% | Importado | A | 3 dias Utéis
13392 | Cap 07 - Chaves seccionadoras, comutadoras, fusíveis e chaves de transferência automática | Chaves seccionadoras, comutadoras, fusíveis e chaves de transferência automática | ELSP | SB | 1SCA022627R4490 | OFAF1H200 | Fusível retardado com Tensão de Operação: 500 V, Corrente Nominal: 200 A, Tamanho do Fusível: 1, Corrente de Ruptura (CA): 120 kA, Tipo de Aplicação: gG, Perda por polo: 14.5 W | 201.4318 | 85361000 | 15% | 18% | 4% | 4% | Importado | A | 3 dias Utéis
13393 | Cap 07 - Chaves seccionadoras, comutadoras, fusíveis e chaves de transferência automática | Chaves seccionadoras, comutadoras, fusíveis e chaves de transferência automática | ELSP | SB | 1SCA022627R4570 | OFAF1H224 | Fusível retardado com Tensão de Operação: 500 V, Corrente Nominal: 224 A, Tamanho do Fusível: 1, Corrente de Ruptura (CA): 120 kA, Tipo de Aplicação: gG, Perda por polo: 15.9 W | 201.4318 | 85361000 | 15% | 18% | 4% | 4% | Importado | I | Sob Consulta
13394 | Cap 07 - Chaves seccionadoras, comutadoras, fusíveis e chaves de transferência automática | Chaves seccionadoras, comutadoras, fusíveis e chaves de transferência automática | ELSP | SB | 1SCA022627R4650 | OFAF1H250 | Fusível retardado com Tensão de Operação: 500 V, Corrente Nominal: 250 A, Tamanho do Fusível: 1, Corrente de Ruptura (CA): 120 kA, Tipo de Aplicação: gG, Perda por polo: 19.7 W | 201.4318 | 85361000 | 15% | 18% | 4% | 4% | Importado | A | 3 dias Utéis
13395 | Cap 07 - Chaves seccionadoras, comutadoras, fusíveis e chaves de transferência automática | Chaves seccionadoras, comutadoras, fusíveis e chaves de transferência automática | ELSP | SB | 1SCA022627R4730 | OFAF1H315 | OFAF1H315 | 648.9108 | Sob Consulta | 15% | 18% | Sob Consulta | Sob Consulta | Sob Consulta | I | Sob Consulta
13396 | Cap 07 - Chaves seccionadoras, comutadoras, fusíveis e chaves de transferência automática | Chaves seccionadoras, comutadoras, fusíveis e chaves de transferência automática | ELSP | SB | 1SCA022627R4810 | OFAF2H35 | Fusível retardado com Tensão de Operação: 500 V, Corrente Nominal: 35 A, Tamanho do Fusível: 2, Corrente de Ruptura (CA): 120 kA, Tipo de Aplicação: gG, Perda por polo: 3.5 W | 358.0256 | 85361000 | 15% | 18% | 4% | 4% | Importado | I | Sob Consulta
13397 | Cap 07 - Chaves seccionadoras, comutadoras, fusíveis e chaves de transferência automática | Chaves seccionadoras, comutadoras, fusíveis e chaves de transferência automática | ELSP | SB | 1SCA022627R4900 | OFAF2H40 | Fusível retardado com Tensão de Operação: 500 V, Corrente Nominal: 40 A, Tamanho do Fusível: 2, Corrente de Ruptura (CA): 120 kA, Tipo de Aplicação: gG, Perda por polo: 5.1 W | 358.0256 | 85361000 | 15% | 18% | 4% | 4% | Importado | I | Sob Consulta
13398 | Cap 07 - Chaves seccionadoras, comutadoras, fusíveis e chaves de transferência automática | Chaves seccionadoras, comutadoras, fusíveis e chaves de transferência automática | ELSP | SB | 1SCA022627R5030 | OFAF2H50 | Fusível retardado com Tensão de Operação: 500 V, Corrente Nominal: 50 A, Tamanho do Fusível: 2, Corrente de Ruptura (CA): 120 kA, Tipo de Aplicação: gG, Perda por polo: 6.0 W | 358.0256 | 85361000 | 15% | 18% | 4% | 4% | Importado | I | Sob Consulta
13399 | Cap 07 - Chaves seccionadoras, comutadoras, fusíveis e chaves de transferência automática | Chaves seccionadoras, comutadoras, fusíveis e chaves de transferência automática | ELSP | SB | 1SCA022627R5110 | OFAF2H63 | Fusível retardado com Tensão de Operação: 500 V, Corrente Nominal: 63 A, Tamanho do Fusível: 2, Corrente de Ruptura (CA): 120 kA, Tipo de Aplicação: gG, Perda por polo: 7.1 W | 358.0256 | 85361000 | 15% | 18% | 4% | 4% | Importado | I | Sob Consulta
13400 | Cap 07 - Chaves seccionadoras, comutadoras, fusíveis e chaves de transferência automática | Chaves seccionadoras, comutadoras, fusíveis e chaves de transferência automática | ELSP | SB | 1SCA022627R5200 | OFAF2H80 | Fusível retardado com Tensão de Operação: 500 V, Corrente Nominal: 80 A, Tamanho do Fusível: 2, Corrente de Ruptura (CA): 120 kA, Tipo de Aplicação: gG, Perda por polo: 8.6 W | 358.0256 | 85361000 | 15% | 18% | 4% | 4% | Importado | I | Sob Consulta
13401 | Cap 07 - Chaves seccionadoras, comutadoras, fusíveis e chaves de transferência automática | Chaves seccionadoras, comutadoras, fusíveis e chaves de transferência automática | ELSP | SB | 1SCA022627R5380 | OFAF2H100 | Fusível retardado com Tensão de Operação: 500 V, Corrente Nominal: 100 A, Tamanho do Fusível: 2, Corrente de Ruptura (CA): 120 kA, Tipo de Aplicação: gG, Perda por polo: 10.6 W | 358.0256 | 85361000 | 15% | 18% | 4% | 4% | Importado | A | 3 dias Utéis
13402 | Cap 07 - Chaves seccionadoras, comutadoras, fusíveis e chaves de transferência automática | Chaves seccionadoras, comutadoras, fusíveis e chaves de transferência automática | ELSP | SB | 1SCA022627R5460 | OFAF2H125 | Fusível retardado com Tensão de Operação: 500 V, Corrente Nominal: 125 A, Tamanho do Fusível: 2, Corrente de Ruptura (CA): 120 kA, Tipo de Aplicação: gG, Perda por polo: 11.9 W | 297.5844 | 85361000 | 15% | 18% | 4% | 4% | Importado | A | 3 dias Utéis
13403 | Cap 07 - Chaves seccionadoras, comutadoras, fusíveis e chaves de transferência automática | Chaves seccionadoras, comutadoras, fusíveis e chaves de transferência automática | ELSP | SB | 1SCA022627R5540 | OFAF2H160 | Fusível retardado com Tensão de Operação: 500 V, Corrente Nominal: 160 A, Tamanho do Fusível: 2, Corrente de Ruptura (CA): 120 kA, Tipo de Aplicação: gG, Perda por polo: 14.0 W | 297.5844 | 85361000 | 15% | 18% | 4% | 4% | Importado | A | 3 dias Utéis
13404 | Cap 07 - Chaves seccionadoras, comutadoras, fusíveis e chaves de transferência automática | Chaves seccionadoras, comutadoras, fusíveis e chaves de transferência automática | ELSP | SB | 1SCA022627R5620 | OFAF2H200 | Fusível retardado com Tensão de Operação: 500 V, Corrente Nominal: 200 A, Tamanho do Fusível: 2, Corrente de Ruptura (CA): 120 kA, Tipo de Aplicação: gG, Perda por polo: 15.4 W | 297.5844 | 85361000 | 15% | 18% | 4% | 4% | Importado | A | 3 dias Utéis
13405 | Cap 07 - Chaves seccionadoras, comutadoras, fusíveis e chaves de transferência automática | Chaves seccionadoras, comutadoras, fusíveis e chaves de transferência automática | ELSP | SB | 1SCA022627R5710 | OFAF2H224 | Fusível retardado com Tensão de Operação: 500 V, Corrente Nominal: 224 A, Tamanho do Fusível: 2, Corrente de Ruptura (CA): 120 kA, Tipo de Aplicação: gG, Perda por polo: 19.1 W | 297.5844 | 85361000 | 15% | 18% | 4% | 4% | Importado | A | 3 dias Utéis
13406 | Cap 07 - Chaves seccionadoras, comutadoras, fusíveis e chaves de transferência automática | Chaves seccionadoras, comutadoras, fusíveis e chaves de transferência automática | ELSP | SB | 1SCA022627R5890 | OFAF2H250 | Fusível retardado com Tensão de Operação: 500 V, Corrente Nominal: 250 A, Tamanho do Fusível: 2, Corrente de Ruptura (CA): 120 kA, Tipo de Aplicação: gG, Perda por polo: 22.5 W | 297.5844 | 85361000 | 15% | 18% | 4% | 4% | Importado | A | 3 dias Utéis
13407 | Cap 07 - Chaves seccionadoras, comutadoras, fusíveis e chaves de transferência automática | Chaves seccionadoras, comutadoras, fusíveis e chaves de transferência automática | ELSP | SB | 1SCA022627R5970 | OFAF2H300 | Fusível retardado com Tensão de Operação: 500 V, Corrente Nominal: 300 A, Tamanho do Fusível: 2, Corrente de Ruptura (CA): 120 kA, Tipo de Aplicação: gG, Perda por polo: 24.0 W | 297.5844 | 85361000 | 15% | 18% | 4% | 4% | Importado | I | Sob Consulta
13408 | Cap 07 - Chaves seccionadoras, comutadoras, fusíveis e chaves de transferência automática | Chaves seccionadoras, comutadoras, fusíveis e chaves de transferência automática | ELSP | SB | 1SCA022627R6010 | OFAF2H315 | Fusível retardado com Tensão de Operação: 500 V, Corrente Nominal: 315 A, Tamanho do Fusível: 2, Corrente de Ruptura (CA): 120 kA, Tipo de Aplicação: gG, Perda por polo: 26.2 W | 297.5844 | 85361000 | 15% | 18% | 4% | 4% | Importado | A | 3 dias Utéis
13409 | Cap 07 - Chaves seccionadoras, comutadoras, fusíveis e chaves de transferência automática | Chaves seccionadoras, comutadoras, fusíveis e chaves de transferência automática | ELSP | SB | 1SCA022627R6190 | OFAF2H355 | Fusível retardado com Tensão de Operação: 500 V, Corrente Nominal: 355 A, Tamanho do Fusível: 2, Corrente de Ruptura (CA): 120 kA, Tipo de Aplicação: gG, Perda por polo: 27.5 W | 297.5844 | 85361000 | 15% | 18% | 4% | 4% | Importado | A | 3 dias Utéis
13410 | Cap 07 - Chaves seccionadoras, comutadoras, fusíveis e chaves de transferência automática | Chaves seccionadoras, comutadoras, fusíveis e chaves de transferência automática | ELSP | SB | 1SCA022627R6270 | OFAF2H400 | Fusível retardado com Tensão de Operação: 500 V, Corrente Nominal: 400 A, Tamanho do Fusível: 2, Corrente de Ruptura (CA): 120 kA, Tipo de Aplicação: gG, Perda por polo: 30.2 W | 297.5844 | 85361000 | 15% | 18% | 4% | 4% | Importado | A | 3 dias Utéis
13411 | Cap 07 - Chaves seccionadoras, comutadoras, fusíveis e chaves de transferência automática | Chaves seccionadoras, comutadoras, fusíveis e chaves de transferência automática | ELSP | SB | 1SCA022627R6350 | OFAF3H250 | Fusível retardado com Tensão de Operação: 500 V, Corrente Nominal: 250 A, Tamanho do Fusível: 3, Corrente de Ruptura (CA): 120 kA, Tipo de Aplicação: gG, Perda por polo: 17.9 W | 581.781 | 85361000 | 15% | 18% | 4% | 4% | Importado | A | 3 dias Utéis
13412 | Cap 07 - Chaves seccionadoras, comutadoras, fusíveis e chaves de transferência automática | Chaves seccionadoras, comutadoras, fusíveis e chaves de transferência automática | ELSP | SB | 1SCA022627R6430 | OFAF3H300 | Fusível retardado com Tensão de Operação: 500 V, Corrente Nominal: 300 A, Tamanho do Fusível: 3, Corrente de Ruptura (CA): 120 kA, Tipo de Aplicação: gG, Perda por polo: 20.0 W | 465.4142 | 85361000 | 15% | 18% | 4% | 4% | Importado | I | Sob Consulta
13413 | Cap 07 - Chaves seccionadoras, comutadoras, fusíveis e chaves de transferência automática | Chaves seccionadoras, comutadoras, fusíveis e chaves de transferência automática | ELSP | SB | 1SCA022627R6510 | OFAF3H315 | Fusível retardado com Tensão de Operação: 500 V, Corrente Nominal: 315 A, Tamanho do Fusível: 3, Corrente de Ruptura (CA): 120 kA, Tipo de Aplicação: gG, Perda por polo: 22.4 W | 579.5444 | 85361000 | 15% | 18% | 4% | 4% | Importado | A | 3 dias Utéis
13414 | Cap 07 - Chaves seccionadoras, comutadoras, fusíveis e chaves de transferência automática | Chaves seccionadoras, comutadoras, fusíveis e chaves de transferência automática | ELSP | SB | 1SCA022627R6600 | OFAF3H355 | Fusível retardado com Tensão de Operação: 500 V, Corrente Nominal: 355 A, Tamanho do Fusível: 3, Corrente de Ruptura (CA): 120 kA, Tipo de Aplicação: gG, Perda por polo: 23.5 W | 572.8452 | 85361000 | 15% | 18% | 4% | 4% | Importado | A | 3 dias Utéis
13415 | Cap 07 - Chaves seccionadoras, comutadoras, fusíveis e chaves de transferência automática | Chaves seccionadoras, comutadoras, fusíveis e chaves de transferência automática | ELSP | SB | 1SCA022627R6780 | OFAF3H400 | Fusível retardado com Tensão de Operação: 500 V, Corrente Nominal: 400 A, Tamanho do Fusível: 3, Corrente de Ruptura (CA): 120 kA, Tipo de Aplicação: gG, Perda por polo: 30.1 W | 516.8878 | 85361000 | 15% | 18% | 4% | 4% | Importado | A | 3 dias Utéis
13416 | Cap 07 - Chaves seccionadoras, comutadoras, fusíveis e chaves de transferência automática | Chaves seccionadoras, comutadoras, fusíveis e chaves de transferência automática | ELSP | SB | 1SCA022627R6860 | OFAF3H425 | Fusível retardado com Tensão de Operação: 500 V, Corrente Nominal: 425 A, Tamanho do Fusível: 3, Corrente de Ruptura (CA): 120 kA, Tipo de Aplicação: gG, Perda por polo: 33.0 W | 516.8878 | 85361000 | 15% | 18% | 4% | 4% | Importado | I | Sob Consulta
13417 | Cap 07 - Chaves seccionadoras, comutadoras, fusíveis e chaves de transferência automática | Chaves seccionadoras, comutadoras, fusíveis e chaves de transferência automática | ELSP | SB | 1SCA022627R6940 | OFAF3H450 | Fusível retardado com Tensão de Operação: 500 V, Corrente Nominal: 450 A, Tamanho do Fusível: 3, Corrente de Ruptura (CA): 120 kA, Tipo de Aplicação: gG, Perda por polo: 36.0 W | 622.0605 | 85361000 | 15% | 18% | 4% | 4% | Importado | G | 70 Dias
13418 | Cap 07 - Chaves seccionadoras, comutadoras, fusíveis e chaves de transferência automática | Chaves seccionadoras, comutadoras, fusíveis e chaves de transferência automática | ELSP | SB | 1SCA022627R7080 | OFAF3H500 | Fusível retardado com Tensão de Operação: 500 V, Corrente Nominal: 500 A, Tamanho do Fusível: 3, Corrente de Ruptura (CA): 120 kA, Tipo de Aplicação: gG, Perda por polo: 44.0 W | 516.8878 | 85361000 | 15% | 18% | 4% | 4% | Importado | A | 3 dias Utéis
13419 | Cap 07 - Chaves seccionadoras, comutadoras, fusíveis e chaves de transferência automática | Chaves seccionadoras, comutadoras, fusíveis e chaves de transferência automática | ELSP | SB | 1SCA022627R7160 | OFAF3H630 | Fusível retardado com Tensão de Operação: 500 V, Corrente Nominal: 630 A, Tamanho do Fusível: 3, Corrente de Ruptura (CA): 120 kA, Tipo de Aplicação: gG, Perda por polo: 47.5 W | 516.8878 | 85361000 | 15% | 18% | 4% | 4% | Importado | A | 3 dias Utéis
13420 | Cap 07 - Chaves seccionadoras, comutadoras, fusíveis e chaves de transferência automática | Chaves seccionadoras, comutadoras, fusíveis e chaves de transferência automática | ELSP | SB | 1SCA022627R7240 | OFAF3H800 | Fusível retardado com Tensão de Operação: 500 V, Corrente Nominal: 800 A, Tamanho do Fusível: 3, Corrente de Ruptura (CA): 120 kA, Tipo de Aplicação: gG, Perda por polo: 56.9 W | 1045.001 | 85361000 | 15% | 18% | 4% | 4% | Importado | A | 3 dias Utéis
13421 | Cap 07 - Chaves seccionadoras, comutadoras, fusíveis e chaves de transferência automática | Chaves seccionadoras, comutadoras, fusíveis e chaves de transferência automática | ELSP | SB | 1SCA022627R7320 | OFAF4H400 | Fusível retardado com Tensão de Operação: 500 V, Corrente Nominal: 400 A, Tamanho do Fusível: 4, Corrente de Ruptura (CA): 120 kA, Tipo de Aplicação: gG, Perda por polo: 31.0 W | 3609.2894 | Sob Consulta | 15% | 18% | 4% | 4% | Importado | I | Sob Consulta
13422 | Cap 07 - Chaves seccionadoras, comutadoras, fusíveis e chaves de transferência automática | Chaves seccionadoras, comutadoras, fusíveis e chaves de transferência automática | ELSP | SB | 1SCA022627R7410 | OFAF4H500 | Fusível retardado com Tensão de Operação: 500 V, Corrente Nominal: 500 A, Tamanho do Fusível: 4, Corrente de Ruptura (CA): 120 kA, Tipo de Aplicação: gG, Perda por polo: 35.0 W | 2474.8244 | 85361000 | 15% | 18% | 4% | 4% | Importado | I | Sob Consulta
13423 | Cap 07 - Chaves seccionadoras, comutadoras, fusíveis e chaves de transferência automática | Chaves seccionadoras, comutadoras, fusíveis e chaves de transferência automática | ELSP | SB | 1SCA022627R7590 | OFAF4H630 | Fusível retardado com Tensão de Operação: 500 V, Corrente Nominal: 630 A, Tamanho do Fusível: 4, Corrente de Ruptura (CA): 120 kA, Tipo de Aplicação: gG, Perda por polo: 44.0 W | 3468.32 | 85361000 | 15% | 18% | 4% | 4% | Importado | I | Sob Consulta
13424 | Cap 07 - Chaves seccionadoras, comutadoras, fusíveis e chaves de transferência automática | Chaves seccionadoras, comutadoras, fusíveis e chaves de transferência automática | ELSP | SB | 1SCA022627R7670 | OFAF4H800 | Fusível retardado com Tensão de Operação: 500 V, Corrente Nominal: 800 A, Tamanho do Fusível: 4, Corrente de Ruptura (CA): 120 kA, Tipo de Aplicação: gG, Perda por polo: 70.0 W | 3640.623 | 85361000 | 15% | 18% | 4% | 4% | Importado | I | Sob Consulta
13425 | Cap 07 - Chaves seccionadoras, comutadoras, fusíveis e chaves de transferência automática | Chaves seccionadoras, comutadoras, fusíveis e chaves de transferência automática | ELSP | SB | 1SCA022627R7750 | OFAF4H1000 | Fusível retardado com Tensão de Operação: 500 V, Corrente Nominal: 1000 A, Tamanho do Fusível: 4, Corrente de Ruptura (CA): 120 kA, Tipo de Aplicação: gG, Perda por polo: 85.0 W | 2577.761 | 85361000 | 15% | 18% | 4% | 4% | Importado | I | Sob Consulta
13426 | Cap 07 - Chaves seccionadoras, comutadoras, fusíveis e chaves de transferência automática | Chaves seccionadoras, comutadoras, fusíveis e chaves de transferência automática | ELSP | SB | 1SCA022627R7830 | OFAF4H1250 | Fusível retardado com Tensão de Operação: 500 V, Corrente Nominal: 1250 A, Tamanho do Fusível: 4, Corrente de Ruptura (CA): 120 kA, Tipo de Aplicação: gG, Perda por polo: 93.0 W | 3490.686 | 85361000 | 15% | 18% | 4% | 4% | Importado | I | Sob Consulta
13427 | Cap 07 - Chaves seccionadoras, comutadoras, fusíveis e chaves de transferência automática | Chaves seccionadoras, comutadoras, fusíveis e chaves de transferência automática | ELSP | SB | 1SCA128175R1001 | Saca Fusíveis OFAE506 | SACA FUSÍVEL OFAE506 | 850.3108 | 85389090 | 15% | 18% | 4% | 4% | Importado | A | 3 dias Utéis
13428 | Cap 07 - Chaves seccionadoras, comutadoras, fusíveis e chaves de transferência automática | Chaves seccionadoras, comutadoras, fusíveis e chaves de transferência automática | ELSP | SB | 2CMA142417R1000 | BWS 316 TPN | CHAVE SECCIONADORA TRIPOLAR S/BASE FUSIVEL 690V 10A ENCLAUSURADA EMCAIXA PLASTICA NA COR C | 610.8674 | 85365090 | 15% | 18% | 4% | 4% | Importado | F | 60 Dias
13429 | Cap 07 - Chaves seccionadoras, comutadoras, fusíveis e chaves de transferência automática | Chaves seccionadoras, comutadoras, fusíveis e chaves de transferência automática | ELSP | SB | 2CMA142420R1000 | BWS 325 TPN | CHAVE SECCIONADORA DE SEGURANCA EM CAIXA 690V 25A TERMOPLASTICA CINZA11KW IP65 BWS325TPN A | 881.6444 | 85365090 | 15% | 18% | 4% | 4% | Importado | F | 60 Dias
13430 | Cap 07 - Chaves seccionadoras, comutadoras, fusíveis e chaves de transferência automática | Chaves seccionadoras, comutadoras, fusíveis e chaves de transferência automática | ELSP | SB | 2CMA142418R1000 | BWS416TPSN | Sob Consulta | 763.0304 | Sob Consulta | 15% | 18% | 4% | 4% | Importado | I | Sob Consulta
13431 | Cap 07 - Chaves seccionadoras, comutadoras, fusíveis e chaves de transferência automática | Chaves seccionadoras, comutadoras, fusíveis e chaves de transferência automática | ELSP | SB | 2CMA142421R1000 | BWS425TPSN | Sob Consulta | 877.1394 | Sob Consulta | 15% | 18% | 4% | 4% | Importado | I | Sob Consulta
13432 | Cap 07 - Chaves seccionadoras, comutadoras, fusíveis e chaves de transferência automática | Chaves seccionadoras, comutadoras, fusíveis e chaves de transferência automática | ELSP | SB | 2CMA142419R1000 | BWS 616 TPN | Sob Consulta | 1528.2974 | Sob Consulta | 15% | 18% | 4% | 4% | Importado | I | Sob Consulta
13433 | Cap 07 - Chaves seccionadoras, comutadoras, fusíveis e chaves de transferência automática | Chaves seccionadoras, comutadoras, fusíveis e chaves de transferência automática | ELSP | SB | 2CMA142422R1000 | BWS625TPN | Sob Consulta | 1474.6084 | Sob Consulta | 15% | 18% | 4% | 4% | Importado | I | Sob Consulta
13434 | Cap 07 - Chaves seccionadoras, comutadoras, fusíveis e chaves de transferência automática | Chaves seccionadoras, comutadoras, fusíveis e chaves de transferência automática | ELSP | SB | 2CMA142423R1000 | BWS 316Y TPN | Sob Consulta | 758.5572 | Sob Consulta | 15% | 18% | 4% | 4% | Importado | I | Sob Consulta
13435 | Cap 07 - Chaves seccionadoras, comutadoras, fusíveis e chaves de transferência automática | Chaves seccionadoras, comutadoras, fusíveis e chaves de transferência automática | ELSP | SB | 2CMA142426R1000 | BWS 325Y TPN | CHAVE SECCIONADORA TRIPOLAR S/BASE FUSIVEL 690V 16A ENCLAUSURADA EM CAIXA PLASTICA NA COR | 881.6126 | 85365090 | 15% | 18% | 4% | 4% | Importado | G | 70 Dias
13436 | Cap 07 - Chaves seccionadoras, comutadoras, fusíveis e chaves de transferência automática | Chaves seccionadoras, comutadoras, fusíveis e chaves de transferência automática | ELSP | SB | 2CMA142424R1000 | BWS 416Y TPSN | Sob Consulta | 792.1168 | Sob Consulta | 15% | 18% | 4% | 4% | Importado | I | Sob Consulta
13437 | Cap 07 - Chaves seccionadoras, comutadoras, fusíveis e chaves de transferência automática | Chaves seccionadoras, comutadoras, fusíveis e chaves de transferência automática | ELSP | SB | 2CMA142427R1000 | BWS 425Y TPSN | Sob Consulta | 908.473 | Sob Consulta | 15% | 18% | 4% | 4% | Importado | I | Sob Consulta
13438 | Cap 07 - Chaves seccionadoras, comutadoras, fusíveis e chaves de transferência automática | Chaves seccionadoras, comutadoras, fusíveis e chaves de transferência automática | ELSP | SB | 2CMA142425R1000 | BWS 616Y TPN | Sob Consulta | 1528.2974 | Sob Consulta | 15% | 18% | 4% | 4% | Importado | I | Sob Consulta
13439 | Cap 07 - Chaves seccionadoras, comutadoras, fusíveis e chaves de transferência automática | Chaves seccionadoras, comutadoras, fusíveis e chaves de transferência automática | ELSP | SB | 2CMA142428R1000 | BWS625YTPN | Sob Consulta | 1474.6084 | Sob Consulta | 15% | 18% | 4% | 4% | Importado | I | Sob Consulta
13440 | Cap 07 - Chaves seccionadoras, comutadoras, fusíveis e chaves de transferência automática | Chaves seccionadoras, comutadoras, fusíveis e chaves de transferência automática | ELSP | SB | 2CMA144539R1000 | L6 | Sob Consulta | 396.0584 | Sob Consulta | 15% | 18% | 4% | 4% | Importado | I | Sob Consulta
13441 | Cap 07 - Chaves seccionadoras, comutadoras, fusíveis e chaves de transferência automática | Chaves seccionadoras, comutadoras, fusíveis e chaves de transferência automática | ELSP | SB | 1SCA022400R9910 | OTP16T3M | Chaves de segurança, 3 polos, IP65, manopla Preta/Vermelha para uso industrial em caixa plástica cinza. Aberturas para passagem de cabos na parte inferior e superior da caixa. Inclui: manopla tipo seletora Preta/Vermelha bloqueável por até 3 cadeados na posição OFF e borne terra. Contatos auxiliares 1NA / máx. 2NA+2NF. Prensa cabos e flanges devem ser adquiridos separadamente. Intertravamento com a porta/tampa na posição ON. Para motores com potência de em regime AC23A 230V - 5,5KW / 400V até 690V- 7,5KW | 1877.366 | 85365090 | 15% | 18% | 4% | 4% | Importado | A | 3 dias Utéis
13442 | Cap 07 - Chaves seccionadoras, comutadoras, fusíveis e chaves de transferência automática | Chaves seccionadoras, comutadoras, fusíveis e chaves de transferência automática | ELSP | SB | 1SCA022401R0090 | OTP25T3M | Chaves de segurança, 3 polos, IP65, manopla Preta/Vermelha para uso industrial em caixa plástica cinza. Aberturas para passagem de cabos na parte inferior e superior da caixa. Inclui: manopla tipo seletora Preta/Vermelha bloqueável por até 3 cadeados na posição OFF e borne terra. Contatos auxiliares 1NA / máx. 2NA+2NF. Prensa cabos e flanges devem ser adquiridos separadamente. Intertravamento com a porta/tampa na posição ON. Para motores com potência de em regime AC23A 230V - 7,5KW / 400V até 690V- 15KW | 2132.4338 | 85365090 | 15% | 18% | 4% | 4% | Importado | D | 40 Dias
13443 | Cap 07 - Chaves seccionadoras, comutadoras, fusíveis e chaves de transferência automática | Chaves seccionadoras, comutadoras, fusíveis e chaves de transferência automática | ELSP | SB | 1SCA022401R0170 | OTP36T3M | Chaves de segurança, 3 polos, IP65, manopla Preta/Vermelha para uso industrial em caixa plástica cinza. Aberturas para passagem de cabos na parte inferior e superior da caixa. Inclui: manopla tipo seletora Preta/Vermelha bloqueável por até 3 cadeados na posição OFF e borne terra. Contatos auxiliares 1NA / máx. 2NA+2NF. Prensa cabos e flanges devem ser adquiridos separadamente. Intertravamento com a porta/tampa na posição ON. Para motores com potência de em regime AC23A 230V - 11KW / 400V até 500V - 22KW / 690V 15KW | 2671.7618 | 85365090 | 15% | 18% | 4% | 4% | Importado | A | 3 dias Utéis
13444 | Cap 07 - Chaves seccionadoras, comutadoras, fusíveis e chaves de transferência automática | Chaves seccionadoras, comutadoras, fusíveis e chaves de transferência automática | ELSP | SB | 1SCA022608R2910 | OTP63T3M | Chaves de segurança, 3 polos, IP65, manopla Preta/Vermelha para uso industrial em caixa plástica cinza. Aberturas para passagem de cabos na parte inferior e superior da caixa. Inclui: manopla tipo seletora Preta/Vermelha bloqueável por até 3 cadeados na posição OFF e borne terra. Contatos auxiliares 1NA / máx. 2NA+2NF. Prensa cabos e flanges devem ser adquiridos separadamente. Intertravamento com a porta/tampa na posição ON. Para motores com potência de em regime AC23A 230V - 18.5KW / 400V até 690V - 30KW | 3654.0532 | 85365090 | 15% | 18% | 4% | 4% | Importado | A | 3 dias Utéis
13445 | Cap 07 - Chaves seccionadoras, comutadoras, fusíveis e chaves de transferência automática | Chaves seccionadoras, comutadoras, fusíveis e chaves de transferência automática | ELSP | SB | 1SCA022812R2890 | OTP75T3M | Chaves de segurança, 3 polos, IP65, manopla preta/vermelha para uso industrial em caixa plástica CINZA claro. Aberturas no padrão métrico para passagem de cabos no topo e no fundo da caixa. Inclui: manopla tipo seletora PRETA/VERMELHA bloqueável por até 3 cadeados na posição OFF e borne terra. Contatos auxiliares1NA / máx. 2NA+2NF. Intertravamento com a porta/tampa na posição ON. Para motores com potência de em regime AC23A 230V - 22KW / 400V até 690V - 37KW | 6198.244 | 85365090 | 15% | 18% | 4% | 4% | Importado | C | 30 Dias
13446 | Cap 07 - Chaves seccionadoras, comutadoras, fusíveis e chaves de transferência automática | Chaves seccionadoras, comutadoras, fusíveis e chaves de transferência automática | ELSP | SB | 1SCA022812R2970 | OTP90T3M | Chaves de segurança, 3 polos, IP65, manopla preta/vermelha para uso industrial em caixa plástica CINZA claro. Aberturas no padrão métrico para passagem de cabos no topo e no fundo da caixa. Inclui: manopla tipo seletora PRETA/VERMELHA bloqueável por até 3 cadeados na posição OFF e borne terra. Contatos auxiliares1NA / máx. 2NA+2NF. Intertravamento com a porta/tampa na posição ON. Para motores com potência de em regime AC23A 230V - 22KW / 400V até 690V - 45KW | 7209.6536 | 85365090 | 15% | 18% | 4% | 4% | Importado | F | 60 Dias
13447 | Cap 07 - Chaves seccionadoras, comutadoras, fusíveis e chaves de transferência automática | Chaves seccionadoras, comutadoras, fusíveis e chaves de transferência automática | ELSP | SB | 1SCA148608R1001 | OT125GFCC3T | OT125GFCC3T | 20809.92 | Sob Consulta | 15% | 15% | 4% | 4% | Sob Consulta | G | 70 Dias
13448 | Cap 07 - Chaves seccionadoras, comutadoras, fusíveis e chaves de transferência automática | Chaves seccionadoras, comutadoras, fusíveis e chaves de transferência automática | ELSP | SB | 1SCA148656R1001 | OT160EVFCC3T | OT160EVFCC3T | 23967.2572 | Sob Consulta | 15% | 15% | 4% | 4% | Sob Consulta | C | 30 Dias
13449 | Cap 07 - Chaves seccionadoras, comutadoras, fusíveis e chaves de transferência automática | Chaves seccionadoras, comutadoras, fusíveis e chaves de transferência automática | ELSP | SB | 1SCA022260R5370 | OT200KFCC3T | Chaves de segurança, 3 polos, IP65, para uso industrial em caixa plástica CINZA claro. Aberturas no padrão métrico para passagem de cabos no topo e no fundo da caixa. Inclui: manopla tipo pistola/"L" PRETA/VERMELHA bloqueável por até 3 cadeados na posição OFF e borne terra. Contatos auxiliares 2NA+1NF. Intertravamento com a porta/tampa na posição ON. Prensa cabos e flanges devem ser adquiridos separadamente. Para motores com potência de em regime AC23A 230V - 55KW / 400V - 110KW / 500V - 132KW / 690V - 160KW | 22179.3658 | 85365090 | 15% | 18% | 4% | 4% | Importado | G | 70 Dias
13450 | Cap 07 - Chaves seccionadoras, comutadoras, fusíveis e chaves de transferência automática | Chaves seccionadoras, comutadoras, fusíveis e chaves de transferência automática | ELSP | SB | 1SCA022276R8830 | OT250KFCC3T | Chaves de segurança, 3 polos, IP65, para uso industrial em caixa plástica CINZA claro. Aberturas no padrão métrico para passagem de cabos no topo e no fundo da caixa. Inclui: manopla tipo pistola/"L" PRETA/VERMELHA bloqueável por até 3 cadeados na posição OFF e borne terra. Contatos auxiliares 2NA+1NF. Intertravamento com a porta/tampa na posição ON. Prensa cabos e flanges devem ser adquiridos separadamente. Para motores com potência de em regime AC23A 230V - 75KW / 400V - 132KW / 500V - 160KW / 690V - 200KW | 25506.727 | 85365090 | 15% | 18% | 4% | 4% | Importado | C | 30 Dias
13451 | Cap 07 - Chaves seccionadoras, comutadoras, fusíveis e chaves de transferência automática | Chaves seccionadoras, comutadoras, fusíveis e chaves de transferência automática | ELSP | SB | 1SCA022276R9810 | OT315KFCC3T | Chaves de segurança, 3 polos, IP65, para uso industrial em caixa plástica CINZA claro. Aberturas no padrão métrico para passagem de cabos no topo e no fundo da caixa. Inclui: manopla tipo pistola/"L" PRETA/VERMELHA bloqueável por até 3 cadeados na posição OFF e borne terra. Contatos auxiliares 2NA+1NF. Intertravamento com a porta/tampa na posição ON. Prensa cabos e flanges devem ser adquiridos separadamente. Para motores com potência de em regime AC23A 230V - 90KW / 400V - 160KW / 500V - 200KW / 690V - 250KW | 42727.5188 | 85365090 | 15% | 18% | 4% | 4% | Importado | G | 70 Dias
13452 | Cap 07 - Chaves seccionadoras, comutadoras, fusíveis e chaves de transferência automática | Chaves seccionadoras, comutadoras, fusíveis e chaves de transferência automática | ELSP | SB | 1SCA022277R0490 | OT400DFCC3T | Chaves de segurança, 3 polos, IP65, para uso industrial em caixa plástica CINZA claro. Aberturas no padrão métrico para passagem de cabos no topo e no fundo da caixa. Inclui: manopla tipo pistola/"L" PRETA/VERMELHA bloqueável por até 3 cadeados na posição OFF e borne terra. Contatos auxiliares 2NA+1NF. Intertravamento com a porta/tampa na posição ON. Prensa cabos e flanges devem ser adquiridos separadamente. Para motores com potência de em regime AC23A 230V - 110KW / 400V - 220KW / 500V - 280KW / 690V - 355KW | 47683.835 | 85365090 | 15% | 18% | 4% | 4% | Importado | D | 40 Dias
13453 | Cap 07 - Chaves seccionadoras, comutadoras, fusíveis e chaves de transferência automática | Chaves seccionadoras, comutadoras, fusíveis e chaves de transferência automática | ELSP | SB | 1SCA022277R1030 | OT630KFCC3T | Chaves de segurança, 3 polos, IP65, para uso industrial em caixa plástica CINZA claro. Aberturas no padrão métrico para passagem de cabos no topo e no fundo da caixa. Inclui: manopla tipo pistola/"L" PRETA/VERMELHA bloqueável por até 3 cadeados na posição OFF e borne terra. Contatos auxiliares 2NA+1NF. Intertravamento com a porta/tampa na posição ON. Prensa cabos e flanges devem ser adquiridos separadamente. Para motores com potência de em regime AC23A 230V - 180KW / 400V - 355KW / 500V - 400KW / 690V - 560KW | 65884.7028 | 85365090 | 15% | 18% | 4% | 4% | Importado | C | 30 Dias
13454 | Cap 07 - Chaves seccionadoras, comutadoras, fusíveis e chaves de transferência automática | Chaves seccionadoras, comutadoras, fusíveis e chaves de transferência automática | ELSP | SB | 1SCA022277R1620 | OT1000BFCC3T | Chaves de segurança, 3 polos, IP65, para uso industrial em caixa plástica CINZA claro. Aberturas no padrão métrico para passagem de cabos no topo e no fundo da caixa. Inclui: manopla tipo pistola/"L" PRETA/VERMELHA bloqueável por até 3 cadeados na posição OFF e borne terra. Contatos auxiliares 2NA+1NF. Intertravamento com a porta/tampa na posição ON. Prensa cabos e flanges devem ser adquiridos separadamente. Para motores com potência de em regime AC23A 230V - 315KW / 400V - 560KW / 500V - 710KW / 690V - 1000KW | 96018.8598 | 85365090 | 15% | 18% | 4% | 4% | Importado | G | 70 Dias
13455 | Cap 07 - Chaves seccionadoras, comutadoras, fusíveis e chaves de transferência automática | Chaves seccionadoras, comutadoras, fusíveis e chaves de transferência automática | ELSP | SB | 1SCA022401R0500 | OTP16T4M | Chaves de segurança, 4 polos, IP65, manopla Preta/Vermelha para uso industrial em caixa plástica cinza. Aberturas para passagem de cabos na parte inferior e superior da caixa. Inclui: manopla tipo seletora Preta/Vermelha bloqueável por até 3 cadeados na posição OFF e borne terra. Contatos auxiliares 1NA / máx. 2NA+2NF. Prensa cabos e flanges devem ser adquiridos separadamente. Intertravamento com a porta/tampa na posição ON. Para motores com potência de em regime AC23A 230V - 5,5KW / 400V até 690V- 7,5KW | 3172.9828 | 85365090 | 15% | 18% | 4% | 4% | Importado | F | 60 Dias
13456 | Cap 07 - Chaves seccionadoras, comutadoras, fusíveis e chaves de transferência automática | Chaves seccionadoras, comutadoras, fusíveis e chaves de transferência automática | ELSP | SB | 1SCA022401R0680 | OTP25T4M | Chaves de segurança, 4 polos, IP65, manopla Preta/Vermelha para uso industrial em caixa plástica cinza. Aberturas para passagem de cabos na parte inferior e superior da caixa. Inclui: manopla tipo seletora Preta/Vermelha bloqueável por até 3 cadeados na posição OFF e borne terra. Contatos auxiliares 1NA / máx. 2NA+2NF. Prensa cabos e flanges devem ser adquiridos separadamente. Intertravamento com a porta/tampa na posição ON. Para motores com potência de em regime AC23A 230V - 7,5KW / 400V até 690V- 15KW | 4177.6614 | 85365090 | 15% | 18% | 4% | 4% | Importado | F | 60 Dias
13457 | Cap 07 - Chaves seccionadoras, comutadoras, fusíveis e chaves de transferência automática | Chaves seccionadoras, comutadoras, fusíveis e chaves de transferência automática | ELSP | SB | 1SCA022401R0760 | OTP36T4M | Chaves de segurança, 4 polos, IP65, manopla Preta/Vermelha para uso industrial em caixa plástica cinza. Aberturas para passagem de cabos na parte inferior e superior da caixa. Inclui: manopla tipo seletora Preta/Vermelha bloqueável por até 3 cadeados na posição OFF e borne terra. Contatos auxiliares 1NA / máx. 2NA+2NF. Prensa cabos e flanges devem ser adquiridos separadamente. Intertravamento com a porta/tampa na posição ON. Para motores com potência de em regime AC23A 230V - 11KW / 400V até 500V - 22KW / 690V 15KW | 4795.2492 | 85365090 | 15% | 18% | 4% | 4% | Importado | F | 60 Dias
13458 | Cap 07 - Chaves seccionadoras, comutadoras, fusíveis e chaves de transferência automática | Chaves seccionadoras, comutadoras, fusíveis e chaves de transferência automática | ELSP | SB | 1SCA022812R3010 | OTP75T4M | Chaves de segurança, 4 polos, IP65, manopla preta/vermelha para uso industrial em caixa plástica CINZA claro. Aberturas no padrão métrico para passagem de cabos no topo e no fundo da caixa. Inclui: manopla tipo seletora PRETA/VERMELHA bloqueável por até 3 cadeados na posição OFF e borne terra. Contatos auxiliares1NA / máx. 2NA+2NF. Intertravamento com a porta/tampa na posição ON. Para motores com potência de em regime AC23A 230V - 22KW / 400V até 690V - 37KW | 7764.5954 | 85365090 | 15% | 18% | 4% | 4% | Importado | G | 70 Dias
13459 | Cap 07 - Chaves seccionadoras, comutadoras, fusíveis e chaves de transferência automática | Chaves seccionadoras, comutadoras, fusíveis e chaves de transferência automática | ELSP | SB | 1SCA022812R3190 | OTP90T4M | Chaves de segurança, 4 polos, IP65, manopla preta/vermelha para uso industrial em caixa plástica CINZA claro. Aberturas no padrão métrico para passagem de cabos no topo e no fundo da caixa. Inclui: manopla tipo seletora PRETA/VERMELHA bloqueável por até 3 cadeados na posição OFF e borne terra. Contatos auxiliares1NA / máx. 2NA+2NF. Intertravamento com a porta/tampa na posição ON. Para motores com potência de em regime AC23A 230V - 22KW / 400V até 690V - 45KW | 7795.8866 | 85365090 | 15% | 18% | 4% | 4% | Importado | F | 60 Dias
13460 | Cap 07 - Chaves seccionadoras, comutadoras, fusíveis e chaves de transferência automática | Chaves seccionadoras, comutadoras, fusíveis e chaves de transferência automática | ELSP | SB | 1SCA148612R1001 | OT125GFCC4T | OT125GFCC4T Safety switch | 21385.0018 | Sob Consulta | 15% | 18% | 4% | 4% | Importado | I | Sob Consulta
13461 | Cap 07 - Chaves seccionadoras, comutadoras, fusíveis e chaves de transferência automática | Chaves seccionadoras, comutadoras, fusíveis e chaves de transferência automática | ELSP | SB | 1SCA148675R1001 | OT160EVFCC4T | OT160EVFCC4T Safety switch | 25186.7342 | Sob Consulta | 15% | 18% | 4% | 4% | Importado | I | Sob Consulta
13462 | Cap 07 - Chaves seccionadoras, comutadoras, fusíveis e chaves de transferência automática | Chaves seccionadoras, comutadoras, fusíveis e chaves de transferência automática | ELSP | SB | 1SCA022367R9430 | OT200KFCC4T | Chaves de segurança, 4 polos, IP65, para uso industrial em caixa plástica CINZA claro. Aberturas no padrão métrico para passagem de cabos no topo e no fundo da caixa. Inclui: manopla tipo pistola/"L" PRETA/VERMELHA bloqueável por até 3 cadeados na posição OFF e borne terra. Contatos auxiliares 2NA+1NF. Intertravamento com a porta/tampa na posição ON. Prensa cabos e flanges devem ser adquiridos separadamente. Para motores com potência de em regime AC23A 230V - 55KW / 400V - 110KW / 500V - 132KW / 690V - 160KW | 26941.0342 | Sob Consulta | 15% | 18% | 4% | 4% | Importado | I | Sob Consulta
13463 | Cap 07 - Chaves seccionadoras, comutadoras, fusíveis e chaves de transferência automática | Chaves seccionadoras, comutadoras, fusíveis e chaves de transferência automática | ELSP | SB | 1SCA022619R2250 | OT250KFCC4T | Chaves de segurança, 4 polos, IP65, para uso industrial em caixa plástica CINZA claro. Aberturas no padrão métrico para passagem de cabos no topo e no fundo da caixa. Inclui: manopla tipo pistola/"L" PRETA/VERMELHA bloqueável por até 3 cadeados na posição OFF e borne terra. Contatos auxiliares 2NA+1NF. Intertravamento com a porta/tampa na posição ON. Prensa cabos e flanges devem ser adquiridos separadamente. Para motores com potência de em regime AC23A 230V - 75KW / 400V - 132KW / 500V - 160KW / 690V - 200KW | 29290.5454 | Sob Consulta | 15% | 18% | 4% | 4% | Importado | I | Sob Consulta
13464 | Cap 07 - Chaves seccionadoras, comutadoras, fusíveis e chaves de transferência automática | Chaves seccionadoras, comutadoras, fusíveis e chaves de transferência automática | ELSP | SB | 1SCA022367R9510 | OT315KFCC4T | Chaves de segurança, 4 polos, IP65, para uso industrial em caixa plástica CINZA claro. Aberturas no padrão métrico para passagem de cabos no topo e no fundo da caixa. Inclui: manopla tipo pistola/"L" PRETA/VERMELHA bloqueável por até 3 cadeados na posição OFF e borne terra. Contatos auxiliares 2NA+1NF. Intertravamento com a porta/tampa na posição ON. Prensa cabos e flanges devem ser adquiridos separadamente. Para motores com potência de em regime AC23A 230V - 90KW / 400V - 160KW / 500V - 200KW / 690V - 250KW | 39400.147 | Sob Consulta | 15% | 18% | 4% | 4% | Importado | I | Sob Consulta
13465 | Cap 07 - Chaves seccionadoras, comutadoras, fusíveis e chaves de transferência automática | Chaves seccionadoras, comutadoras, fusíveis e chaves de transferência automática | ELSP | SB | 1SCA022623R3970 | OT400DFCC4T | Chaves de segurança, 4 polos, IP65, para uso industrial em caixa plástica CINZA claro. Aberturas no padrão métrico para passagem de cabos no topo e no fundo da caixa. Inclui: manopla tipo pistola/"L" PRETA/VERMELHA bloqueável por até 3 cadeados na posição OFF e borne terra. Contatos auxiliares 2NA+1NF. Intertravamento com a porta/tampa na posição ON. Prensa cabos e flanges devem ser adquiridos separadamente. Para motores com potência de em regime AC23A 230V - 110KW / 400V - 220KW / 500V - 280KW / 690V - 355KW | 49836.4406 | Sob Consulta | 15% | 18% | 4% | 4% | Importado | I | Sob Consulta
13466 | Cap 07 - Chaves seccionadoras, comutadoras, fusíveis e chaves de transferência automática | Chaves seccionadoras, comutadoras, fusíveis e chaves de transferência automática | ELSP | SB | 1SCA022399R6750 | OTP16A3M | Chaves de segurança, 3 polos, IP65, manopla Preta/Vermelha para uso industrial em caixa plástica cinza. Aberturas para passagem de cabos na parte inferior e superior da caixa. Inclui: manopla tipo seletora Preta/Vermelha bloqueável por até 3 cadeados na posição OFF e borne terra. Contatos auxiliares 1NA / máx. 2NA+2NF. Prensa cabos e flanges devem ser adquiridos separadamente. Intertravamento com a porta/tampa na posição ON. Para motores com potência de em regime AC23A 230V - 5,5KW / 400V até 690V- 7,5KW | 1877.366 | 85365090 | 15% | 18% | 4% | 4% | Importado | G | 70 Dias
13467 | Cap 07 - Chaves seccionadoras, comutadoras, fusíveis e chaves de transferência automática | Chaves seccionadoras, comutadoras, fusíveis e chaves de transferência automática | ELSP | SB | 1SCA022399R6670 | OTP25A3M | Chaves de segurança, 3 polos, IP65, manopla Preta/Vermelha para uso industrial em caixa plástica cinza. Aberturas para passagem de cabos na parte inferior e superior da caixa. Inclui: manopla tipo seletora Preta/Vermelha bloqueável por até 3 cadeados na posição OFF e borne terra. Contatos auxiliares 1NA / máx. 2NA+2NF. Prensa cabos e flanges devem ser adquiridos separadamente. Intertravamento com a porta/tampa na posição ON. Para motores com potência de em regime AC23A 230V - 7,5KW / 400V até 690V- 15KW | 2132.4338 | 85365090 | 15% | 18% | 4% | 4% | Importado | C | 30 Dias
13468 | Cap 07 - Chaves seccionadoras, comutadoras, fusíveis e chaves de transferência automática | Chaves seccionadoras, comutadoras, fusíveis e chaves de transferência automática | ELSP | SB | 1SCA022399R6830 | OTP36A3M | Chaves de segurança, 3 polos, IP65, manopla Preta/Vermelha para uso industrial em caixa plástica cinza. Aberturas para passagem de cabos na parte inferior e superior da caixa. Inclui: manopla tipo seletora Preta/Vermelha bloqueável por até 3 cadeados na posição OFF e borne terra. Contatos auxiliares 1NA / máx. 2NA+2NF. Prensa cabos e flanges devem ser adquiridos separadamente. Intertravamento com a porta/tampa na posição ON. Para motores com potência de em regime AC23A 230V - 11KW / 400V até 500V- 22KW / 690V 15KW | 2671.7618 | 85365090 | 15% | 18% | 4% | 4% | Importado | D | 40 Dias
13469 | Cap 07 - Chaves seccionadoras, comutadoras, fusíveis e chaves de transferência automática | Chaves seccionadoras, comutadoras, fusíveis e chaves de transferência automática | ELSP | SB | 1SCA022613R1200 | OTP63A3M | Chaves de segurança, 3 polos, IP65, manopla Amarela/Vermelha para uso industrial em caixa plástica cinza. Aberturas para passagem de cabos na parte inferior e superior da caixa. Inclui: manopla tipo seletora Amarela/Vermelha bloqueável por até 3 cadeados na posição OFF e borne terra. Contatos auxiliares 1NA / máx. 2NA+2NF. Prensa cabos e flanges devem ser adquiridos separadamente. Intertravamento com a porta/tampa na posição ON. Para motores com potência de em regime AC23A 230V - 18.5KW / 400V até 690V - 30KW | 3654.0532 | 85365090 | 15% | 18% | 4% | 4% | Importado | F | 60 Dias
13470 | Cap 07 - Chaves seccionadoras, comutadoras, fusíveis e chaves de transferência automática | Chaves seccionadoras, comutadoras, fusíveis e chaves de transferência automática | ELSP | SB | 1SCA022812R3430 | OTP75A3M | Chaves de segurança, 3 polos, IP65, manopla Amerela/Vermelha para uso industrial em caixa plástica CINZA claro. Aberturas no padrão métrico para passagem de cabos no topo e no fundo da caixa. Inclui: manopla tipo seletora Amerela/Vermelha bloqueável por até 3 cadeados na posição OFF e borne terra. Contatos auxiliares1NA / máx. 2NA+2NF. Intertravamento com a porta/tampa na posição ON. Para motores com potência de em regime AC23A 230V - 22KW / 400V até 690V - 37KW | 7079.8566 | 85365090 | 15% | 18% | 4% | 4% | Importado | G | 70 Dias
13471 | Cap 07 - Chaves seccionadoras, comutadoras, fusíveis e chaves de transferência automática | Chaves seccionadoras, comutadoras, fusíveis e chaves de transferência automática | ELSP | SB | 1SCA022812R3510 | OTP90A3M | Chaves de segurança, 3 polos, IP65, manopla Amerela/Vermelha para uso industrial em caixa plástica CINZA claro. Aberturas no padrão métrico para passagem de cabos no topo e no fundo da caixa. Inclui: manopla tipo seletora Amerela/Vermelha bloqueável por até 3 cadeados na posição OFF e borne terra. Contatos auxiliares1NA / máx. 2NA+2NF. Intertravamento com a porta/tampa na posição ON. Para motores com potência de em regime AC23A 230V - 22KW / 400V até 690V - 45KW | 7079.8566 | 85365090 | 15% | 18% | 4% | 4% | Importado | G | 70 Dias
13472 | Cap 07 - Chaves seccionadoras, comutadoras, fusíveis e chaves de transferência automática | Chaves seccionadoras, comutadoras, fusíveis e chaves de transferência automática | ELSP | SB | 1SCA148607R1001 | OT125GFCC3A | OT125GFCC3A | 20237.096 | Sob Consulta | 15% | 15% | 4% | 4% | Sob Consulta | G | 70 Dias
13473 | Cap 07 - Chaves seccionadoras, comutadoras, fusíveis e chaves de transferência automática | Chaves seccionadoras, comutadoras, fusíveis e chaves de transferência automática | ELSP | SB | 1SCA148655R1001 | OT160EVFCC3A | OT160EVFCC3A | Sob Consulta | Sob Consulta | 15% | 15% | 4% | 4% | Sob Consulta | I | Sob Consulta
13474 | Cap 07 - Chaves seccionadoras, comutadoras, fusíveis e chaves de transferência automática | Chaves seccionadoras, comutadoras, fusíveis e chaves de transferência automática | ELSP | SB | 1SCA022278R1340 | OT200KFCC3A | Chaves de segurança, 3 polos, IP65, manopla Preta/Vermelha para uso industrial em caixa plástica cinza. Aberturas para passagem de cabos na parte inferior e superior da caixa. Inclui: manopla tipo pistola ou "L" Preta/Vermelha bloqueável por até 3 cadeados na posição OFF e borne terra. Contatos auxiliares 2NA+1NF. Intertravamento com a porta/tampa na posição ON. Prensa cabos e flanges devem ser adquiridos separadamente. Para motores com potência de em regime AC23A 230V - 55KW / 400V - 110KW / 500V - 132KW / 690V - 160KW | 22311.41 | 85365090 | 15% | 18% | 4% | 4% | Importado | G | 70 Dias
13475 | Cap 07 - Chaves seccionadoras, comutadoras, fusíveis e chaves de transferência automática | Chaves seccionadoras, comutadoras, fusíveis e chaves de transferência automática | ELSP | SB | 1SCA022278R1930 | OT250KFCC3A | Chaves de segurança, 3 polos, IP65, manopla Preta/Vermelha para uso industrial em caixa plástica cinza. Aberturas para passagem de cabos na parte inferior e superior da caixa. Inclui: manopla tipo pistola ou "L" Preta/Vermelha bloqueável por até 3 cadeados na posição OFF e borne terra. Contatos auxiliares 2NA+1NF. Intertravamento com a porta/tampa na posição ON. Prensa cabos e flanges devem ser adquiridos separadamente. Para motores com potência de em regime AC23A 230V - 75KW / 400V - 132KW / 500V - 160KW / 690V - 200KW | 25506.7189 | 85365090 | 15% | 18% | 4% | 4% | Importado | G | 70 Dias
13476 | Cap 07 - Chaves seccionadoras, comutadoras, fusíveis e chaves de transferência automática | Chaves seccionadoras, comutadoras, fusíveis e chaves de transferência automática | ELSP | SB | 1SCA022278R2580 | OT315KFCC3A | Chaves de segurança, 3 polos, IP65, manopla Preta/Vermelha para uso industrial em caixa plástica cinza. Aberturas para passagem de cabos na parte inferior e superior da caixa. Inclui: manopla tipo pistola ou "L" Preta/Vermelha bloqueável por até 3 cadeados na posição OFF e borne terra. Contatos auxiliares 2NA+1NF. Intertravamento com a porta/tampa na posição ON. Prensa cabos e flanges devem ser adquiridos separadamente. Para motores com potência de em regime AC23A 230V - 90KW / 400V - 160KW / 500V - 200KW / 690V - 250KW | 39941.6692 | 85365090 | 15% | 18% | 4% | 4% | Importado | G | 70 Dias
13477 | Cap 07 - Chaves seccionadoras, comutadoras, fusíveis e chaves de transferência automática | Chaves seccionadoras, comutadoras, fusíveis e chaves de transferência automática | ELSP | SB | 1SCA022278R3120 | OT400DFCC3A | Chaves de segurança, 3 polos, IP65, manopla Preta/Vermelha para uso industrial em caixa plástica cinza. Aberturas para passagem de cabos na parte inferior e superior da caixa. Inclui: manopla tipo pistola ou "L" Preta/Vermelha bloqueável por até 3 cadeados na posição OFF e borne terra. Contatos auxiliares 2NA+1NF. Intertravamento com a porta/tampa na posição ON. Prensa cabos e flanges devem ser adquiridos separadamente. Para motores com potência de em regime AC23A 230V - 110KW / 400V - 220KW / 500V - 280KW / 690V - 355KW | 47748.7494 | 85365090 | 15% | 18% | 4% | 4% | Importado | G | 70 Dias
13478 | Cap 07 - Chaves seccionadoras, comutadoras, fusíveis e chaves de transferência automática | Chaves seccionadoras, comutadoras, fusíveis e chaves de transferência automática | ELSP | SB | 1SCA022278R3710 | OT630KFCC3A | Chaves de segurança, 3 polos, IP65, manopla Preta/Vermelha para uso industrial em caixa plástica cinza. Aberturas para passagem de cabos na parte inferior e superior da caixa. Inclui: manopla tipo pistola ou "L" Preta/Vermelha bloqueável por até 3 cadeados na posição OFF e borne terra. Contatos auxiliares 2NA+1NF. Intertravamento com a porta/tampa na posição ON. Prensa cabos e flanges devem ser adquiridos separadamente. Para motores com potência de em regime AC23A 230V - 180KW / 400V - 355KW / 500V - 400KW / 690V - 560KW | 66014.4942 | 85365090 | 15% | 18% | 4% | 4% | Importado | G | 70 Dias
13479 | Cap 07 - Chaves seccionadoras, comutadoras, fusíveis e chaves de transferência automática | Chaves seccionadoras, comutadoras, fusíveis e chaves de transferência automática | ELSP | SB | 1SCA022297R5620 | OT1000BFCC3A | Chaves de segurança, 3 polos, IP65, para uso industrial em caixa plástica CINZA claro. Aberturas no padrão métrico para passagem de cabos no topo e no fundo da caixa. Inclui: manopla tipo pistola/"L" PRETA/VERMELHA bloqueável por até 3 cadeados na posição OFF e borne terra. Contatos auxiliares 2NA+1NF. Intertravamento com a porta/tampa na posição ON. Prensa cabos e flanges devem ser adquiridos separadamente. Para motores com potência de em regime AC23A 230V - 315KW / 400V - 560KW / 500V - 710KW / 690V - 1000KW | 96018.8449 | 85365090 | 15% | 18% | 4% | 4% | Importado | G | 70 Dias
13480 | Cap 07 - Chaves seccionadoras, comutadoras, fusíveis e chaves de transferência automática | Chaves seccionadoras, comutadoras, fusíveis e chaves de transferência automática | ELSP | SB | 1SCA022401R1060 | OTP16A4M | Chaves de segurança, 4 polos, IP65, manopla Preta/Vermelha para uso industrial em caixa plástica cinza. Aberturas para passagem de cabos na parte inferior e superior da caixa. Inclui: manopla tipo seletora Preta/Vermelha bloqueável por até 3 cadeados na posição OFF e borne terra. Contatos auxiliares 1NA / máx. 2NA+2NF. Prensa cabos e flanges devem ser adquiridos separadamente. Intertravamento com a porta/tampa na posição ON. Para motores com potência de em regime AC23A 230V - 5,5KW / 400V até 690V- 7,5KW | 2964.8624 | 85365090 | 15% | 18% | 4% | 4% | Importado | F | 60 Dias
13481 | Cap 07 - Chaves seccionadoras, comutadoras, fusíveis e chaves de transferência automática | Chaves seccionadoras, comutadoras, fusíveis e chaves de transferência automática | ELSP | SB | 1SCA022401R1220 | OTP25A4M | Chaves de segurança, 4 polos, IP65, manopla Preta/Vermelha para uso industrial em caixa plástica cinza. Aberturas para passagem de cabos na parte inferior e superior da caixa. Inclui: manopla tipo seletora Preta/Vermelha bloqueável por até 3 cadeados na posição OFF e borne terra. Contatos auxiliares 1NA / máx. 2NA+2NF. Prensa cabos e flanges devem ser adquiridos separadamente. Intertravamento com a porta/tampa na posição ON. Para motores com potência de em regime AC23A 230V - 7,5KW / 400V até 690V- 15KW | 4177.6508 | Sob Consulta | 15% | 18% | 4% | 4% | Importado | I | Sob Consulta
13482 | Cap 07 - Chaves seccionadoras, comutadoras, fusíveis e chaves de transferência automática | Chaves seccionadoras, comutadoras, fusíveis e chaves de transferência automática | ELSP | SB | 1SCA022401R1490 | OTP36A4M | Chaves de segurança, 4 polos, IP65, manopla Preta/Vermelha para uso industrial em caixa plástica cinza. Aberturas para passagem de cabos na parte inferior e superior da caixa. Inclui: manopla tipo seletora Preta/Vermelha bloqueável por até 3 cadeados na posição OFF e borne terra. Contatos auxiliares 1NA / máx. 2NA+2NF. Prensa cabos e flanges devem ser adquiridos separadamente. Intertravamento com a porta/tampa na posição ON. Para motores com potência de em regime AC23A 230V - 11KW / 400V até 500V - 22KW / 690V 15KW | 4484.2028 | Sob Consulta | 15% | 18% | 4% | 4% | Importado | I | Sob Consulta
13483 | Cap 07 - Chaves seccionadoras, comutadoras, fusíveis e chaves de transferência automática | Chaves seccionadoras, comutadoras, fusíveis e chaves de transferência automática | ELSP | SB | 1SCA022812R3780 | OTP75A4M | Chaves de segurança, 4 polos, IP65, manopla Amerela/Vermelha para uso industrial em caixa plástica CINZA claro. Aberturas no padrão métrico para passagem de cabos no topo e no fundo da caixa. Inclui: manopla tipo seletora Amerela/Vermelha bloqueável por até 3 cadeados na posição OFF e borne terra. Contatos auxiliares1NA / máx. 2NA+2NF. Intertravamento com a porta/tampa na posição ON. Para motores com potência de em regime AC23A 230V - 22KW / 400V até 690V - 37KW | 7258.8694 | 85365090 | 15% | 18% | 4% | 4% | Importado | G | 70 Dias
13484 | Cap 07 - Chaves seccionadoras, comutadoras, fusíveis e chaves de transferência automática | Chaves seccionadoras, comutadoras, fusíveis e chaves de transferência automática | ELSP | SB | 1SCA022812R3860 | OTP90A4M | Chaves de segurança, 4 polos, IP65, manopla Amerela/Vermelha para uso industrial em caixa plástica CINZA claro. Aberturas no padrão métrico para passagem de cabos no topo e no fundo da caixa. Inclui: manopla tipo seletora Amerela/Vermelha bloqueável por até 3 cadeados na posição OFF e borne terra. Contatos auxiliares1NA / máx. 2NA+2NF. Intertravamento com a porta/tampa na posição ON. Para motores com potência de em regime AC23A 230V - 22KW / 400V até 690V - 45KW | 7795.8972 | Sob Consulta | 15% | 18% | 4% | 4% | Importado | I | Sob Consulta
13485 | Cap 07 - Chaves seccionadoras, comutadoras, fusíveis e chaves de transferência automática | Chaves seccionadoras, comutadoras, fusíveis e chaves de transferência automática | ELSP | SB | 1SCA148611R1001 | OT125GFCC4A | OT125GFCC4A | 16565.786 | Sob Consulta | 15% | 15% | 4% | 4% | Sob Consulta | I | Sob Consulta
13486 | Cap 07 - Chaves seccionadoras, comutadoras, fusíveis e chaves de transferência automática | Chaves seccionadoras, comutadoras, fusíveis e chaves de transferência automática | ELSP | SB | 1SCA148674R1001 | OT160EVFCC4A | OT160EVFCC4A Safety switch | 25258.3372 | Sob Consulta | 15% | 18% | 4% | 4% | Importado | I | Sob Consulta
13487 | Cap 07 - Chaves seccionadoras, comutadoras, fusíveis e chaves de transferência automática | Chaves seccionadoras, comutadoras, fusíveis e chaves de transferência automática | ELSP | SB | 1SCA022745R6460 | OT200KFCC4A | Chaves de segurança, 4 polos, IP65, manopla Amarela/Vermelha para uso industrial em caixa plástica cinza. Aberturas para passagem de cabos na parte inferior e superior da caixa. Inclui: manopla tipo pistola ou "L" Amarela/Vermelha bloqueável por até 3 cadeados na posição OFF e borne terra. Contatos auxiliares 1NA+1NF. Prensa cabos e flanges devem ser adquiridos separadamente. Intertravamento com a porta/tampa na posição ON. Para motores com potência de em regime AC23A 230V - 55KW / 400V - 110KW / 500V - 132KW / 690V - 160KW | 27073.0572 | 85365090 | 15% | 18% | 4% | 4% | Importado | G | 70 Dias
13488 | Cap 07 - Chaves seccionadoras, comutadoras, fusíveis e chaves de transferência automática | Chaves seccionadoras, comutadoras, fusíveis e chaves de transferência automática | ELSP | SB | 1SCA022745R6540 | OT250KFCC4A | Chaves de segurança, 4 polos, IP65, manopla Amarela/Vermelha para uso industrial em caixa plástica cinza. Aberturas para passagem de cabos na parte inferior e superior da caixa. Inclui: manopla tipo pistola ou "L" Amarela/Vermelha bloqueável por até 3 cadeados na posição OFF e borne terra. Contatos auxiliares 1NA+1NF. Prensa cabos e flanges devem ser adquiridos separadamente. Intertravamento com a porta/tampa na posição ON. Para motores com potência de em regime AC23A 230V - 75KW / 400V - 132KW / 500V - 160KW / 690V - 200KW | 29811.9276 | 85365090 | 15% | 18% | 4% | 4% | Importado | G | 70 Dias
13489 | Cap 07 - Chaves seccionadoras, comutadoras, fusíveis e chaves de transferência automática | Chaves seccionadoras, comutadoras, fusíveis e chaves de transferência automática | ELSP | SB | 1SCA022745R6620 | OT315KFCC4A | Chaves de segurança, 4 polos, IP65, manopla Amarela/Vermelha para uso industrial em caixa plástica cinza. Aberturas para passagem de cabos na parte inferior e superior da caixa. Inclui: manopla tipo pistola ou "L" Amarela/Vermelha bloqueável por até 3 cadeados na posição OFF e borne terra. Contatos auxiliares 1NA+1NF. Prensa cabos e flanges devem ser adquiridos separadamente. Intertravamento com a porta/tampa na posição ON. Para motores com potência de em regime AC23A 230V - 90KW / 400V - 160KW / 500V - 200KW / 690V - 250KW | 39532.1382 | 85365090 | 15% | 18% | 4% | 4% | Importado | G | 70 Dias
13490 | Cap 07 - Chaves seccionadoras, comutadoras, fusíveis e chaves de transferência automática | Chaves seccionadoras, comutadoras, fusíveis e chaves de transferência automática | ELSP | SB | 1SCA022745R6710 | OT400DFCC4A | Chaves de segurança, 4 polos, IP65, manopla Amarela/Vermelha para uso industrial em caixa plástica cinza. Aberturas para passagem de cabos na parte inferior e superior da caixa. Inclui: manopla tipo pistola ou "L" Amarela/Vermelha bloqueável por até 3 cadeados na posição OFF e borne terra. Contatos auxiliares 1NA+1NF. Prensa cabos e flanges devem ser adquiridos separadamente. Intertravamento com a porta/tampa na posição ON. Para motores com potência de em regime AC23A 230V - 110KW / 400V - 220KW / 500V - 280KW / 690V - 355KW | 46587.4028 | 85365090 | 15% | 18% | 4% | 4% | Importado | G | 70 Dias
13491 | Cap 07 - Chaves seccionadoras, comutadoras, fusíveis e chaves de transferência automática | Chaves seccionadoras, comutadoras, fusíveis e chaves de transferência automática | ELSP | SB | 1SCA022353R4970 | OA1G10 | OA1G10 | 161.0988 | Sob Consulta | 15% | 18% | 4% | 4% | Sob Consulta | I | Sob Consulta
13492 | Cap 07 - Chaves seccionadoras, comutadoras, fusíveis e chaves de transferência automática | Chaves seccionadoras, comutadoras, fusíveis e chaves de transferência automática | ELSP | SB | 1SCA022190R3000 | OBEA10 | OBEA10, Contato Auxiliar, Tipo de Contato: NA, Montado no Lado: Montagem com Acessório, Utilizável nas Chaves: OT 160E_, ET_ | 210.357 | 85389090 | 15% | 18% | 4% | 4% | Importado | D | 40 Dias
13493 | Cap 07 - Chaves seccionadoras, comutadoras, fusíveis e chaves de transferência automática | Chaves seccionadoras, comutadoras, fusíveis e chaves de transferência automática | ELSP | SB | 1SCA022190R3260 | OBEA01 | OBEA01, Contato Auxiliar, Tipo de Contato: NF, Montado no Lado: Montagem com Acessório, Utilizável nas Chaves: OT 160E_, ET_ | 210.357 | 85389090 | 15% | 18% | 4% | 4% | Importado | G | 70 Dias
13494 | Cap 07 - Chaves seccionadoras, comutadoras, fusíveis e chaves de transferência automática | Chaves seccionadoras, comutadoras, fusíveis e chaves de transferência automática | ELSP | SG | 1SEP600113R0001 | XLP00-1P | XLP 00-1P: Chave seccionadora monopolar com base fusível horizontal tamanho NH00. Corrente Nominal de 160 A | 545.9742 | 85365090 | 15% | 18% | 4% | 4% | Importado | G | 70 Dias
13495 | Cap 07 - Chaves seccionadoras, comutadoras, fusíveis e chaves de transferência automática | Chaves seccionadoras, comutadoras, fusíveis e chaves de transferência automática | ELSP | SG | 1SEP600116R0001 | XLP1-1P | XLP 1-1P : Chave seccionadora monopolar com base fusível horizontal tamanho NH1. Corrente Nominal de 250 A | 1450.0058 | 85365090 | 15% | 18% | 4% | 4% | Importado | G | 70 Dias
13496 | Cap 07 - Chaves seccionadoras, comutadoras, fusíveis e chaves de transferência automática | Chaves seccionadoras, comutadoras, fusíveis e chaves de transferência automática | ELSP | SG | 1SEP600122R0001 | XLP2-1P | XLP 2-1P: Chave seccionadora monopolar com base fusível horizontal tamanho NH2. Corrente Nominal de 400 A | 2340.5648 | 85365090 | 15% | 18% | 4% | 4% | Importado | D | 40 Dias
13497 | Cap 07 - Chaves seccionadoras, comutadoras, fusíveis e chaves de transferência automática | Chaves seccionadoras, comutadoras, fusíveis e chaves de transferência automática | ELSP | SG | 1SEP600126R0001 | XLP3-1P | XLP 3-1P: Chave seccionadora monopolar com base fusível horizontal tamanho NH3. Corrente Nominal de 630 A | 3683.1502 | 85365090 | 15% | 18% | 4% | 4% | Importado | G | 70 Dias
13498 | Cap 07 - Chaves seccionadoras, comutadoras, fusíveis e chaves de transferência automática | Chaves seccionadoras, comutadoras, fusíveis e chaves de transferência automática | ELSP | SG | 1SEP600114R0001 | XLP00-2P | XLP 00-2P: Chave seccionadora bipolar com base fusível horizontal tamanho NH00. Corrente Nominal de 160 A | 1060.6466 | 85365090 | 15% | 18% | 4% | 4% | Importado | D | 40 Dias
13499 | Cap 07 - Chaves seccionadoras, comutadoras, fusíveis e chaves de transferência automática | Chaves seccionadoras, comutadoras, fusíveis e chaves de transferência automática | ELSP | SG | 1SEP600117R0001 | XLP1-2P | XLP 1-2P : Chave seccionadora bipolar com base fusível horizontal tamanho NH1. Corrente Nominal de 250 A | 2931.324 | 85365090 | 15% | 18% | 4% | 4% | Importado | D | 40 Dias
13500 | Cap 07 - Chaves seccionadoras, comutadoras, fusíveis e chaves de transferência automática | Chaves seccionadoras, comutadoras, fusíveis e chaves de transferência automática | ELSP | SG | 1SEP600123R0001 | XLP2-2P | XLP 2-2P: Chave seccionadora bipolar com base fusível horizontal tamanho NH2. Corrente Nominal de 400 A | 4537.8918 | 85365090 | 15% | 18% | 4% | 4% | Importado | G | 70 Dias
13501 | Cap 07 - Chaves seccionadoras, comutadoras, fusíveis e chaves de transferência automática | Chaves seccionadoras, comutadoras, fusíveis e chaves de transferência automática | ELSP | SG | 1SEP600127R0001 | XLP3-2P | XLP3-2P | 7142.5238 | Sob Consulta | 15% | 18% | Sob Consulta | Sob Consulta | Sob Consulta | I | Sob Consulta
13502 | Cap 07 - Chaves seccionadoras, comutadoras, fusíveis e chaves de transferência automática | Chaves seccionadoras, comutadoras, fusíveis e chaves de transferência automática | ELSP | SG | 1SEP201428R0001 | XLP000-6CC | XLP 000: Chave seccionadora com base fusível horizontal tamanho NH000. Corrente Nominal de 100 A | 610.8674 | 85365090 | 15% | 18% | Sob Consulta | Sob Consulta | Importado | A | 3 dias Utéis
13503 | Cap 07 - Chaves seccionadoras, comutadoras, fusíveis e chaves de transferência automática | Chaves seccionadoras, comutadoras, fusíveis e chaves de transferência automática | ELSP | SG | 1SEP101890R0002 | XLP00-6BC | XLP 00-3P : Chave seccionadora com base fusível horizontal tamanho NH00. Corrente Nominal de 160 A | 693.664 | 85365090 | 15% | 18% | Sob Consulta | Sob Consulta | Importado | A | 3 dias Utéis
13504 | Cap 07 - Chaves seccionadoras, comutadoras, fusíveis e chaves de transferência automática | Chaves seccionadoras, comutadoras, fusíveis e chaves de transferência automática | ELSP | SG | 1SEP101891R0002 | XLP1-6BC | XLP 1-3P : Chave seccionadora com base fusível horizontal tamanho NH1. Corrente Nominal de 250 A | 1837.086 | 85365090 | 15% | 18% | Sob Consulta | Sob Consulta | Importado | A | 3 dias Utéis
13505 | Cap 07 - Chaves seccionadoras, comutadoras, fusíveis e chaves de transferência automática | Chaves seccionadoras, comutadoras, fusíveis e chaves de transferência automática | ELSP | SG | 1SEP101892R0002 | XLP2-6BC | XLP 2-3P: Chave seccionadora com base fusível horizontal tamanho NH2. Corrente Nominal de 400 A | 2920.1198 | 85365090 | 15% | 18% | Sob Consulta | Sob Consulta | Importado | A | 3 dias Utéis
13506 | Cap 07 - Chaves seccionadoras, comutadoras, fusíveis e chaves de transferência automática | Chaves seccionadoras, comutadoras, fusíveis e chaves de transferência automática | ELSP | SG | 1SEP101975R0002 | XLP3-6BC | XLP 3-3P: Chave seccionadora com base fusível horizontal tamanho NH3. Corrente Nominal de 630 A | 3510.826 | 85365090 | 15% | 18% | Sob Consulta | Sob Consulta | Importado | A | 3 dias Utéis
13507 | Cap 07 - Chaves seccionadoras, comutadoras, fusíveis e chaves de transferência automática | Chaves seccionadoras, comutadoras, fusíveis e chaves de transferência automática | ELSP | SG | 1SEP600115R0001 | XLP00-4P | XLP 00-4P: Chave seccionadora tetrapolar com base fusível horizontal tamanho NH00. Corrente Nominal de 160 A | 2573.2666 | 85365090 | 15% | 18% | Sob Consulta | Sob Consulta | Importado | D | 40 Dias
13508 | Cap 07 - Chaves seccionadoras, comutadoras, fusíveis e chaves de transferência automática | Chaves seccionadoras, comutadoras, fusíveis e chaves de transferência automática | ELSP | SG | 1SEP600119R0001 | XLP1-4P | XLP 1-4P : Chave seccionadora tetrapolar com base fusível horizontal tamanho NH1. Corrente Nominal de 250 A | 9406.9912 | 85365090 | 15% | 18% | Sob Consulta | Sob Consulta | Importado | D | 40 Dias
13509 | Cap 07 - Chaves seccionadoras, comutadoras, fusíveis e chaves de transferência automática | Chaves seccionadoras, comutadoras, fusíveis e chaves de transferência automática | ELSP | SG | 1SEP600124R0001 | XLP2-4P | XLP 2-4P: Chave seccionadora tetrapolar com base fusível horizontal tamanho NH2. Corrente Nominal de 400 A | 13103.5504 | 85365090 | 15% | 18% | Sob Consulta | Sob Consulta | Importado | D | 40 Dias
13510 | Cap 07 - Chaves seccionadoras, comutadoras, fusíveis e chaves de transferência automática | Chaves seccionadoras, comutadoras, fusíveis e chaves de transferência automática | ELSP | SG | 1SEP600128R0001 | XLP3-4P | XLP 3-4P: Chave seccionadora tetrapolar com base fusível horizontal tamanho NH3. Corrente Nominal de 630 A | 13103.5504 | Sob Consulta | 15% | 18% | Sob Consulta | Sob Consulta | Importado | I | Sob Consulta
13511 | Cap 07 - Chaves seccionadoras, comutadoras, fusíveis e chaves de transferência automática | Chaves seccionadoras, comutadoras, fusíveis e chaves de transferência automática | ELSP | SG | 1SEP408738R0001 | Micro auxiliary switch for XLP000 | Micro contato auxiliar para chaves XLP 1NAF 6A 250V | 268.5086 | 85389090 | 15% | 18% | 4% | 4% | Importado | C | 30 Dias
13512 | Cap 07 - Chaves seccionadoras, comutadoras, fusíveis e chaves de transferência automática | Chaves seccionadoras, comutadoras, fusíveis e chaves de transferência automática | ELSP | SG | 1SEP407742R0001 | Micro auxiliary switch | Contato auxiliar 1NAF - 6A - 250Vpara chaves XLP 000, XLP 00, XLP 1, XLP 2 e XLP 3 | 308.8204 | 85389090 | 15% | 18% | 4% | 4% | Importado | A | 3 dias Utéis
13513 | Cap 07 - Chaves seccionadoras, comutadoras, fusíveis e chaves de transferência automática | Chaves seccionadoras, comutadoras, fusíveis e chaves de transferência automática | ELSP | SG | 1SEP407742R0002 | Auxiliary switch NC | Contato auxiliar 1NF - 10A - 690Vpara chaves XLP 00, XLP 1, XLP 2 e XLP 3 | 369.2086 | 85389090 | 15% | 18% | 4% | 4% | Importado | A | 3 dias Utéis
13514 | Cap 07 - Chaves seccionadoras, comutadoras, fusíveis e chaves de transferência automática | Chaves seccionadoras, comutadoras, fusíveis e chaves de transferência automática | ELSP | SG | 1SEP407742R0003 | Auxiliary switch NO | Auxiliary switch NO | 369.2086 | Sob Consulta | 15% | 18% | 4% | 4% | Sob Consulta | I | Sob Consulta
13515 | Cap 07 - Chaves seccionadoras, comutadoras, fusíveis e chaves de transferência automática | Chaves seccionadoras, comutadoras, fusíveis e chaves de transferência automática | ELSP | SG | 1SEP407786R0001 | Padlock device | Dispositivo para cadeado para chaves XLP 00, XLP 1, XLP 2 e XLP 3 | 138.7222 | 85389090 | 15% | 18% | 4% | 4% | Importado | C | 30 Dias
13516 | Cap 07 - Chaves seccionadoras, comutadoras, fusíveis e chaves de transferência automática | Chaves seccionadoras, comutadoras, fusíveis e chaves de transferência automática | ELSP | SG | 1SEP407793R0001 | XLP00 Cable shroud | Protetor de terminais para chaves XLP 00 | 322.2082 | 85389090 | 15% | 18% | 4% | 4% | Importado | C | 30 Dias
13517 | Cap 07 - Chaves seccionadoras, comutadoras, fusíveis e chaves de transferência automática | Chaves seccionadoras, comutadoras, fusíveis e chaves de transferência automática | ELSP | SG | 1SEP407793R0002 | XLP1 Cable shroud | Protetor de terminais para chave XLP 1 | 320.0034 | 85389090 | 15% | 18% | 4% | 4% | Importado | A | 3 dias Utéis
13518 | Cap 07 - Chaves seccionadoras, comutadoras, fusíveis e chaves de transferência automática | Chaves seccionadoras, comutadoras, fusíveis e chaves de transferência automática | ELSP | SG | 1SEP407952R0001 | XLP2/3 Cable shroud | Protetor de terminais para chaves XLP 2 e XLP 3 | 443.08 | 85389090 | 15% | 18% | 4% | 4% | Importado | D | 40 Dias
13519 | Cap 07 - Chaves seccionadoras, comutadoras, fusíveis e chaves de transferência automática | Chaves seccionadoras, comutadoras, fusíveis e chaves de transferência automática | ELSP | SG | 1SEP407740R0001 | XLP000 DIN railsnap on kit-Size 1 pc | Dispositivo para montagem em trilho DIN para chave XLP 000 | 87.291 | 85389090 | 15% | 18% | 4% | 4% | Importado | G | 70 Dias
13520 | Cap 07 - Chaves seccionadoras, comutadoras, fusíveis e chaves de transferência automática | Chaves seccionadoras, comutadoras, fusíveis e chaves de transferência automática | ELSP | SG | 1SEP407897R0001 | XLP00 Snap for double DIN rail | Dispositivo para montagem em trilho DIN para chave XLP 00 | 673.5134 | 85389090 | 15% | 18% | 4% | 4% | Importado | D | 40 Dias
13521 | Cap 07 - Chaves seccionadoras, comutadoras, fusíveis e chaves de transferência automática | Chaves seccionadoras, comutadoras, fusíveis e chaves de transferência automática | ELSP | SG | 1SEP101873R0007 | XLP00 Front cover with EFM | Monitor eletrônico de fusível queimado XLP 00 | 2000.4214 | 85389090 | 15% | 18% | 4% | 4% | Importado | F | 60 Dias
13522 | Cap 07 - Chaves seccionadoras, comutadoras, fusíveis e chaves de transferência automática | Chaves seccionadoras, comutadoras, fusíveis e chaves de transferência automática | ELSP | SG | 1SEP101883R0007 | XLP1 Front cover with EFM | Monitor eletrônico de fusível queimado para a chave XLP 1 | 2584.4602 | 85389090 | 15% | 18% | 4% | 4% | Importado | D | 40 Dias
13523 | Cap 07 - Chaves seccionadoras, comutadoras, fusíveis e chaves de transferência automática | Chaves seccionadoras, comutadoras, fusíveis e chaves de transferência automática | ELSP | SG | 1SEP101982R0007 | XLP2 Front cover with EFM | Monitor eletrônico de fusível queimado para a chave XLP 2 | 3495.1804 | 85389090 | 15% | 18% | 4% | 4% | Importado | G | 70 Dias
13524 | Cap 07 - Chaves seccionadoras, comutadoras, fusíveis e chaves de transferência automática | Chaves seccionadoras, comutadoras, fusíveis e chaves de transferência automática | ELSP | SG | 1SEP101984R0007 | XLP3 Front cover with EFM | Monitor eletrônico de fusível queimado para chave XLP 3 | 3889.0022 | 85389090 | 15% | 18% | 4% | 4% | Importado | D | 40 Dias
13525 | Cap 07 - Chaves seccionadoras, comutadoras, fusíveis e chaves de transferência automática | Chaves seccionadoras, comutadoras, fusíveis e chaves de transferência automática | ELSP | SG | 1SEP101915R0001 | XLP00 A60/60 Adapter below | Adaptador para barramento SF60 para saída dos cabos por baixo XLP 00 | 651.1898 | 85389090 | 15% | 18% | 4% | 4% | Importado | C | 30 Dias
13526 | Cap 07 - Chaves seccionadoras, comutadoras, fusíveis e chaves de transferência automática | Chaves seccionadoras, comutadoras, fusíveis e chaves de transferência automática | ELSP | SG | 1SEP201456R0001 | XLP1 A60/85 Adapter-below | Adaptador para barramento SF60 para saída dos cabos por baixo XLP 1 | 1049.4318 | 85389090 | 15% | 18% | 4% | 4% | Importado | D | 40 Dias
13527 | Cap 07 - Chaves seccionadoras, comutadoras, fusíveis e chaves de transferência automática | Chaves seccionadoras, comutadoras, fusíveis e chaves de transferência automática | ELSP | SG | 1SEP102286R0001 | XLP2-A60/120-B | XLP2-A60/120-B | 6448.828 | Sob Consulta | 15% | 18% | 4% | 4% | Sob Consulta | I | Sob Consulta
13528 | Cap 07 - Chaves seccionadoras, comutadoras, fusíveis e chaves de transferência automática | Chaves seccionadoras, comutadoras, fusíveis e chaves de transferência automática | ELSP | SG | 1SEP102288R0001 | XLP3-A60/120-B | XLP3-A60/120-B | 12197.311 | Sob Consulta | 15% | 18% | 4% | 4% | Importado | I | Sob Consulta
13529 | Cap 07 - Chaves seccionadoras, comutadoras, fusíveis e chaves de transferência automática | Chaves seccionadoras, comutadoras, fusíveis e chaves de transferência automática | ELSP | SG | GHV240849R0001 | Busbar carrier 3P | SUPORTE BARRAMENTO USO EXCLUSIVO P/CHAVE ELETRICA SECCIONADORA XLP ABB | 331.1652 | 85389090 | 15% | 18% | 4% | 4% | Importado | G | 70 Dias
13530 | Cap 07 - Chaves seccionadoras, comutadoras, fusíveis e chaves de transferência automática | Chaves seccionadoras, comutadoras, fusíveis e chaves de transferência automática | ELSP | SG | GHV240849R0034 | Cable conn. supply module | MODULO CONEXAO CABOS P/SISTEMA DE BARRAMENTO SF-60 | 6352.6224 | 85389090 | 15% | 18% | 4% | 4% | Importado | D | 40 Dias
13531 | Cap 07 - Chaves seccionadoras, comutadoras, fusíveis e chaves de transferência automática | Chaves seccionadoras, comutadoras, fusíveis e chaves de transferência automática | ELSP | SH | 1SEP620010R1000 | ZLBM00-1P-M8 | Chave Seccionadora 1P c/Base Fusivel NH000/00 160A ZLBM00 M8 | 4408.5365 | 85361000 | 15% | 18% | 4% | 4% | Importado | I | Sob Consulta
13532 | Cap 07 - Chaves seccionadoras, comutadoras, fusíveis e chaves de transferência automática | Chaves seccionadoras, comutadoras, fusíveis e chaves de transferência automática | ELSP | SH | 1SEP620011R1000 | ZLBM1-1P-M12 | Chave Seccionadora 1P c/Base Fusivel NH 1 250A ZLBM1 M12 | 7297.4055 | Sob Consulta | 15% | 18% | 4% | 4% | Importado | I | Sob Consulta
13533 | Cap 07 - Chaves seccionadoras, comutadoras, fusíveis e chaves de transferência automática | Chaves seccionadoras, comutadoras, fusíveis e chaves de transferência automática | ELSP | SH | 1SEP620012R1000 | ZLBM2-1P-M12 | Chave Seccionadora 1P c/Base Fusivel NH 2 400A ZLBM2 M12 | 7826.6355 | Sob Consulta | 15% | 18% | 4% | 4% | Importado | I | Sob Consulta
13534 | Cap 07 - Chaves seccionadoras, comutadoras, fusíveis e chaves de transferência automática | Chaves seccionadoras, comutadoras, fusíveis e chaves de transferência automática | ELSP | SH | 1SEP620013R1000 | ZLBM3-1P-M12 | Chave Seccionadora 1P c/Base Fusivel NH 3 630A ZLBM3 M12 | 9601.258 | 85365090 | 15% | 18% | 4% | 4% | Importado | H | 80 Dias
13535 | Cap 07 - Chaves seccionadoras, comutadoras, fusíveis e chaves de transferência automática | Chaves seccionadoras, comutadoras, fusíveis e chaves de transferência automática | ELSP | SH | 1SEP620010R3000 | ZLBM00-3P-M8 | Chave Seccionadora 3P c/Base Fusivel NH000/00 160A ZLBM00 M8 | 4408.5365 | 85365090 | 15% | 18% | 4% | 4% | Importado | A | 3 dias Utéis
13536 | Cap 07 - Chaves seccionadoras, comutadoras, fusíveis e chaves de transferência automática | Chaves seccionadoras, comutadoras, fusíveis e chaves de transferência automática | ELSP | SH | 1SEP620011R3000 | ZLBM1-3P-M12 | Chave Seccionadora 3P c/Base Fusivel NH 1 250A ZLBM1 M12 | 7297.394 | 85365090 | 15% | 18% | 4% | 4% | Importado | A | 3 dias Utéis
13537 | Cap 07 - Chaves seccionadoras, comutadoras, fusíveis e chaves de transferência automática | Chaves seccionadoras, comutadoras, fusíveis e chaves de transferência automática | ELSP | SH | 1SEP620012R3000 | ZLBM2-3P-M12 | Chave Seccionadora 3P c/Base Fusivel NH 2 400A ZLBM2 M12 | 7826.6355 | 85365090 | 15% | 18% | 4% | 4% | Importado | A | 3 dias Utéis
13538 | Cap 07 - Chaves seccionadoras, comutadoras, fusíveis e chaves de transferência automática | Chaves seccionadoras, comutadoras, fusíveis e chaves de transferência automática | ELSP | SH | 1SEP620013R3000 | ZLBM3-3P-M12 | Chave Seccionadora 3P c/Base Fusivel NH 3 630A ZLBM3 M12 | 9601.258 | 85365090 | 15% | 18% | 4% | 4% | Importado | A | 3 dias Utéis
13539 | Cap 07 - Chaves seccionadoras, comutadoras, fusíveis e chaves de transferência automática | Chaves seccionadoras, comutadoras, fusíveis e chaves de transferência automática | ELSP | SH | 1SEP620014R3000 | ZLBM800A-3P-M12 | Chave Seccionadora 3P c/Base Fusivel NH 800A | 16803.9725 | 85365090 | 15% | 18% | 4% | 4% | Importado | A | 3 dias Utéis
13540 | Cap 07 - Chaves seccionadoras, comutadoras, fusíveis e chaves de transferência automática | Chaves seccionadoras, comutadoras, fusíveis e chaves de transferência automática | ELSP | SH | 1SEP620015R3000 | ZLBM1250A-3P-M12 | Chave Seccionadora 3P c/Base Fusivel NH 1 250A | 19039.8025 | 85365090 | 15% | 18% | 4% | 4% | Importado | A | 3 dias Utéis
13541 | Cap 07 - Chaves seccionadoras, comutadoras, fusíveis e chaves de transferência automática | Chaves seccionadoras, comutadoras, fusíveis e chaves de transferência automática | ELSP | SH | 1SEP619207R0001 | ZLBM / ZHBM 00 Cable shroud | Protetor para terminais h = 182mm, p/ chave ZLBM/ZHBM 00 | 247.618 | Sob Consulta | 15% | 18% | 4% | 4% | Importado | I | Sob Consulta
13542 | Cap 07 - Chaves seccionadoras, comutadoras, fusíveis e chaves de transferência automática | Chaves seccionadoras, comutadoras, fusíveis e chaves de transferência automática | ELSP | SH | 1SEP619210R0001 | ZLBM / ZHBM 123 Cable shroud | Protetor para terminais h = 182mm, p/ chave ZLBM/ZHBM 1/2/3 | 381.11 | 85389090 | 15% | 18% | 4% | 4% | Importado | C | 30 Dias
13543 | Cap 07 - Chaves seccionadoras, comutadoras, fusíveis e chaves de transferência automática | Chaves seccionadoras, comutadoras, fusíveis e chaves de transferência automática | ELSP | SH | 1SEP619216R0001 | Acoplamento para ZLBM 2 / 3 Tripolar | Kit for mounting 2 x ZLBM400/630A-3P | 808.381 | Sob Consulta | 15% | 15% | 4% | 4% | Sob Consulta | F | 60 Dias
13544 | Cap 07 - Chaves seccionadoras, comutadoras, fusíveis e chaves de transferência automática | Chaves seccionadoras, comutadoras, fusíveis e chaves de transferência automática | ELSP | SH | 1SEP103111R0100 | DCA00-NA | DCA00-NA: QDP-Gabinete Superior IP44 tamanho DIN 00 (L=460mm) | 20622.6165 | 85381000 | 15% | 18% | 4% | 4% | Importado | G | 70 Dias
13545 | Cap 07 - Chaves seccionadoras, comutadoras, fusíveis e chaves de transferência automática | Chaves seccionadoras, comutadoras, fusíveis e chaves de transferência automática | ELSP | SH | 1SEP103121R0100 | DCA0-NA | DCA0-NA: QDP-Gabinete Superior IP44 tamanho DIN 0 (L=595mm) | 22086.4515 | 85381000 | 15% | 18% | 4% | 4% | Importado | G | 70 Dias
13546 | Cap 07 - Chaves seccionadoras, comutadoras, fusíveis e chaves de transferência automática | Chaves seccionadoras, comutadoras, fusíveis e chaves de transferência automática | ELSP | SH | 1SEP103131R0100 | DCA1-NA | DCA1-NA: QDP-Gabinete Superior IP44 tamanho DIN 1 (L=790mm) | 24819.9325 | 85381000 | 15% | 18% | 4% | 4% | Importado | C | 30 Dias
13547 | Cap 07 - Chaves seccionadoras, comutadoras, fusíveis e chaves de transferência automática | Chaves seccionadoras, comutadoras, fusíveis e chaves de transferência automática | ELSP | SH | 1SEP103141R0100 | DCA2-NA | DCA2-NA: QDP-Gabinete Superior IP44 tamanho DIN 2 (L=1120mm) | 28670.121 | 85381000 | 15% | 18% | 4% | 4% | Importado | F | 60 Dias
13548 | Cap 07 - Chaves seccionadoras, comutadoras, fusíveis e chaves de transferência automática | Chaves seccionadoras, comutadoras, fusíveis e chaves de transferência automática | ELSP | SH | 1SEP201711R0001 | FD00-F-NA | Quadro Distribuicao Eletrico Vazio s/Componentes Montados IP44 1Poliester | 15857.189 | 85381000 | 15% | 18% | 4% | 4% | Importado | F | 60 Dias
13549 | Cap 07 - Chaves seccionadoras, comutadoras, fusíveis e chaves de transferência automática | Chaves seccionadoras, comutadoras, fusíveis e chaves de transferência automática | ELSP | SH | 1SEP201712R0001 | FD0-F-NA | BASE DE USO EXCLUSIVO P/QUADRO DE DISTRIBUICAO PEDESTAL POLIESTER DIN 0 FD0-F-NA ABB | 17471.559 | 85389090 | 15% | 18% | 4% | 4% | Importado | G | 70 Dias
13550 | Cap 07 - Chaves seccionadoras, comutadoras, fusíveis e chaves de transferência automática | Chaves seccionadoras, comutadoras, fusíveis e chaves de transferência automática | ELSP | SH | 1SEP201713R0001 | FD1-F-NA | Quadro Distribuicao Eletrico Vazio s/Componentes Montados IP44 1Poliester | 20251.1665 | 85381000 | 15% | 18% | 4% | 4% | Importado | F | 60 Dias
13551 | Cap 07 - Chaves seccionadoras, comutadoras, fusíveis e chaves de transferência automática | Chaves seccionadoras, comutadoras, fusíveis e chaves de transferência automática | ELSP | SH | 1SEP201714R0001 | FD2-F-NA | Quadro Distribuicao Eletrico Vazio s/Componentes Montados IP44 1Poliester | 22013.576 | 85381000 | 15% | 18% | 4% | 4% | Importado | F | 60 Dias
13552 | Cap 07 - Chaves seccionadoras, comutadoras, fusíveis e chaves de transferência automática | Chaves seccionadoras, comutadoras, fusíveis e chaves de transferência automática | ELSP | TS | 1SCA151424R1001 | OTM63F3C21D400C | OTM63F3C21D400C | 12658.52 | Sob Consulta | 15% | 18% | 4% | 4% | Sob Consulta | I | Sob Consulta
13553 | Cap 07 - Chaves seccionadoras, comutadoras, fusíveis e chaves de transferência automática | Chaves seccionadoras, comutadoras, fusíveis e chaves de transferência automática | ELSP | TS | 1SCA151420R1001 | OTM125F3C21D400C | OTM125F3C21D400C | 15720.2028 | Sob Consulta | 15% | 18% | Sob Consulta | Sob Consulta | Sob Consulta | I | Sob Consulta
13554 | Cap 07 - Chaves seccionadoras, comutadoras, fusíveis e chaves de transferência automática | Chaves seccionadoras, comutadoras, fusíveis e chaves de transferência automática | ELSP | TS | 1SCA151253R1001 | OTM40F4C21D400C | OTM40F4C21D400C | 13891.1834 | Sob Consulta | 15% | 18% | 4% | 4% | Sob Consulta | I | Sob Consulta
13555 | Cap 07 - Chaves seccionadoras, comutadoras, fusíveis e chaves de transferência automática | Chaves seccionadoras, comutadoras, fusíveis e chaves de transferência automática | ELSP | TS | 1SCA151255R1001 | OTM63F4C21D400C | OTM63F4C21D400C | 14662.9588 | Sob Consulta | 15% | 18% | 4% | 4% | Sob Consulta | I | Sob Consulta
13556 | Cap 07 - Chaves seccionadoras, comutadoras, fusíveis e chaves de transferência automática | Chaves seccionadoras, comutadoras, fusíveis e chaves de transferência automática | ELSP | TS | 1SCA151251R1001 | OTM125F4C21D400C | OTM125F4C21D400C | 16206.4248 | Sob Consulta | 15% | 18% | 4% | 4% | Sob Consulta | I | Sob Consulta
13557 | Cap 07 - Chaves seccionadoras, comutadoras, fusíveis e chaves de transferência automática | Chaves seccionadoras, comutadoras, fusíveis e chaves de transferência automática | ELSP | TS | 1SCA153434R1001 | OXB200E3X2QT | Chave de Transferencia TruOne ate 480V, 200A, 3 polos, transiçao ABERTA I-0-II, Norma IEC, entrada das fontes por CIMA | 47399.1508 | 85365090 | 15% | 18% | 4% | 4% | Importado | I | Sob Consulta
13558 | Cap 07 - Chaves seccionadoras, comutadoras, fusíveis e chaves de transferência automática | Chaves seccionadoras, comutadoras, fusíveis e chaves de transferência automática | ELSP | TS | 1SCA153460R1001 | OXB250E3X2QT | Chave de Transferencia TruOne ate 480V, 250A, 3 polos, transiçao ABERTA I-0-II, Norma IEC, entrada das fontes por CIMA | 50784.0488 | 85365090 | 15% | 18% | 4% | 4% | Importado | I | Sob Consulta
13559 | Cap 07 - Chaves seccionadoras, comutadoras, fusíveis e chaves de transferência automática | Chaves seccionadoras, comutadoras, fusíveis e chaves de transferência automática | ELSP | TS | 1SCA153507R1001 | OXB315E3X2QT | Chave de Transferencia TruOne ate 480V, 315A, 3 polos, transiçao ABERTA I-0-II, Norma IEC, entrada das fontes por CIMA | 60201.7778 | 85365090 | 15% | 18% | 4% | 4% | Importado | I | Sob Consulta
13560 | Cap 07 - Chaves seccionadoras, comutadoras, fusíveis e chaves de transferência automática | Chaves seccionadoras, comutadoras, fusíveis e chaves de transferência automática | ELSP | TS | 1SCA153520R1001 | OXB400E3X2QT | Chave de Transferencia TruOne ate 480V, 400A, 3 polos, transiçao ABERTA I-0-II, Norma IEC, entrada das fontes por CIMA | 57064.1036 | 85365090 | 15% | 18% | 4% | 4% | Importado | I | Sob Consulta
13561 | Cap 07 - Chaves seccionadoras, comutadoras, fusíveis e chaves de transferência automática | Chaves seccionadoras, comutadoras, fusíveis e chaves de transferência automática | ELSP | TS | 1SCA151028R1001 | OXB500E3X2QT | Chave de Transferencia TruOne ate 480V, 500A, 3 polos, transiçao ABERTA I-0-II, Norma IEC, entrada das fontes por CIMA | 62860.3744 | 85365090 | 15% | 18% | 4% | 4% | Importado | I | Sob Consulta
13562 | Cap 07 - Chaves seccionadoras, comutadoras, fusíveis e chaves de transferência automática | Chaves seccionadoras, comutadoras, fusíveis e chaves de transferência automática | ELSP | TS | 1SCA149957R1001 | OXB630E3X2QT | Chave de Transferencia TruOne ate 480V, 630A, 3 polos, transiçao ABERTA I-0-II, Norma IEC, entrada das fontes por CIMA | 70476.856 | 85365090 | 15% | 18% | 4% | 4% | Importado | I | Sob Consulta
13563 | Cap 07 - Chaves seccionadoras, comutadoras, fusíveis e chaves de transferência automática | Chaves seccionadoras, comutadoras, fusíveis e chaves de transferência automática | ELSP | TS | 1SCA150940R1001 | OXB800E3X2QT | Chave de Transferencia TruOne ate 480V, 800A, 3 polos, transiçao ABERTA I-0-II, Norma IEC, entrada das fontes por CIMA | 102420.486 | 85365090 | 15% | 18% | 4% | 4% | Importado | I | Sob Consulta
13564 | Cap 07 - Chaves seccionadoras, comutadoras, fusíveis e chaves de transferência automática | Chaves seccionadoras, comutadoras, fusíveis e chaves de transferência automática | ELSP | TS | 1SCA153582R1001 | OXB1000E3X2QT | Chave de Transferencia TruOne ate 480V, 1000A, 3 polos, transiçao ABERTA I-0-II, Norma IEC, entrada das fontes por CIMA | 116065.9932 | 85365090 | 15% | 18% | 4% | 4% | Importado | I | Sob Consulta
13565 | Cap 07 - Chaves seccionadoras, comutadoras, fusíveis e chaves de transferência automática | Chaves seccionadoras, comutadoras, fusíveis e chaves de transferência automática | ELSP | TS | 1SCA153617R1001 | OXB1250E3X2QT | Chave de Transferencia TruOne ate 480V, 1250A, 3 polos, transiçao ABERTA I-0-II, Norma IEC, entrada das fontes por CIMA | 127231.0686 | 85365090 | 15% | 18% | 4% | 4% | Importado | I | Sob Consulta
13566 | Cap 07 - Chaves seccionadoras, comutadoras, fusíveis e chaves de transferência automática | Chaves seccionadoras, comutadoras, fusíveis e chaves de transferência automática | ELSP | TS | 1SCA153626R1001 | OXB1600E3X2QT | Chave de Transferencia TruOne ate 480V, 1600A, 3 polos, transiçao ABERTA I-0-II, Norma IEC, entrada das fontes por CIMA | 155840.5746 | 85365090 | 15% | 18% | 4% | 4% | Importado | I | Sob Consulta
13567 | Cap 07 - Chaves seccionadoras, comutadoras, fusíveis e chaves de transferência automática | Chaves seccionadoras, comutadoras, fusíveis e chaves de transferência automática | ELSP | TS | 1SCA153428R1001 | OXB200E3S2QT | Chave de Transferencia TruOne ate 480V, 200A, 4 polos, transiçao ABERTA I-0-II, Norma IEC, entrada das fontes por CIMA | 48865.1096 | 85365090 | 15% | 18% | 4% | 4% | Importado | I | Sob Consulta
13568 | Cap 07 - Chaves seccionadoras, comutadoras, fusíveis e chaves de transferência automática | Chaves seccionadoras, comutadoras, fusíveis e chaves de transferência automática | ELSP | TS | 1SCA153457R1001 | OXB250E3S2QT | Chave de Transferencia TruOne ate 480V, 250A, 4 polos, transiçao ABERTA I-0-II, Norma IEC, entrada das fontes por CIMA | 52354.6614 | 85365090 | 15% | 18% | 4% | 4% | Importado | I | Sob Consulta
13569 | Cap 07 - Chaves seccionadoras, comutadoras, fusíveis e chaves de transferência automática | Chaves seccionadoras, comutadoras, fusíveis e chaves de transferência automática | ELSP | TS | 1SCA153502R1001 | OXB315E3S2QT | Chave de Transferencia TruOne ate 480V, 315A, 4 polos, transiçao ABERTA I-0-II, Norma IEC, entrada das fontes por CIMA | 62063.583 | 85365090 | 15% | 18% | 4% | 4% | Importado | I | Sob Consulta
13570 | Cap 07 - Chaves seccionadoras, comutadoras, fusíveis e chaves de transferência automática | Chaves seccionadoras, comutadoras, fusíveis e chaves de transferência automática | ELSP | TS | 1SCA153516R1001 | OXB400E3S2QT | Chave de Transferencia TruOne ate 480V, 400A, 4 polos, transiçao ABERTA I-0-II, Norma IEC, entrada das fontes por CIMA | 58828.9294 | 85365090 | 15% | 18% | 4% | 4% | Importado | I | Sob Consulta
13571 | Cap 07 - Chaves seccionadoras, comutadoras, fusíveis e chaves de transferência automática | Chaves seccionadoras, comutadoras, fusíveis e chaves de transferência automática | ELSP | TS | 1SCA151026R1001 | OXB500E3S2QT | Chave de Transferencia TruOne ate 480V, 500A, 4 polos, transiçao ABERTA I-0-II, Norma IEC, entrada das fontes por CIMA | 64804.478 | 85365090 | 15% | 18% | 4% | 4% | Importado | I | Sob Consulta
13572 | Cap 07 - Chaves seccionadoras, comutadoras, fusíveis e chaves de transferência automática | Chaves seccionadoras, comutadoras, fusíveis e chaves de transferência automática | ELSP | TS | 1SCA151055R1001 | OXB630E3S2QT | Chave de Transferencia TruOne ate 480V, 630A, 4 polos, transiçao ABERTA I-0-II, Norma IEC, entrada das fontes por CIMA | 72656.534 | 85365090 | 15% | 18% | 4% | 4% | Importado | I | Sob Consulta
13573 | Cap 07 - Chaves seccionadoras, comutadoras, fusíveis e chaves de transferência automática | Chaves seccionadoras, comutadoras, fusíveis e chaves de transferência automática | ELSP | TS | 1SCA150935R1001 | OXB800E3S2QT | Chave de Transferencia TruOne ate 480V, 800A, 4 polos, transiçao ABERTA I-0-II, Norma IEC, entrada das fontes por CIMA | 105588.1158 | 85365090 | 15% | 18% | 4% | 4% | Importado | I | Sob Consulta
13574 | Cap 07 - Chaves seccionadoras, comutadoras, fusíveis e chaves de transferência automática | Chaves seccionadoras, comutadoras, fusíveis e chaves de transferência automática | ELSP | TS | 1SCA153578R1001 | OXB1000E3S2QT | Chave de Transferencia TruOne ate 480V, 1000A, 4 polos, transiçao ABERTA I-0-II, Norma IEC, entrada das fontes por CIMA | 119655.7044 | 85365090 | 15% | 18% | 4% | 4% | Importado | I | Sob Consulta
13575 | Cap 07 - Chaves seccionadoras, comutadoras, fusíveis e chaves de transferência automática | Chaves seccionadoras, comutadoras, fusíveis e chaves de transferência automática | ELSP | TS | 1SCA153611R1001 | OXB1250E3S2QT | Chave de Transferencia TruOne ate 480V, 1250A, 4 polos, transiçao ABERTA I-0-II, Norma IEC, entrada das fontes por CIMA | 131166.0112 | 85365090 | 15% | 18% | 4% | 4% | Importado | I | Sob Consulta
13576 | Cap 07 - Chaves seccionadoras, comutadoras, fusíveis e chaves de transferência automática | Chaves seccionadoras, comutadoras, fusíveis e chaves de transferência automática | ELSP | TS | 1SCA153623R1001 | OXB1600E3S2QT | Chave de Transferencia TruOne ate 480V, 1600A, 4 polos, transiçao ABERTA I-0-II, Norma IEC, entrada das fontes por CIMA | 160660.3416 | 85365090 | 15% | 18% | 4% | 4% | Importado | I | Sob Consulta
13577 | Cap 07 - Chaves seccionadoras, comutadoras, fusíveis e chaves de transferência automática | Chaves seccionadoras, comutadoras, fusíveis e chaves de transferência automática | ELSP | TS | 1SCA153435R1001 | OXB200E3X3QT | Chave de Transferencia TruOne ate 480V, 200A, 3 polos, transiçao ABERTA I-0-II, Norma IEC, entrada das fontes por CIMA | 59248.9226 | 85365090 | 15% | 18% | 4% | 4% | Importado | I | Sob Consulta
13578 | Cap 07 - Chaves seccionadoras, comutadoras, fusíveis e chaves de transferência automática | Chaves seccionadoras, comutadoras, fusíveis e chaves de transferência automática | ELSP | TS | 1SCA153462R1001 | OXB250E3X3QT | Chave de Transferencia TruOne ate 480V, 250A, 3 polos, transiçao ABERTA I-0-II, Norma IEC, entrada das fontes por CIMA | 63479.9762 | 85365090 | 15% | 18% | 4% | 4% | Importado | I | Sob Consulta
13579 | Cap 07 - Chaves seccionadoras, comutadoras, fusíveis e chaves de transferência automática | Chaves seccionadoras, comutadoras, fusíveis e chaves de transferência automática | ELSP | TS | 1SCA153509R1001 | OXB315E3X3QT | Chave de Transferencia TruOne ate 480V, 315A, 3 polos, transiçao ABERTA I-0-II, Norma IEC, entrada das fontes por CIMA | 75252.209 | 85365090 | 15% | 18% | 4% | 4% | Importado | I | Sob Consulta
13580 | Cap 07 - Chaves seccionadoras, comutadoras, fusíveis e chaves de transferência automática | Chaves seccionadoras, comutadoras, fusíveis e chaves de transferência automática | ELSP | TS | 1SCA153522R1001 | OXB400E3X3QT | Chave de Transferencia TruOne ate 480V, 400A, 3 polos, transiçao ABERTA I-0-II, Norma IEC, entrada das fontes por CIMA | 71330.2408 | 85365090 | 15% | 18% | 4% | 4% | Importado | I | Sob Consulta
13581 | Cap 07 - Chaves seccionadoras, comutadoras, fusíveis e chaves de transferência automática | Chaves seccionadoras, comutadoras, fusíveis e chaves de transferência automática | ELSP | TS | 1SCA151745R1001 | OXB500E3X3QT | Chave de Transferencia TruOne ate 480V, 500A, 3 polos, transiçao ABERTA I-0-II, Norma IEC, entrada das fontes por CIMA | 78575.5528 | 85365090 | 15% | 18% | 4% | 4% | Importado | I | Sob Consulta
13582 | Cap 07 - Chaves seccionadoras, comutadoras, fusíveis e chaves de transferência automática | Chaves seccionadoras, comutadoras, fusíveis e chaves de transferência automática | ELSP | TS | 1SCA151065R1001 | OXB630E3X3QT | Chave de Transferencia TruOne ate 480V, 630A, 3 polos, transiçao ABERTA I-0-II, Norma IEC, entrada das fontes por CIMA | 88096.0806 | 85365090 | 15% | 18% | 4% | 4% | Importado | I | Sob Consulta
13583 | Cap 07 - Chaves seccionadoras, comutadoras, fusíveis e chaves de transferência automática | Chaves seccionadoras, comutadoras, fusíveis e chaves de transferência automática | ELSP | TS | 1SCA150943R1001 | OXB800E3X3QT | Chave de Transferencia TruOne ate 480V, 800A, 3 polos, transiçao ABERTA I-0-II, Norma IEC, entrada das fontes por CIMA | 128025.5598 | 85365090 | 15% | 18% | 4% | 4% | Importado | I | Sob Consulta
13584 | Cap 07 - Chaves seccionadoras, comutadoras, fusíveis e chaves de transferência automática | Chaves seccionadoras, comutadoras, fusíveis e chaves de transferência automática | ELSP | TS | 1SCA151492R1001 | OXB1000E3X3QT | Chave de Transferencia TruOne ate 480V, 1000A, 3 polos, transiçao ABERTA I-0-II, Norma IEC, entrada das fontes por CIMA | 145082.5392 | 85365090 | 15% | 18% | 4% | 4% | Importado | I | Sob Consulta
13585 | Cap 07 - Chaves seccionadoras, comutadoras, fusíveis e chaves de transferência automática | Chaves seccionadoras, comutadoras, fusíveis e chaves de transferência automática | ELSP | TS | 1SCA153619R1001 | OXB1250E3X3QT | Chave de Transferencia TruOne ate 480V, 1250A, 3 polos, transiçao ABERTA I-0-II, Norma IEC, entrada das fontes por CIMA | 159038.6794 | 85365090 | 15% | 18% | 4% | 4% | Importado | I | Sob Consulta
13586 | Cap 07 - Chaves seccionadoras, comutadoras, fusíveis e chaves de transferência automática | Chaves seccionadoras, comutadoras, fusíveis e chaves de transferência automática | ELSP | TS | 1SCA153628R1001 | OXB1600E3X3QT | Chave de Transferencia TruOne ate 480V, 1600A, 3 polos, transiçao ABERTA I-0-II, Norma IEC, entrada das fontes por CIMA | 194800.7368 | 85365090 | 15% | 18% | 4% | 4% | Importado | I | Sob Consulta
13587 | Cap 07 - Chaves seccionadoras, comutadoras, fusíveis e chaves de transferência automática | Chaves seccionadoras, comutadoras, fusíveis e chaves de transferência automática | ELSP | TS | 1SCA153430R1001 | OXB200E3S3QT | Chave de Transferencia TruOne ate 480V, 200A, 4 polos, transiçao ABERTA I-0-II, Norma IEC, entrada das fontes por CIMA | 61081.2704 | 85365090 | 15% | 18% | 4% | 4% | Importado | I | Sob Consulta
13588 | Cap 07 - Chaves seccionadoras, comutadoras, fusíveis e chaves de transferência automática | Chaves seccionadoras, comutadoras, fusíveis e chaves de transferência automática | ELSP | TS | 1SCA153458R1001 | OXB250E3S3QT | Chave de Transferencia TruOne ate 480V, 250A, 4 polos, transiçao ABERTA I-0-II, Norma IEC, entrada das fontes por CIMA | 65443.2234 | 85365090 | 15% | 18% | 4% | 4% | Importado | I | Sob Consulta
13589 | Cap 07 - Chaves seccionadoras, comutadoras, fusíveis e chaves de transferência automática | Chaves seccionadoras, comutadoras, fusíveis e chaves de transferência automática | ELSP | TS | 1SCA153503R1001 | OXB315E3S3QT | Chave de Transferencia TruOne ate 480V, 315A, 4 polos, transiçao ABERTA I-0-II, Norma IEC, entrada das fontes por CIMA | 77579.5662 | 85365090 | 15% | 18% | 4% | 4% | Importado | I | Sob Consulta
13590 | Cap 07 - Chaves seccionadoras, comutadoras, fusíveis e chaves de transferência automática | Chaves seccionadoras, comutadoras, fusíveis e chaves de transferência automática | ELSP | TS | 1SCA153518R1001 | OXB400E3S3QT | Chave de Transferencia TruOne ate 480V, 400A, 4 polos, transiçao ABERTA I-0-II, Norma IEC, entrada das fontes por CIMA | 73536.2916 | 85365090 | 15% | 18% | 4% | 4% | Importado | I | Sob Consulta
13591 | Cap 07 - Chaves seccionadoras, comutadoras, fusíveis e chaves de transferência automática | Chaves seccionadoras, comutadoras, fusíveis e chaves de transferência automática | ELSP | TS | 1SCA151742R1001 | OXB500E3S3QT | Chave de Transferencia TruOne ate 480V, 500A, 4 polos, transiçao ABERTA I-0-II, Norma IEC, entrada das fontes por CIMA | 81005.7088 | 85365090 | 15% | 18% | 4% | 4% | Importado | I | Sob Consulta
13592 | Cap 07 - Chaves seccionadoras, comutadoras, fusíveis e chaves de transferência automática | Chaves seccionadoras, comutadoras, fusíveis e chaves de transferência automática | ELSP | TS | 1SCA151058R1001 | OXB630E3S3QT | Chave de Transferencia TruOne ate 480V, 630A, 4 polos, transiçao ABERTA I-0-II, Norma IEC, entrada das fontes por CIMA | 90820.7364 | 85365090 | 15% | 18% | 4% | 4% | Importado | I | Sob Consulta
13593 | Cap 07 - Chaves seccionadoras, comutadoras, fusíveis e chaves de transferência automática | Chaves seccionadoras, comutadoras, fusíveis e chaves de transferência automática | ELSP | TS | 1SCA150937R1001 | OXB800E3S3QT | Chave de Transferencia TruOne ate 480V, 800A, 4 polos, transiçao ABERTA I-0-II, Norma IEC, entrada das fontes por CIMA | 131985.1262 | 85365090 | 15% | 18% | 4% | 4% | Importado | I | Sob Consulta
13594 | Cap 07 - Chaves seccionadoras, comutadoras, fusíveis e chaves de transferência automática | Chaves seccionadoras, comutadoras, fusíveis e chaves de transferência automática | ELSP | TS | 1SCA153580R1001 | OXB1000E3S3QT | Chave de Transferencia TruOne ate 480V, 1000A, 4 polos, transiçao ABERTA I-0-II, Norma IEC, entrada das fontes por CIMA | 149569.6676 | 85365090 | 15% | 18% | 4% | 4% | Importado | I | Sob Consulta
13595 | Cap 07 - Chaves seccionadoras, comutadoras, fusíveis e chaves de transferência automática | Chaves seccionadoras, comutadoras, fusíveis e chaves de transferência automática | ELSP | TS | 1SCA153613R1001 | OXB1250E3S3QT | Chave de Transferencia TruOne ate 480V, 1250A, 4 polos, transiçao ABERTA I-0-II, Norma IEC, entrada das fontes por CIMA | 163957.4716 | 85365090 | 15% | 18% | 4% | 4% | Importado | I | Sob Consulta
13596 | Cap 07 - Chaves seccionadoras, comutadoras, fusíveis e chaves de transferência automática | Chaves seccionadoras, comutadoras, fusíveis e chaves de transferência automática | ELSP | TS | 1SCA153624R1001 | OXB1600E3S3QT | Chave de Transferencia TruOne ate 480V, 1600A, 4 polos, transiçao ABERTA I-0-II, Norma IEC, entrada das fontes por CIMA | 200825.5012 | 85365090 | 15% | 18% | 4% | 4% | Importado | I | Sob Consulta
13597 | Cap 07 - Chaves seccionadoras, comutadoras, fusíveis e chaves de transferência automática | Chaves seccionadoras, comutadoras, fusíveis e chaves de transferência automática | ELSP | TS | 1SCA152044R1001 | OXB200E3X4QT | Chave de Transferencia TruOne ate 480V, 200A, 3 polos, transiçao ABERTA I-0-II, Norma IEC, entrada das fontes por CIMA | 71098.705 | 85365090 | 15% | 18% | 4% | 4% | Importado | I | Sob Consulta
13598 | Cap 07 - Chaves seccionadoras, comutadoras, fusíveis e chaves de transferência automática | Chaves seccionadoras, comutadoras, fusíveis e chaves de transferência automática | ELSP | TS | 1SCA153464R1001 | OXB250E3X4QT | Chave de Transferencia TruOne ate 480V, 250A, 3 polos, transiçao ABERTA I-0-II, Norma IEC, entrada das fontes por CIMA | 76175.9884 | 85365090 | 15% | 18% | 4% | 4% | Importado | I | Sob Consulta
13599 | Cap 07 - Chaves seccionadoras, comutadoras, fusíveis e chaves de transferência automática | Chaves seccionadoras, comutadoras, fusíveis e chaves de transferência automática | ELSP | TS | 1SCA152047R1001 | OXB315E3X4QT | Chave de Transferencia TruOne ate 480V, 315A, 3 polos, transiçao ABERTA I-0-II, Norma IEC, entrada das fontes por CIMA | 90302.6614 | 85365090 | 15% | 18% | 4% | 4% | Importado | I | Sob Consulta
13600 | Cap 07 - Chaves seccionadoras, comutadoras, fusíveis e chaves de transferência automática | Chaves seccionadoras, comutadoras, fusíveis e chaves de transferência automática | ELSP | TS | 1SCA153524R1001 | OXB400E3X4QT | Chave de Transferencia TruOne ate 480V, 400A, 3 polos, transiçao ABERTA I-0-II, Norma IEC, entrada das fontes por CIMA | 85596.2508 | 85365090 | 15% | 18% | 4% | 4% | Importado | I | Sob Consulta
13601 | Cap 07 - Chaves seccionadoras, comutadoras, fusíveis e chaves de transferência automática | Chaves seccionadoras, comutadoras, fusíveis e chaves de transferência automática | ELSP | TS | 1SCA151746R1001 | OXB500E3X4QT | Chave de Transferencia TruOne ate 480V, 500A, 3 polos, transiçao ABERTA I-0-II, Norma IEC, entrada das fontes por CIMA | 94290.551 | 85365090 | 15% | 18% | 4% | 4% | Importado | I | Sob Consulta
13602 | Cap 07 - Chaves seccionadoras, comutadoras, fusíveis e chaves de transferência automática | Chaves seccionadoras, comutadoras, fusíveis e chaves de transferência automática | ELSP | TS | 1SCA151068R1001 | OXB630E3X4QT | Chave de Transferencia TruOne ate 480V, 630A, 3 polos, transiçao ABERTA I-0-II, Norma IEC, entrada das fontes por CIMA | 105715.2946 | 85365090 | 15% | 18% | 4% | 4% | Importado | I | Sob Consulta
13603 | Cap 07 - Chaves seccionadoras, comutadoras, fusíveis e chaves de transferência automática | Chaves seccionadoras, comutadoras, fusíveis e chaves de transferência automática | ELSP | TS | 1SCA150946R1001 | OXB800E3X4QT | Chave de Transferencia TruOne ate 480V, 800A, 3 polos, transiçao ABERTA I-0-II, Norma IEC, entrada das fontes por CIMA | 153630.6654 | 85365090 | 15% | 18% | 4% | 4% | Importado | I | Sob Consulta
13604 | Cap 07 - Chaves seccionadoras, comutadoras, fusíveis e chaves de transferência automática | Chaves seccionadoras, comutadoras, fusíveis e chaves de transferência automática | ELSP | TS | 1SCA153585R1001 | OXB1000E3X4QT | Chave de Transferencia TruOne ate 480V, 1000A, 3 polos, transiçao ABERTA I-0-II, Norma IEC, entrada das fontes por CIMA | 174099.064 | 85365090 | 15% | 18% | 4% | 4% | Importado | I | Sob Consulta
13605 | Cap 07 - Chaves seccionadoras, comutadoras, fusíveis e chaves de transferência automática | Chaves seccionadoras, comutadoras, fusíveis e chaves de transferência automática | ELSP | TS | 1SCA153621R1001 | OXB1250E3X4QT | Chave de Transferencia TruOne ate 480V, 1250A, 3 polos, transiçao ABERTA I-0-II, Norma IEC, entrada das fontes por CIMA | 190846.5128 | 85365090 | 15% | 18% | 4% | 4% | Importado | I | Sob Consulta
13606 | Cap 07 - Chaves seccionadoras, comutadoras, fusíveis e chaves de transferência automática | Chaves seccionadoras, comutadoras, fusíveis e chaves de transferência automática | ELSP | TS | 1SCA153630R1001 | OXB1600E3X4QT | Chave de Transferencia TruOne ate 480V, 1600A, 3 polos, transiçao ABERTA I-0-II, Norma IEC, entrada das fontes por CIMA | 233760.8672 | 85365090 | 15% | 18% | 4% | 4% | Importado | I | Sob Consulta
13607 | Cap 07 - Chaves seccionadoras, comutadoras, fusíveis e chaves de transferência automática | Chaves seccionadoras, comutadoras, fusíveis e chaves de transferência automática | ELSP | TS | 1SCA153432R1001 | OXB200E3S4QT | Chave de Transferencia TruOne ate 480V, 200A, 4 polos, transiçao ABERTA I-0-II, Norma IEC, entrada das fontes por CIMA | 73297.6432 | 85365090 | 15% | 18% | 4% | 4% | Importado | I | Sob Consulta
13608 | Cap 07 - Chaves seccionadoras, comutadoras, fusíveis e chaves de transferência automática | Chaves seccionadoras, comutadoras, fusíveis e chaves de transferência automática | ELSP | TS | 1SCA152045R1001 | OXB250E3S4QT | Chave de Transferencia TruOne ate 480V, 250A, 4 polos, transiçao ABERTA I-0-II, Norma IEC, entrada das fontes por CIMA | 78531.9126 | 85365090 | 15% | 18% | 4% | 4% | Importado | I | Sob Consulta
13609 | Cap 07 - Chaves seccionadoras, comutadoras, fusíveis e chaves de transferência automática | Chaves seccionadoras, comutadoras, fusíveis e chaves de transferência automática | ELSP | TS | 1SCA153505R1001 | OXB315E3S4QT | Chave de Transferencia TruOne ate 480V, 315A, 4 polos, transiçao ABERTA I-0-II, Norma IEC, entrada das fontes por CIMA | 93095.4752 | 85365090 | 15% | 18% | 4% | 4% | Importado | I | Sob Consulta
13610 | Cap 07 - Chaves seccionadoras, comutadoras, fusíveis e chaves de transferência automática | Chaves seccionadoras, comutadoras, fusíveis e chaves de transferência automática | ELSP | TS | 1SCA153519R1001 | OXB400E3S4QT | Chave de Transferencia TruOne ate 480V, 400A, 4 polos, transiçao ABERTA I-0-II, Norma IEC, entrada das fontes por CIMA | 88243.516 | 85365090 | 15% | 18% | 4% | 4% | Importado | I | Sob Consulta
13611 | Cap 07 - Chaves seccionadoras, comutadoras, fusíveis e chaves de transferência automática | Chaves seccionadoras, comutadoras, fusíveis e chaves de transferência automática | ELSP | TS | 1SCA151743R1001 | OXB500E3S4QT | Chave de Transferencia TruOne ate 480V, 500A, 4 polos, transiçao ABERTA I-0-II, Norma IEC, entrada das fontes por CIMA | 97206.8124 | 85365090 | 15% | 18% | 4% | 4% | Importado | I | Sob Consulta
13612 | Cap 07 - Chaves seccionadoras, comutadoras, fusíveis e chaves de transferência automática | Chaves seccionadoras, comutadoras, fusíveis e chaves de transferência automática | ELSP | TS | 1SCA151061R1001 | OXB630E3S4QT | Chave de Transferencia TruOne ate 480V, 630A, 4 polos, transiçao ABERTA I-0-II, Norma IEC, entrada das fontes por CIMA | 108984.801 | 85365090 | 15% | 18% | 4% | 4% | Importado | I | Sob Consulta
13613 | Cap 07 - Chaves seccionadoras, comutadoras, fusíveis e chaves de transferência automática | Chaves seccionadoras, comutadoras, fusíveis e chaves de transferência automática | ELSP | TS | 1SCA150939R1001 | OXB800E3S4QT | Chave de Transferencia TruOne ate 480V, 800A, 4 polos, transiçao ABERTA I-0-II, Norma IEC, entrada das fontes por CIMA | 158382.1048 | 85365090 | 15% | 18% | 4% | 4% | Importado | I | Sob Consulta
13614 | Cap 07 - Chaves seccionadoras, comutadoras, fusíveis e chaves de transferência automática | Chaves seccionadoras, comutadoras, fusíveis e chaves de transferência automática | ELSP | TS | 1SCA153581R1001 | OXB1000E3S4QT | Chave de Transferencia TruOne ate 480V, 1000A, 4 polos, transiçao ABERTA I-0-II, Norma IEC, entrada das fontes por CIMA | 179483.5884 | 85365090 | 15% | 18% | 4% | 4% | Importado | I | Sob Consulta
13615 | Cap 07 - Chaves seccionadoras, comutadoras, fusíveis e chaves de transferência automática | Chaves seccionadoras, comutadoras, fusíveis e chaves de transferência automática | ELSP | TS | 1SCA153615R1001 | OXB1250E3S4QT | Chave de Transferencia TruOne ate 480V, 1250A, 4 polos, transiçao ABERTA I-0-II, Norma IEC, entrada das fontes por CIMA | 196749.0168 | 85365090 | 15% | 18% | 4% | 4% | Importado | I | Sob Consulta
13616 | Cap 07 - Chaves seccionadoras, comutadoras, fusíveis e chaves de transferência automática | Chaves seccionadoras, comutadoras, fusíveis e chaves de transferência automática | ELSP | TS | 1SCA152413R1001 | OXB1600E3S4QT | Chave de Transferencia TruOne ate 480V, 1600A, 4 polos, transiçao ABERTA I-0-II, Norma IEC, entrada das fontes por CIMA | 240990.576 | 85365090 | 15% | 18% | 4% | 4% | Importado | I | Sob Consulta
13617 | Cap 07 - Chaves seccionadoras, comutadoras, fusíveis e chaves de transferência automática | Chaves seccionadoras, comutadoras, fusíveis e chaves de transferência automática | ELSP | TS | 1SCA153492R1001 | OXB30U3X2QT | OXB30U3X2QT | Sob Consulta | Sob Consulta | 15% | 15% | 4% | 4% | Sob Consulta | I | Sob Consulta
13618 | Cap 07 - Chaves seccionadoras, comutadoras, fusíveis e chaves de transferência automática | Chaves seccionadoras, comutadoras, fusíveis e chaves de transferência automática | ELSP | TS | 1SCA153536R1001 | OXB60U3X2QT | OXB60U3X2QT | Sob Consulta | Sob Consulta | 15% | 15% | 4% | 4% | Sob Consulta | I | Sob Consulta
13619 | Cap 07 - Chaves seccionadoras, comutadoras, fusíveis e chaves de transferência automática | Chaves seccionadoras, comutadoras, fusíveis e chaves de transferência automática | ELSP | TS | 1SCA153386R1001 | OXB100U3X2QT | OXB100U3X2QT | Sob Consulta | Sob Consulta | 15% | 15% | 4% | 4% | Sob Consulta | I | Sob Consulta
13620 | Cap 07 - Chaves seccionadoras, comutadoras, fusíveis e chaves de transferência automática | Chaves seccionadoras, comutadoras, fusíveis e chaves de transferência automática | ELSP | TS | 1SCA153402R1001 | OXB125U3X2QT | OXB125U3X2QT | Sob Consulta | Sob Consulta | 15% | 15% | 4% | 4% | Sob Consulta | I | Sob Consulta
13621 | Cap 07 - Chaves seccionadoras, comutadoras, fusíveis e chaves de transferência automática | Chaves seccionadoras, comutadoras, fusíveis e chaves de transferência automática | ELSP | TS | 1SCA153418R1001 | OXB160U3X2QT | Chave de Transferencia TruOne ate 480V, 160A, 3 polos, transiçao ABERTA I-0-II, Norma UL, entrada das fontes por CIMA | 59785.6006 | 85365090 | 15% | 18% | 4% | 4% | Importado | I | Sob Consulta
13622 | Cap 07 - Chaves seccionadoras, comutadoras, fusíveis e chaves de transferência automática | Chaves seccionadoras, comutadoras, fusíveis e chaves de transferência automática | ELSP | TS | 1SCA153447R1001 | OXB200U3X2QT | Chave de Transferencia TruOne ate 480V, 200A, 3 polos, transiçao ABERTA I-0-II, Norma UL, entrada das fontes por CIMA | 62695.6928 | 85365090 | 15% | 18% | 4% | 4% | Importado | I | Sob Consulta
13623 | Cap 07 - Chaves seccionadoras, comutadoras, fusíveis e chaves de transferência automática | Chaves seccionadoras, comutadoras, fusíveis e chaves de transferência automática | ELSP | TS | 1SCA153476R1001 | OXB260U3X2QT | Chave de Transferencia TruOne ate 480V, 260A, 3 polos, transiçao ABERTA I-0-II, Norma UL, entrada das fontes por CIMA | 73012.4502 | 85365090 | 15% | 18% | 4% | 4% | Importado | I | Sob Consulta
13624 | Cap 07 - Chaves seccionadoras, comutadoras, fusíveis e chaves de transferência automática | Chaves seccionadoras, comutadoras, fusíveis e chaves de transferência automática | ELSP | TS | 1SCA151018R1001 | OXB400U3X2QT | Chave de Transferencia TruOne ate 480V, 400A, 3 polos, transiçao ABERTA I-0-II, Norma UL, entrada das fontes por CIMA | 94903.1038 | 85365090 | 15% | 18% | 4% | 4% | Importado | I | Sob Consulta
13625 | Cap 07 - Chaves seccionadoras, comutadoras, fusíveis e chaves de transferência automática | Chaves seccionadoras, comutadoras, fusíveis e chaves de transferência automática | ELSP | TS | 1SCA151044R1001 | OXB600U3X2QT | Chave de Transferencia TruOne ate 480V, 600A, 3 polos, transiçao ABERTA I-0-II, Norma UL, entrada das fontes por CIMA | 170900.2066 | 85365090 | 15% | 18% | 4% | 4% | Importado | I | Sob Consulta
13626 | Cap 07 - Chaves seccionadoras, comutadoras, fusíveis e chaves de transferência automática | Chaves seccionadoras, comutadoras, fusíveis e chaves de transferência automática | ELSP | TS | 1SCA153638R1001 | OXB800U3X2QT | Chave de Transferencia TruOne ate 480V, 800A, 3 polos, transiçao ABERTA I-0-II, Norma UL, entrada das fontes por CIMA | 198435.1376 | 85365090 | 15% | 18% | 4% | 4% | Importado | I | Sob Consulta
13627 | Cap 07 - Chaves seccionadoras, comutadoras, fusíveis e chaves de transferência automática | Chaves seccionadoras, comutadoras, fusíveis e chaves de transferência automática | ELSP | TS | 1SCA153593R1001 | OXB1000U3X2QT | Chave de Transferencia TruOne ate 480V, 1000A, 3 polos, transiçao ABERTA I-0-II, Norma UL, entrada das fontes por CIMA | 273758.5256 | 85365090 | 15% | 18% | 4% | 4% | Importado | I | Sob Consulta
13628 | Cap 07 - Chaves seccionadoras, comutadoras, fusíveis e chaves de transferência automática | Chaves seccionadoras, comutadoras, fusíveis e chaves de transferência automática | ELSP | TS | 1SCA153605R1001 | OXB1200U3X2QT | Chave de Transferencia TruOne ate 480V, 1200A, 3 polos, transiçao ABERTA I-0-II, Norma UL, entrada das fontes por CIMA | 302724.0538 | 85365090 | 15% | 18% | 4% | 4% | Importado | I | Sob Consulta
13629 | Cap 07 - Chaves seccionadoras, comutadoras, fusíveis e chaves de transferência automática | Chaves seccionadoras, comutadoras, fusíveis e chaves de transferência automática | ELSP | TS | 1SCA153486R1001 | OXB30U3S2QT | OXB30U3S2QT | Sob Consulta | Sob Consulta | 15% | 15% | 4% | 4% | Sob Consulta | I | Sob Consulta
13630 | Cap 07 - Chaves seccionadoras, comutadoras, fusíveis e chaves de transferência automática | Chaves seccionadoras, comutadoras, fusíveis e chaves de transferência automática | ELSP | TS | 1SCA153530R1001 | OXB60U3S2QT | OXB60U3S2QT | Sob Consulta | Sob Consulta | 15% | 15% | 4% | 4% | Sob Consulta | I | Sob Consulta
13631 | Cap 07 - Chaves seccionadoras, comutadoras, fusíveis e chaves de transferência automática | Chaves seccionadoras, comutadoras, fusíveis e chaves de transferência automática | ELSP | TS | 1SCA153380R1001 | OXB100U3S2QT | OXB100U3S2QT | Sob Consulta | Sob Consulta | 15% | 15% | 4% | 4% | Sob Consulta | I | Sob Consulta
13632 | Cap 07 - Chaves seccionadoras, comutadoras, fusíveis e chaves de transferência automática | Chaves seccionadoras, comutadoras, fusíveis e chaves de transferência automática | ELSP | TS | 1SCA153396R1001 | OXB125U3S2QT | OXB125U3S2QT | Sob Consulta | Sob Consulta | 15% | 15% | 4% | 4% | Sob Consulta | I | Sob Consulta
13633 | Cap 07 - Chaves seccionadoras, comutadoras, fusíveis e chaves de transferência automática | Chaves seccionadoras, comutadoras, fusíveis e chaves de transferência automática | ELSP | TS | 1SCA153412R1001 | OXB160U3S2QT | Chave de Transferencia TruOne ate 480V, 160A, 4 polos, transiçao ABERTA I-0-II, Norma UL, entrada das fontes por CIMA | 66428.0482 | 85365090 | 15% | 18% | 4% | 4% | Importado | I | Sob Consulta
13634 | Cap 07 - Chaves seccionadoras, comutadoras, fusíveis e chaves de transferência automática | Chaves seccionadoras, comutadoras, fusíveis e chaves de transferência automática | ELSP | TS | 1SCA153441R1001 | OXB200U3S2QT | Chave de Transferencia TruOne ate 480V, 200A, 4 polos, transiçao ABERTA I-0-II, Norma UL, entrada das fontes por CIMA | 69661.345 | 85365090 | 15% | 18% | 4% | 4% | Importado | I | Sob Consulta
13635 | Cap 07 - Chaves seccionadoras, comutadoras, fusíveis e chaves de transferência automática | Chaves seccionadoras, comutadoras, fusíveis e chaves de transferência automática | ELSP | TS | 1SCA153470R1001 | OXB260U3S2QT | Chave de Transferencia TruOne ate 480V, 260A, 4 polos, transiçao ABERTA I-0-II, Norma UL, entrada das fontes por CIMA | 79361.299 | 85365090 | 15% | 18% | 4% | 4% | Importado | I | Sob Consulta
13636 | Cap 07 - Chaves seccionadoras, comutadoras, fusíveis e chaves de transferência automática | Chaves seccionadoras, comutadoras, fusíveis e chaves de transferência automática | ELSP | TS | 1SCA151012R1001 | OXB400U3S2QT | Chave de Transferencia TruOne ate 480V, 400A, 4 polos, transiçao ABERTA I-0-II, Norma UL, entrada das fontes por CIMA | 102045.723 | 85365090 | 15% | 18% | 4% | 4% | Importado | I | Sob Consulta
13637 | Cap 07 - Chaves seccionadoras, comutadoras, fusíveis e chaves de transferência automática | Chaves seccionadoras, comutadoras, fusíveis e chaves de transferência automática | ELSP | TS | 1SCA151038R1001 | OXB600U3S2QT | Chave de Transferencia TruOne ate 480V, 600A, 4 polos, transiçao ABERTA I-0-II, Norma UL, entrada das fontes por CIMA | 183763.455 | 85365090 | 15% | 18% | 4% | 4% | Importado | I | Sob Consulta
13638 | Cap 07 - Chaves seccionadoras, comutadoras, fusíveis e chaves de transferência automática | Chaves seccionadoras, comutadoras, fusíveis e chaves de transferência automática | ELSP | TS | 1SCA153632R1001 | OXB800U3S2QT | Chave de Transferencia TruOne ate 480V, 800A, 4 polos, transiçao ABERTA I-0-II, Norma UL, entrada das fontes por CIMA | 213370.8662 | 85365090 | 15% | 18% | 4% | 4% | Importado | I | Sob Consulta
13639 | Cap 07 - Chaves seccionadoras, comutadoras, fusíveis e chaves de transferência automática | Chaves seccionadoras, comutadoras, fusíveis e chaves de transferência automática | ELSP | TS | 1SCA153587R1001 | OXB1000U3S2QT | Chave de Transferencia TruOne ate 480V, 1000A, 4 polos, transiçao ABERTA I-0-II, Norma UL, entrada das fontes por CIMA | 294363.6748 | 85365090 | 15% | 18% | 4% | 4% | Importado | I | Sob Consulta
13640 | Cap 07 - Chaves seccionadoras, comutadoras, fusíveis e chaves de transferência automática | Chaves seccionadoras, comutadoras, fusíveis e chaves de transferência automática | ELSP | TS | 1SCA153599R1001 | OXB1200U3S2QT | Chave de Transferencia TruOne ate 480V, 1200A, 4 polos, transiçao ABERTA I-0-II, Norma UL, entrada das fontes por CIMA | 325509.7608 | 85365090 | 15% | 18% | 4% | 4% | Importado | I | Sob Consulta
13641 | Cap 07 - Chaves seccionadoras, comutadoras, fusíveis e chaves de transferência automática | Chaves seccionadoras, comutadoras, fusíveis e chaves de transferência automática | ELSP | TS | 1SCA153346R1001 | OXA30U3X3QT | Chave de Transferencia TruOne ate 480V, 30A, 3 polos, transiçao ABERTA I-II, Norma UL, entrada das fontes por CIMA | 51082.7462 | 85365090 | 15% | 18% | 4% | 4% | Importado | I | Sob Consulta
13642 | Cap 07 - Chaves seccionadoras, comutadoras, fusíveis e chaves de transferência automática | Chaves seccionadoras, comutadoras, fusíveis e chaves de transferência automática | ELSP | TS | 1SCA153372R1001 | OXA60U3X3QT | Chave de Transferencia TruOne ate 480V, 60A, 3 polos, transiçao ABERTA I-II, Norma UL, entrada das fontes por CIMA | 53227.1792 | 85365090 | 15% | 18% | 4% | 4% | Importado | I | Sob Consulta
13643 | Cap 07 - Chaves seccionadoras, comutadoras, fusíveis e chaves de transferência automática | Chaves seccionadoras, comutadoras, fusíveis e chaves de transferência automática | ELSP | TS | 1SCA153260R1001 | OXA100U3X3QT | Chave de Transferencia TruOne ate 480V, 100A, 3 polos, transiçao ABERTA I-II, Norma UL, entrada das fontes por CIMA | 54202.8456 | 85365090 | 15% | 18% | 4% | 4% | Importado | I | Sob Consulta
13644 | Cap 07 - Chaves seccionadoras, comutadoras, fusíveis e chaves de transferência automática | Chaves seccionadoras, comutadoras, fusíveis e chaves de transferência automática | ELSP | TS | 1SCA153282R1001 | OXA125U3X3QT | Chave de Transferencia TruOne ate 480V, 125A, 3 polos, transiçao ABERTA I-II, Norma UL, entrada das fontes por CIMA | 57038.9604 | 85365090 | 15% | 18% | 4% | 4% | Importado | I | Sob Consulta
13645 | Cap 07 - Chaves seccionadoras, comutadoras, fusíveis e chaves de transferência automática | Chaves seccionadoras, comutadoras, fusíveis e chaves de transferência automática | ELSP | TS | 1SCA153300R1001 | OXA160U3X3QT | Chave de Transferencia TruOne ate 480V, 160A, 3 polos, transiçao ABERTA I-II, Norma UL, entrada das fontes por CIMA | 57486.45 | 85365090 | 15% | 18% | 4% | 4% | Importado | I | Sob Consulta
13646 | Cap 07 - Chaves seccionadoras, comutadoras, fusíveis e chaves de transferência automática | Chaves seccionadoras, comutadoras, fusíveis e chaves de transferência automática | ELSP | TS | 1SCA153313R1001 | OXA200U3X3QT | Chave de Transferencia TruOne ate 480V, 200A, 3 polos, transiçao ABERTA I-II, Norma UL, entrada das fontes por CIMA | 60284.2246 | 85365090 | 15% | 18% | 4% | 4% | Importado | I | Sob Consulta
13647 | Cap 07 - Chaves seccionadoras, comutadoras, fusíveis e chaves de transferência automática | Chaves seccionadoras, comutadoras, fusíveis e chaves de transferência automática | ELSP | TS | 1SCA153325R1001 | OXA260U3X3QT | Chave de Transferencia TruOne ate 480V, 260A, 3 polos, transiçao ABERTA I-II, Norma UL, entrada das fontes por CIMA | 70204.6162 | 85365090 | 15% | 18% | 4% | 4% | Importado | I | Sob Consulta
13648 | Cap 07 - Chaves seccionadoras, comutadoras, fusíveis e chaves de transferência automática | Chaves seccionadoras, comutadoras, fusíveis e chaves de transferência automática | ELSP | TS | 1SCA150982R1001 | OXA400U3X3QT | Chave de Transferencia TruOne ate 480V, 400A, 3 polos, transiçao ABERTA I-II, Norma UL, entrada das fontes por CIMA | 91252.4956 | 85365090 | 15% | 18% | 4% | 4% | Importado | I | Sob Consulta
13649 | Cap 07 - Chaves seccionadoras, comutadoras, fusíveis e chaves de transferência automática | Chaves seccionadoras, comutadoras, fusíveis e chaves de transferência automática | ELSP | TS | 1SCA151001R1001 | OXA600U3X3QT | Chave de Transferencia TruOne ate 480V, 600A, 3 polos, transiçao ABERTA I-II, Norma UL, entrada das fontes por CIMA | 170900.514 | 85365090 | 15% | 18% | 4% | 4% | Importado | I | Sob Consulta
13650 | Cap 07 - Chaves seccionadoras, comutadoras, fusíveis e chaves de transferência automática | Chaves seccionadoras, comutadoras, fusíveis e chaves de transferência automática | ELSP | TS | 1SCA153574R1001 | OXA800U3X3QT | Chave de Transferencia TruOne ate 480V, 800A, 3 polos, transiçao ABERTA I-II, Norma UL, entrada das fontes por CIMA | 198435.498 | 85365090 | 15% | 18% | 4% | 4% | Importado | I | Sob Consulta
13651 | Cap 07 - Chaves seccionadoras, comutadoras, fusíveis e chaves de transferência automática | Chaves seccionadoras, comutadoras, fusíveis e chaves de transferência automática | ELSP | TS | 1SCA153551R1001 | OXA1000U3X3QT | Chave de Transferencia TruOne ate 480V, 1000A, 3 polos, transiçao ABERTA I-II, Norma UL, entrada das fontes por CIMA | 273758.1334 | 85365090 | 15% | 18% | 4% | 4% | Importado | I | Sob Consulta
13652 | Cap 07 - Chaves seccionadoras, comutadoras, fusíveis e chaves de transferência automática | Chaves seccionadoras, comutadoras, fusíveis e chaves de transferência automática | ELSP | TS | 1SCA153563R1001 | OXA1200U3X3QT | Chave de Transferencia TruOne ate 480V, 1200A, 3 polos, transiçao ABERTA I-II, Norma UL, entrada das fontes por CIMA | 302723.8842 | 85365090 | 15% | 18% | 4% | 4% | Importado | I | Sob Consulta
13653 | Cap 07 - Chaves seccionadoras, comutadoras, fusíveis e chaves de transferência automática | Chaves seccionadoras, comutadoras, fusíveis e chaves de transferência automática | ELSP | TS | 1SCA153340R1001 | OXA30U3S3QT | Chave de Transferencia TruOne ate 480V, 30A, 4 polos, transiçao ABERTA I-II, Norma UL, entrada das fontes por CIMA | 52501.1216 | 85365090 | 15% | 18% | 4% | 4% | Importado | I | Sob Consulta
13654 | Cap 07 - Chaves seccionadoras, comutadoras, fusíveis e chaves de transferência automática | Chaves seccionadoras, comutadoras, fusíveis e chaves de transferência automática | ELSP | TS | 1SCA153362R1001 | OXA60U3S3QT | Chave de Transferencia TruOne ate 480V, 60A, 4 polos, transiçao ABERTA I-II, Norma UL, entrada das fontes por CIMA | 54212.534 | 85365090 | 15% | 18% | 4% | 4% | Importado | I | Sob Consulta
13655 | Cap 07 - Chaves seccionadoras, comutadoras, fusíveis e chaves de transferência automática | Chaves seccionadoras, comutadoras, fusíveis e chaves de transferência automática | ELSP | TS | 1SCA153254R1001 | OXA100U3S3QT | Chave de Transferencia TruOne ate 480V, 100A, 4 polos, transiçao ABERTA I-II, Norma UL, entrada das fontes por CIMA | 55206.5702 | 85365090 | 15% | 18% | 4% | 4% | Importado | I | Sob Consulta
13656 | Cap 07 - Chaves seccionadoras, comutadoras, fusíveis e chaves de transferência automática | Chaves seccionadoras, comutadoras, fusíveis e chaves de transferência automática | ELSP | TS | 1SCA153276R1001 | OXA125U3S3QT | Chave de Transferencia TruOne ate 480V, 125A, 4 polos, transiçao ABERTA I-II, Norma UL, entrada das fontes por CIMA | 63376.0326 | 85365090 | 15% | 18% | 4% | 4% | Importado | I | Sob Consulta
13657 | Cap 07 - Chaves seccionadoras, comutadoras, fusíveis e chaves de transferência automática | Chaves seccionadoras, comutadoras, fusíveis e chaves de transferência automática | ELSP | TS | 1SCA153294R1001 | OXA160U3S3QT | Chave de Transferencia TruOne ate 480V, 160A, 4 polos, transiçao ABERTA I-II, Norma UL, entrada das fontes por CIMA | 63873.2998 | 85365090 | 15% | 18% | 4% | 4% | Importado | I | Sob Consulta
13658 | Cap 07 - Chaves seccionadoras, comutadoras, fusíveis e chaves de transferência automática | Chaves seccionadoras, comutadoras, fusíveis e chaves de transferência automática | ELSP | TS | 1SCA152038R1001 | OXA200U3S3QT | Chave de Transferencia TruOne ate 480V, 200A, 4 polos, transiçao ABERTA I-II, Norma UL, entrada das fontes por CIMA | 66982.0254 | 85365090 | 15% | 18% | 4% | 4% | Importado | I | Sob Consulta
13659 | Cap 07 - Chaves seccionadoras, comutadoras, fusíveis e chaves de transferência automática | Chaves seccionadoras, comutadoras, fusíveis e chaves de transferência automática | ELSP | TS | 1SCA153322R1001 | OXA260U3S3QT | Chave de Transferencia TruOne ate 480V, 260A, 4 polos, transiçao ABERTA I-II, Norma UL, entrada das fontes por CIMA | 76308.9654 | 85365090 | 15% | 18% | 4% | 4% | Importado | I | Sob Consulta
13660 | Cap 07 - Chaves seccionadoras, comutadoras, fusíveis e chaves de transferência automática | Chaves seccionadoras, comutadoras, fusíveis e chaves de transferência automática | ELSP | TS | 1SCA149946R1001 | OXA400U3S3QT | Chave de Transferencia TruOne ate 480V, 400A, 4 polos, transiçao ABERTA I-II, Norma UL, entrada das fontes por CIMA | 98120.9988 | 85365090 | 15% | 18% | 4% | 4% | Importado | I | Sob Consulta
13661 | Cap 07 - Chaves seccionadoras, comutadoras, fusíveis e chaves de transferência automática | Chaves seccionadoras, comutadoras, fusíveis e chaves de transferência automática | ELSP | TS | 1SCA150996R1001 | OXA600U3S3QT | Chave de Transferencia TruOne ate 480V, 600A, 4 polos, transiçao ABERTA I-II, Norma UL, entrada das fontes por CIMA | 183763.6246 | 85365090 | 15% | 18% | 4% | 4% | Importado | I | Sob Consulta
13662 | Cap 07 - Chaves seccionadoras, comutadoras, fusíveis e chaves de transferência automática | Chaves seccionadoras, comutadoras, fusíveis e chaves de transferência automática | ELSP | TS | 1SCA153571R1001 | OXA800U3S3QT | Chave de Transferencia TruOne ate 480V, 800A, 4 polos, transiçao ABERTA I-II, Norma UL, entrada das fontes por CIMA | 213371.6082 | 85365090 | 15% | 18% | 4% | 4% | Importado | I | Sob Consulta
13663 | Cap 07 - Chaves seccionadoras, comutadoras, fusíveis e chaves de transferência automática | Chaves seccionadoras, comutadoras, fusíveis e chaves de transferência automática | ELSP | TS | 1SCA153547R1001 | OXA1000U3S3QT | Chave de Transferencia TruOne ate 480V, 1000A, 4 polos, transiçao ABERTA I-II, Norma UL, entrada das fontes por CIMA | 294364.3532 | 85365090 | 15% | 18% | 4% | 4% | Importado | I | Sob Consulta
13664 | Cap 07 - Chaves seccionadoras, comutadoras, fusíveis e chaves de transferência automática | Chaves seccionadoras, comutadoras, fusíveis e chaves de transferência automática | ELSP | TS | 1SCA153557R1001 | OXA1200U3S3QT | Chave de Transferencia TruOne ate 480V, 1200A, 4 polos, transiçao ABERTA I-II, Norma UL, entrada das fontes por CIMA | 325509.4216 | 85365090 | 15% | 18% | 4% | 4% | Importado | I | Sob Consulta
13665 | Cap 07 - Chaves seccionadoras, comutadoras, fusíveis e chaves de transferência automática | Chaves seccionadoras, comutadoras, fusíveis e chaves de transferência automática | ELSP | TS | 1SCA153348R1001 | OXA30U3X4QT | Chave de Transferencia TruOne ate 480V, 30A, 3 polos, transiçao ABERTA I-II, Norma UL, entrada das fontes por CIMA | 66685.2784 | 85365090 | 15% | 18% | 4% | 4% | Importado | I | Sob Consulta
13666 | Cap 07 - Chaves seccionadoras, comutadoras, fusíveis e chaves de transferência automática | Chaves seccionadoras, comutadoras, fusíveis e chaves de transferência automática | ELSP | TS | 1SCA153374R1001 | OXA60U3X4QT | Chave de Transferencia TruOne ate 480V, 60A, 3 polos, transiçao ABERTA I-II, Norma UL, entrada das fontes por CIMA | 57917.9866 | 85365090 | 15% | 18% | 4% | 4% | Importado | I | Sob Consulta
13667 | Cap 07 - Chaves seccionadoras, comutadoras, fusíveis e chaves de transferência automática | Chaves seccionadoras, comutadoras, fusíveis e chaves de transferência automática | ELSP | TS | 1SCA153262R1001 | OXA100U3X4QT | Chave de Transferencia TruOne ate 480V, 100A, 3 polos, transiçao ABERTA I-II, Norma UL, entrada das fontes por CIMA | 58979.8522 | 85365090 | 15% | 18% | 4% | 4% | Importado | I | Sob Consulta
13668 | Cap 07 - Chaves seccionadoras, comutadoras, fusíveis e chaves de transferência automática | Chaves seccionadoras, comutadoras, fusíveis e chaves de transferência automática | ELSP | TS | 1SCA153284R1001 | OXA125U3X4QT | OXA125U3X4QT | Sob Consulta | Sob Consulta | 15% | 15% | 4% | 4% | Sob Consulta | I | Sob Consulta
13669 | Cap 07 - Chaves seccionadoras, comutadoras, fusíveis e chaves de transferência automática | Chaves seccionadoras, comutadoras, fusíveis e chaves de transferência automática | ELSP | TS | 1SCA153301R1001 | OXA160U3X4QT | Chave de Transferencia TruOne ate 480V, 160A, 3 polos, transiçao ABERTA I-II, Norma UL, entrada das fontes por CIMA | 68149.9758 | 85365090 | 15% | 18% | 4% | 4% | Importado | I | Sob Consulta
13670 | Cap 07 - Chaves seccionadoras, comutadoras, fusíveis e chaves de transferência automática | Chaves seccionadoras, comutadoras, fusíveis e chaves de transferência automática | ELSP | TS | 1SCA152432R1001 | OXA200U3X4QT | Chave de Transferencia TruOne ate 480V, 200A, 3 polos, transiçao ABERTA I-II, Norma UL, entrada das fontes por CIMA | 68592.6954 | 85365090 | 15% | 18% | 4% | 4% | Importado | I | Sob Consulta
13671 | Cap 07 - Chaves seccionadoras, comutadoras, fusíveis e chaves de transferência automática | Chaves seccionadoras, comutadoras, fusíveis e chaves de transferência automática | ELSP | TS | 1SCA153326R1001 | OXA260U3X4QT | Chave de Transferencia TruOne ate 480V, 260A, 3 polos, transiçao ABERTA I-II, Norma UL, entrada das fontes por CIMA | 78426.9196 | 85365090 | 15% | 18% | 4% | 4% | Importado | I | Sob Consulta
13672 | Cap 07 - Chaves seccionadoras, comutadoras, fusíveis e chaves de transferência automática | Chaves seccionadoras, comutadoras, fusíveis e chaves de transferência automática | ELSP | TS | 1SCA149950R1001 | OXA400U3X4QT | Chave de Transferencia TruOne ate 480V, 400A, 3 polos, transiçao ABERTA I-II, Norma UL, entrada das fontes por CIMA | 99893.605 | 85365090 | 15% | 18% | 4% | 4% | Importado | I | Sob Consulta
13673 | Cap 07 - Chaves seccionadoras, comutadoras, fusíveis e chaves de transferência automática | Chaves seccionadoras, comutadoras, fusíveis e chaves de transferência automática | ELSP | TS | 1SCA149955R1001 | OXA600U3X4QT | Chave de Transferencia TruOne ate 480V, 600A, 3 polos, transiçao ABERTA I-II, Norma UL, entrada das fontes por CIMA | 191222.516 | 85365090 | 15% | 18% | 4% | 4% | Importado | I | Sob Consulta
13674 | Cap 07 - Chaves seccionadoras, comutadoras, fusíveis e chaves de transferência automática | Chaves seccionadoras, comutadoras, fusíveis e chaves de transferência automática | ELSP | TS | 1SCA153576R1001 | OXA800U3X4QT | Chave de Transferencia TruOne ate 480V, 800A, 3 polos, transiçao ABERTA I-II, Norma UL, entrada das fontes por CIMA | 219945.0604 | 85365090 | 15% | 18% | 4% | 4% | Importado | I | Sob Consulta
13675 | Cap 07 - Chaves seccionadoras, comutadoras, fusíveis e chaves de transferência automática | Chaves seccionadoras, comutadoras, fusíveis e chaves de transferência automática | ELSP | TS | 1SCA153553R1001 | OXA1000U3X4QT | Chave de Transferencia TruOne ate 480V, 1000A, 3 polos, transiçao ABERTA I-II, Norma UL, entrada das fontes por CIMA | 289464.7788 | 85365090 | 15% | 18% | 4% | 4% | Importado | I | Sob Consulta
13676 | Cap 07 - Chaves seccionadoras, comutadoras, fusíveis e chaves de transferência automática | Chaves seccionadoras, comutadoras, fusíveis e chaves de transferência automática | ELSP | TS | 1SCA153564R1001 | OXA1200U3X4QT | Chave de Transferencia TruOne ate 480V, 1200A, 3 polos, transiçao ABERTA I-II, Norma UL, entrada das fontes por CIMA | 324554.8916 | 85365090 | 15% | 18% | 4% | 4% | Importado | I | Sob Consulta
13677 | Cap 07 - Chaves seccionadoras, comutadoras, fusíveis e chaves de transferência automática | Chaves seccionadoras, comutadoras, fusíveis e chaves de transferência automática | ELSP | TS | 1SCA153342R1001 | OXA30U3S4QT | Chave de Transferencia TruOne ate 480V, 30A, 4 polos, transiçao ABERTA I-II, Norma UL, entrada das fontes por CIMA | 62322.4032 | 85365090 | 15% | 18% | 4% | 4% | Importado | I | Sob Consulta
13678 | Cap 07 - Chaves seccionadoras, comutadoras, fusíveis e chaves de transferência automática | Chaves seccionadoras, comutadoras, fusíveis e chaves de transferência automática | ELSP | TS | 1SCA153368R1001 | OXA60U3S4QT | Chave de Transferencia TruOne ate 480V, 60A, 4 polos, transiçao ABERTA I-II, Norma UL, entrada das fontes por CIMA | 64353.3314 | 85365090 | 15% | 18% | 4% | 4% | Importado | I | Sob Consulta
13679 | Cap 07 - Chaves seccionadoras, comutadoras, fusíveis e chaves de transferência automática | Chaves seccionadoras, comutadoras, fusíveis e chaves de transferência automática | ELSP | TS | 1SCA153256R1001 | OXA100U3S4QT | Chave de Transferencia TruOne ate 480V, 100A, 4 polos, transiçao ABERTA I-II, Norma UL, entrada das fontes por CIMA | 65532.9418 | 85365090 | 15% | 18% | 4% | 4% | Importado | I | Sob Consulta
13680 | Cap 07 - Chaves seccionadoras, comutadoras, fusíveis e chaves de transferência automática | Chaves seccionadoras, comutadoras, fusíveis e chaves de transferência automática | ELSP | TS | 1SCA153278R1001 | OXA125U3S4QT | OXA125U3S4QT | Sob Consulta | Sob Consulta | 15% | 15% | 4% | 4% | Sob Consulta | I | Sob Consulta
13681 | Cap 07 - Chaves seccionadoras, comutadoras, fusíveis e chaves de transferência automática | Chaves seccionadoras, comutadoras, fusíveis e chaves de transferência automática | ELSP | TS | 1SCA153296R1001 | OXA160U3S4QT | Chave de Transferencia TruOne ate 480V, 160A, 4 polos, transiçao ABERTA I-II, Norma UL, entrada das fontes por CIMA | 75722.8384 | 85365090 | 15% | 18% | 4% | 4% | Importado | I | Sob Consulta
13682 | Cap 07 - Chaves seccionadoras, comutadoras, fusíveis e chaves de transferência automática | Chaves seccionadoras, comutadoras, fusíveis e chaves de transferência automática | ELSP | TS | 1SCA153310R1001 | OXA200U3S4QT | Chave de Transferencia TruOne ate 480V, 200A, 4 polos, transiçao ABERTA I-II, Norma UL, entrada das fontes por CIMA | 76213.9046 | 85365090 | 15% | 18% | 4% | 4% | Importado | I | Sob Consulta
13683 | Cap 07 - Chaves seccionadoras, comutadoras, fusíveis e chaves de transferência automática | Chaves seccionadoras, comutadoras, fusíveis e chaves de transferência automática | ELSP | TS | 1SCA152041R1001 | OXA260U3S4QT | Chave de Transferencia TruOne ate 480V, 260A, 4 polos, transiçao ABERTA I-II, Norma UL, entrada das fontes por CIMA | 85246.9702 | 85365090 | 15% | 18% | 4% | 4% | Importado | I | Sob Consulta
13684 | Cap 07 - Chaves seccionadoras, comutadoras, fusíveis e chaves de transferência automática | Chaves seccionadoras, comutadoras, fusíveis e chaves de transferência automática | ELSP | TS | 1SCA149948R1001 | OXA400U3S4QT | Chave de Transferencia TruOne ate 480V, 400A, 4 polos, transiçao ABERTA I-II, Norma UL, entrada das fontes por CIMA | 107412.3652 | 85365090 | 15% | 18% | 4% | 4% | Importado | I | Sob Consulta
13685 | Cap 07 - Chaves seccionadoras, comutadoras, fusíveis e chaves de transferência automática | Chaves seccionadoras, comutadoras, fusíveis e chaves de transferência automática | ELSP | TS | 1SCA150997R1001 | OXA600U3S4QT | Chave de Transferencia TruOne ate 480V, 600A, 4 polos, transiçao ABERTA I-II, Norma UL, entrada das fontes por CIMA | 205615.938 | 85365090 | 15% | 18% | 4% | 4% | Importado | I | Sob Consulta
13686 | Cap 07 - Chaves seccionadoras, comutadoras, fusíveis e chaves de transferência automática | Chaves seccionadoras, comutadoras, fusíveis e chaves de transferência automática | ELSP | TS | 1SCA153572R1001 | OXA800U3S4QT | Chave de Transferencia TruOne ate 480V, 800A, 4 polos, transiçao ABERTA I-II, Norma UL, entrada das fontes por CIMA | 236500.2994 | 85365090 | 15% | 18% | 4% | 4% | Importado | I | Sob Consulta
13687 | Cap 07 - Chaves seccionadoras, comutadoras, fusíveis e chaves de transferência automática | Chaves seccionadoras, comutadoras, fusíveis e chaves de transferência automática | ELSP | TS | 1SCA151479R1001 | OXA1000U3S4QT | Chave de Transferencia TruOne ate 480V, 1000A, 4 polos, transiçao ABERTA I-II, Norma UL, entrada das fontes por CIMA | 311252.9092 | 85365090 | 15% | 18% | 4% | 4% | Importado | I | Sob Consulta
13688 | Cap 07 - Chaves seccionadoras, comutadoras, fusíveis e chaves de transferência automática | Chaves seccionadoras, comutadoras, fusíveis e chaves de transferência automática | ELSP | TS | 1SCA153559R1001 | OXA1200U3S4QT | Chave de Transferencia TruOne ate 480V, 1200A, 4 polos, transiçao ABERTA I-II, Norma UL, entrada das fontes por CIMA | 348984.0014 | 85365090 | 15% | 18% | 4% | 4% | Importado | I | Sob Consulta
13689 | Cap 07 - Chaves seccionadoras, comutadoras, fusíveis e chaves de transferência automática | Chaves seccionadoras, comutadoras, fusíveis e chaves de transferência automática | ELSP | TS | 1SCA148926R1001 | OXEA1 | OXEA1 | Sob Consulta | Sob Consulta | 15% | 15% | 4% | 4% | Sob Consulta | I | Sob Consulta
13690 | Cap 07 - Chaves seccionadoras, comutadoras, fusíveis e chaves de transferência automática | Chaves seccionadoras, comutadoras, fusíveis e chaves de transferência automática | ELSP | TS | 1SCA150193R1001 | OXES250G1S/3 | Protetor de Terminal TruOne 250A Tripolar | 913.3487 | 85389090 | 15% | 18% | 4% | 4% | Importado | G | 70 Dias
13691 | Cap 07 - Chaves seccionadoras, comutadoras, fusíveis e chaves de transferência automática | Chaves seccionadoras, comutadoras, fusíveis e chaves de transferência automática | ELSP | TS | 1SCA150194R1001 | OXES250G1S/4 | Protetor de Terminal TruOne 250A Tetrapolar | 1217.7937 | 85389090 | 15% | 18% | 4% | 4% | Importado | G | 70 Dias
13692 | Cap 07 - Chaves seccionadoras, comutadoras, fusíveis e chaves de transferência automática | Chaves seccionadoras, comutadoras, fusíveis e chaves de transferência automática | ELSP | TS | 1SCA150191R1001 | OXES250G1L/3 | Protetor de Terminal TruOne 250A Tripolar | 913.3487 | 85389090 | 15% | 18% | 4% | 4% | Importado | C | 30 Dias
13693 | Cap 07 - Chaves seccionadoras, comutadoras, fusíveis e chaves de transferência automática | Chaves seccionadoras, comutadoras, fusíveis e chaves de transferência automática | ELSP | TS | 1SCA150192R1001 | OXES250G1L/4 | Protetor de Terminal TruOne 250A Tetrapolar | 1217.7937 | 85389090 | 15% | 18% | 4% | 4% | Importado | G | 70 Dias
13694 | Cap 07 - Chaves seccionadoras, comutadoras, fusíveis e chaves de transferência automática | Chaves seccionadoras, comutadoras, fusíveis e chaves de transferência automática | ELSP | TS | 1SCA150197R1001 | OXES800G1S/3 | Protetor de Terminal TruOne 800A Tripolar | 913.3487 | 85389090 | 15% | 18% | 4% | 4% | Importado | G | 70 Dias
13695 | Cap 07 - Chaves seccionadoras, comutadoras, fusíveis e chaves de transferência automática | Chaves seccionadoras, comutadoras, fusíveis e chaves de transferência automática | ELSP | TS | 1SCA150198R1001 | OXES800G1S/4 | Protetor de Terminal TruOne 800A tetrapolar | 1217.7937 | 85389090 | 15% | 18% | 4% | 4% | Importado | G | 70 Dias
13696 | Cap 07 - Chaves seccionadoras, comutadoras, fusíveis e chaves de transferência automática | Chaves seccionadoras, comutadoras, fusíveis e chaves de transferência automática | ELSP | TS | 1SCA150195R1001 | OXES800G1L/3 | Protetor de Terminal TruOne 800A Tripolar | 913.3487 | 85389090 | 15% | 18% | 4% | 4% | Importado | G | 70 Dias
13697 | Cap 07 - Chaves seccionadoras, comutadoras, fusíveis e chaves de transferência automática | Chaves seccionadoras, comutadoras, fusíveis e chaves de transferência automática | ELSP | TS | 1SCA150196R1001 | OXES800G1L/4 | OXES800G1L/4 | 1908.2968 | Sob Consulta | 15% | 15% | 4% | 4% | Sob Consulta | G | 70 Dias
13698 | Cap 07 - Chaves seccionadoras, comutadoras, fusíveis e chaves de transferência automática | Chaves seccionadoras, comutadoras, fusíveis e chaves de transferência automática | ELSP | TS | 1SCA150189R1001 | OXES1600G1L/3 | Protetor de Terminal TruOne 1600A Tripolar | 1065.5712 | 85389090 | 15% | 18% | 4% | 4% | Importado | G | 70 Dias
13699 | Cap 07 - Chaves seccionadoras, comutadoras, fusíveis e chaves de transferência automática | Chaves seccionadoras, comutadoras, fusíveis e chaves de transferência automática | ELSP | TS | 1SCA150190R1001 | OXES1600G1L/4 | Protetor de Terminal TruOne 1600A tetrapolar | 1421.2755 | 85389090 | 15% | 18% | 4% | 4% | Importado | G | 70 Dias
13700 | Cap 07 - Chaves seccionadoras, comutadoras, fusíveis e chaves de transferência automática | Chaves seccionadoras, comutadoras, fusíveis e chaves de transferência automática | ELSP | TS | 1SCA150201R1001 | OXEB1600/4 | Separador de fases TruOne 1600 tetrapolar | 852.3515 | 85389090 | 15% | 18% | 4% | 4% | Importado | F | 60 Dias
13701 | Cap 07 - Chaves seccionadoras, comutadoras, fusíveis e chaves de transferência automática | Chaves seccionadoras, comutadoras, fusíveis e chaves de transferência automática | ELSP | TS | 1SCA150202R1001 | OXEB1600/6 | Separador Fase OXEB1600/6 | 772.8566 | Sob Consulta | 15% | 15% | 4% | 4% | Sob Consulta | F | 60 Dias
13702 | Cap 07 - Chaves seccionadoras, comutadoras, fusíveis e chaves de transferência automática | Chaves seccionadoras, comutadoras, fusíveis e chaves de transferência automática | ELSP | TS | 1SCA120096R1001 | OTM40F3CMA230V | CHAVE COMUTADORA OTM40F3CMA230V | 9784.9125 | 85365090 | 15% | 18% | 4% | 4% | Importado | C | 30 Dias
13703 | Cap 07 - Chaves seccionadoras, comutadoras, fusíveis e chaves de transferência automática | Chaves seccionadoras, comutadoras, fusíveis e chaves de transferência automática | ELSP | TS | 1SCA120095R1001 | OTM63F3CMA230V | CHAVE COMUTADORA OTM63F3CMA230V | 10456.1929 | 85365090 | 15% | 18% | 4% | 4% | Importado | C | 30 Dias
13704 | Cap 07 - Chaves seccionadoras, comutadoras, fusíveis e chaves de transferência automática | Chaves seccionadoras, comutadoras, fusíveis e chaves de transferência automática | ELSP | TS | 1SCA120093R1001 | OTM80F3CMA230V | CHAVE COMUTADORA OTM80F3CMA230V | 11401.4467 | 85365090 | 15% | 18% | 4% | 4% | Importado | C | 30 Dias
13705 | Cap 07 - Chaves seccionadoras, comutadoras, fusíveis e chaves de transferência automática | Chaves seccionadoras, comutadoras, fusíveis e chaves de transferência automática | ELSP | TS | 1SCA120071R1001 | OTM100F3CMA230V | CHAVE COMUTADORA OTM100F3CMA230V | 12497.5484 | 85365090 | 15% | 18% | 4% | 4% | Importado | F | 60 Dias
13706 | Cap 07 - Chaves seccionadoras, comutadoras, fusíveis e chaves de transferência automática | Chaves seccionadoras, comutadoras, fusíveis e chaves de transferência automática | ELSP | TS | 1SCA120070R1001 | OTM125F3CMA230V | CHAVE COMUTADORA OTM125F3CMA230V | 14808.6134 | 85365090 | 15% | 18% | 4% | 4% | Importado | D | 40 Dias
13707 | Cap 07 - Chaves seccionadoras, comutadoras, fusíveis e chaves de transferência automática | Chaves seccionadoras, comutadoras, fusíveis e chaves de transferência automática | ELSP | TS | 1SCA120102R1001 | OTM40F4CMA230V | CHAVE COMUTADORA OTM40F4CMA230V | 11340.8012 | 85365090 | 15% | 18% | 4% | 4% | Importado | G | 70 Dias
13708 | Cap 07 - Chaves seccionadoras, comutadoras, fusíveis e chaves de transferência automática | Chaves seccionadoras, comutadoras, fusíveis e chaves de transferência automática | ELSP | TS | 1SCA120101R1001 | OTM63F4CMA230V | MOTORIZED CHANGE-OVER SWITCH | 12162.654 | 85365090 | 15% | 18% | 4% | 4% | Importado | C | 30 Dias
13709 | Cap 07 - Chaves seccionadoras, comutadoras, fusíveis e chaves de transferência automática | Chaves seccionadoras, comutadoras, fusíveis e chaves de transferência automática | ELSP | TS | 1SCA120100R1001 | OTM80F4CMA230V | MOTORIZED CHANGE-OVER SWITCH | 13352.5594 | 85365090 | 15% | 18% | 4% | 4% | Importado | C | 30 Dias
13710 | Cap 07 - Chaves seccionadoras, comutadoras, fusíveis e chaves de transferência automática | Chaves seccionadoras, comutadoras, fusíveis e chaves de transferência automática | ELSP | TS | 1SCA120098R1001 | OTM100F4CMA230V | CHAVE DE TRANSFERÊNCIA AUTOMÁTICA - OTM100F4CMA230V | 14877.0839 | 85365090 | 15% | 18% | 4% | 4% | Importado | C | 30 Dias
13711 | Cap 07 - Chaves seccionadoras, comutadoras, fusíveis e chaves de transferência automática | Chaves seccionadoras, comutadoras, fusíveis e chaves de transferência automática | ELSP | TS | 1SCA120097R1001 | OTM125F4CMA230V | MOTORIZED CHANGE-OVER SWITCH | 16704.8362 | 85365090 | 15% | 18% | 4% | 4% | Importado | C | 30 Dias
13712 | Cap 08 - Medidores | Medidores | ELSB | DL | 2CNM518510R1000 | FREQUENCIMETRO 72X72 110/220V | FREQUENCIMETRO 72X72 110/220V | 923.7941 | 90308930 | 0% | 13.3% | 12% | 7% | Nacional | C | 30 Dias
13713 | Cap 08 - Medidores | Medidores | ELSB | DL | 2CNM518520R1000 | FREQUENCIMETRO 60HZ, 96X96, 110/220V | FREQUENCIMETRO 60HZ, 96X96, 110/220V | 1002.9299 | 90308930 | 0% | 13.3% | 12% | 7% | Nacional | C | 30 Dias
13714 | Cap 08 - Medidores | Medidores | ELSB | DL | 2CNM518610R1000 | FREQUENCIMETRO 60HZ, 72X72, 380/440V | FREQUENCIMETRO 60HZ, 72X72, 380/440V | 923.7941 | 90308930 | 0% | 13.3% | 12% | 7% | Nacional | C | 30 Dias
13715 | Cap 08 - Medidores | Medidores | ELSB | DL | 2CNM518620R1000 | FREQUENCIMETRO 60HZ, 96X96, 380/440V | FREQUENCIMETRO 60HZ, 96X96, 380/440V | 1002.9299 | 90308930 | 0% | 13.3% | 12% | 7% | Nacional | C | 30 Dias
13716 | Cap 08 - Medidores | Medidores | ELSB | DL | 2CNM515213R0005 | AMP FM LIG DIR 72X72 1:1 5A | AMP FM LIG DIR 72X72 1:1 5A | 581.6481 | 90303329 | 0% | 13.3% | 12% | 7% | Nacional | C | 30 Dias
13717 | Cap 08 - Medidores | Medidores | ELSB | DL | 2CNM515213R0010 | AMP FM LIG DIR 72X72 1:1 10A | AMP FM LIG DIR 72X72 1:1 10A | 581.6481 | 90303329 | 0% | 13.3% | 12% | 7% | Nacional | C | 30 Dias
13718 | Cap 08 - Medidores | Medidores | ELSB | DL | 2CNM515213R0015 | AMP FM LIG DIR 72X72 1:1 15A | AMP FM LIG DIR 72X72 1:1 15A | 581.6481 | 90303329 | 0% | 13.3% | 12% | 7% | Nacional | C | 30 Dias
13719 | Cap 08 - Medidores | Medidores | ELSB | DL | 2CNM515213R0020 | AMP FM LIG DIR 72X72 1:1 20A | AMP FM LIG DIR 72X72 1:1 20A | 581.6481 | 90303329 | 0% | 13.3% | 12% | 7% | Nacional | C | 30 Dias
13720 | Cap 08 - Medidores | Medidores | ELSB | DL | 2CNM515213R0025 | AMP FM LIG DIR 72X72 1:1 25A | AMP FM LIG DIR 72X72 1:1 25A | 581.6481 | 90303329 | 0% | 13.3% | 12% | 7% | Nacional | C | 30 Dias
13721 | Cap 08 - Medidores | Medidores | ELSB | DL | 2CNM515213R0030 | AMP FM LIG DIR 72X72 1:1 30A | AMP FM LIG DIR 72X72 1:1 30A | 581.6481 | 90303329 | 0% | 13.3% | 12% | 7% | Nacional | C | 30 Dias
13722 | Cap 08 - Medidores | Medidores | ELSB | DL | 2CNM515213R0050 | AMP FM LIG DIR 72X72 1:1 50A | AMP FM LIG DIR 72X72 1:1 50A | 581.6481 | 90303329 | 0% | 13.3% | 12% | 7% | Nacional | C | 30 Dias
13723 | Cap 08 - Medidores | Medidores | ELSB | DL | 2CNM515213R0060 | AMP FM LIG DIR 72X72 1:1 60A | AMP FM LIG DIR 72X72 1:1 60A | 581.6481 | 90303329 | 0% | 13.3% | 12% | 7% | Nacional | C | 30 Dias
13724 | Cap 08 - Medidores | Medidores | ELSB | DL | 2CNM515213R0080 | AMP FM LIG DIR 72X72 1:1 80A | AMP FM LIG DIR 72X72 1:1 80A | 581.6481 | 90303329 | 0% | 13.3% | 12% | 7% | Nacional | C | 30 Dias
13725 | Cap 08 - Medidores | Medidores | ELSB | DL | 2CNM515213R0100 | AMP FM LIG DIR 72X72 1:1 100A | AMP FM LIG DIR 72X72 1:1 100A | 581.6481 | 90303329 | 0% | 13.3% | 12% | 7% | Nacional | C | 30 Dias
13726 | Cap 08 - Medidores | Medidores | ELSB | DL | 2CNM515213R0120 | AMP FM LIG DIR 72X72 1:1 120A | AMP FM LIG DIR 72X72 1:1 120A | 581.6481 | 90303329 | 0% | 13.3% | 12% | 7% | Nacional | C | 30 Dias
13727 | Cap 08 - Medidores | Medidores | ELSB | DL | 2CNM515213R0150 | AMP FM LIG DIR 72X72 1:1 150A | AMP FM LIG DIR 72X72 1:1 150A | 581.6481 | 90303329 | 0% | 13.3% | 12% | 7% | Nacional | C | 30 Dias
13728 | Cap 08 - Medidores | Medidores | ELSB | DL | 2CNM515214R0005 | AMP FM LIG DIR 72X72 1:2 5A | AMP FM LIG DIR 72X72 1:2 5A | 581.6481 | 90303329 | 0% | 13.3% | 12% | 7% | Nacional | C | 30 Dias
13729 | Cap 08 - Medidores | Medidores | ELSB | DL | 2CNM515214R0010 | AMP FM LIG DIR 72X72 1:2 10A | AMP FM LIG DIR 72X72 1:2 10A | 581.6481 | 90303329 | 0% | 13.3% | 12% | 7% | Nacional | C | 30 Dias
13730 | Cap 08 - Medidores | Medidores | ELSB | DL | 2CNM515214R0015 | AMP FM LIG DIR 72X72 1:2 15A | AMP FM LIG DIR 72X72 1:2 15A | 581.6481 | 90303329 | 0% | 13.3% | 12% | 7% | Nacional | C | 30 Dias
13731 | Cap 08 - Medidores | Medidores | ELSB | DL | 2CNM515214R0020 | AMP FM LIG DIR 72X72 1:2 20A | AMP FM LIG DIR 72X72 1:2 20A | 581.6481 | 90303329 | 0% | 13.3% | 12% | 7% | Nacional | C | 30 Dias
13732 | Cap 08 - Medidores | Medidores | ELSB | DL | 2CNM515214R0025 | AMP FM LIG DIR 72X72 1:2 25A | AMP FM LIG DIR 72X72 1:2 25A | 581.6481 | 90303329 | 0% | 13.3% | 12% | 7% | Nacional | C | 30 Dias
13733 | Cap 08 - Medidores | Medidores | ELSB | DL | 2CNM515214R0030 | AMP FM LIG DIR 72X72 1:2 30A | AMP FM LIG DIR 72X72 1:2 30A | 581.6481 | 90303329 | 0% | 13.3% | 12% | 7% | Nacional | C | 30 Dias
13734 | Cap 08 - Medidores | Medidores | ELSB | DL | 2CNM515214R0050 | AMP FM LIG DIR 72X72 1:2 50A | AMP FM LIG DIR 72X72 1:2 50A | 581.6481 | 90303329 | 0% | 13.3% | 12% | 7% | Nacional | C | 30 Dias
13735 | Cap 08 - Medidores | Medidores | ELSB | DL | 2CNM515214R0060 | AMP FM LIG DIR 72X72 1:2 60A | AMP FM LIG DIR 72X72 1:2 60A | 581.6481 | 90303329 | 0% | 13.3% | 12% | 7% | Nacional | C | 30 Dias
13736 | Cap 08 - Medidores | Medidores | ELSB | DL | 2CNM515214R0080 | AMP FM LIG DIR 72X72 1:2 80A | AMP FM LIG DIR 72X72 1:2 80A | 581.6481 | 90303329 | 0% | 13.3% | 12% | 7% | Nacional | C | 30 Dias
13737 | Cap 08 - Medidores | Medidores | ELSB | DL | 2CNM515214R0100 | AMP FM LIG DIR 72X72 1:2 100A | AMP FM LIG DIR 72X72 1:2 100A | 581.6481 | 90303329 | 0% | 13.3% | 12% | 7% | Nacional | C | 30 Dias
13738 | Cap 08 - Medidores | Medidores | ELSB | DL | 2CNM515214R0120 | AMP FM LIG DIR 72X72 1:2 120A | AMP FM LIG DIR 72X72 1:2 120A | 581.6481 | 90303329 | 0% | 13.3% | 12% | 7% | Nacional | C | 30 Dias
13739 | Cap 08 - Medidores | Medidores | ELSB | DL | 2CNM515214R0150 | AMP FM LIG DIR 72X72 1:2 150A | AMP FM LIG DIR 72X72 1:2 150A | 581.6481 | 90303329 | 0% | 13.3% | 12% | 7% | Nacional | C | 30 Dias
13740 | Cap 08 - Medidores | Medidores | ELSB | DL | 2CNM515223R0005 | AMP FM LIG DIR 96X96 1:1 5A | AMP FM LIG DIR 96X96 1:1 5A | 594.5012 | 90303329 | 0% | 13.3% | 12% | 7% | Nacional | C | 30 Dias
13741 | Cap 08 - Medidores | Medidores | ELSB | DL | 2CNM515223R0010 | AMP FM LIG DIR 96X96 1:1 10A | AMP FM LIG DIR 96X96 1:1 10A | 594.5012 | 90303329 | 0% | 13.3% | 12% | 7% | Nacional | C | 30 Dias
13742 | Cap 08 - Medidores | Medidores | ELSB | DL | 2CNM515223R0015 | AMP FM LIG DIR 96X96 1:1 15A | AMP FM LIG DIR 96X96 1:1 15A | 594.5012 | 90303329 | 0% | 13.3% | 12% | 7% | Nacional | C | 30 Dias
13743 | Cap 08 - Medidores | Medidores | ELSB | DL | 2CNM515223R0020 | AMP FM LIG DIR 96X96 1:1 20A | AMP FM LIG DIR 96X96 1:1 20A | 594.5012 | 90303329 | 0% | 13.3% | 12% | 7% | Nacional | C | 30 Dias
13744 | Cap 08 - Medidores | Medidores | ELSB | DL | 2CNM515223R0025 | AMP FM LIG DIR 96X96 1:1 25A | AMP FM LIG DIR 96X96 1:1 25A | 594.5012 | 90303329 | 0% | 13.3% | 12% | 7% | Nacional | C | 30 Dias
13745 | Cap 08 - Medidores | Medidores | ELSB | DL | 2CNM515223R0030 | AMP FM LIG DIR 96X96 1:1 30A | AMP FM LIG DIR 96X96 1:1 30A | 594.5012 | 90303329 | 0% | 13.3% | 12% | 7% | Nacional | C | 30 Dias
13746 | Cap 08 - Medidores | Medidores | ELSB | DL | 2CNM515223R0050 | AMP FM LIG DIR 96X96 1:1 50A | AMP FM LIG DIR 96X96 1:1 50A | 594.5012 | 90303329 | 0% | 13.3% | 12% | 7% | Nacional | C | 30 Dias
13747 | Cap 08 - Medidores | Medidores | ELSB | DL | 2CNM515223R0060 | AMP FM LIG DIR 96X96 1:1 60A | AMP FM LIG DIR 96X96 1:1 60A | 594.5012 | 90303329 | 0% | 13.3% | 12% | 7% | Nacional | C | 30 Dias
13748 | Cap 08 - Medidores | Medidores | ELSB | DL | 2CNM515223R0080 | AMP FM LIG DIR 96X96 1:1 80A | AMP FM LIG DIR 96X96 1:1 80A | 594.5012 | 90303329 | 0% | 13.3% | 12% | 7% | Nacional | C | 30 Dias
13749 | Cap 08 - Medidores | Medidores | ELSB | DL | 2CNM515223R0100 | AMP FM LIG DIR 96X96 1:1 100A | AMP FM LIG DIR 96X96 1:1 100A | 594.5012 | 90303329 | 0% | 13.3% | 12% | 7% | Nacional | C | 30 Dias
13750 | Cap 08 - Medidores | Medidores | ELSB | DL | 2CNM515223R0120 | AMP FM LIG DIR 96X96 1:1 120A | AMP FM LIG DIR 96X96 1:1 120A | 594.5012 | 90303329 | 0% | 13.3% | 12% | 7% | Nacional | C | 30 Dias
13751 | Cap 08 - Medidores | Medidores | ELSB | DL | 2CNM515223R0150 | AMP FM LIG DIR 96X96 1:1 150A | AMP FM LIG DIR 96X96 1:1 150A | 594.5012 | 90303329 | 0% | 13.3% | 12% | 7% | Nacional | C | 30 Dias
13752 | Cap 08 - Medidores | Medidores | ELSB | DL | 2CNM515224R0005 | AMP FM LIG DIR 96X96 1:2 5A | AMP FM LIG DIR 96X96 1:2 5A | 594.5012 | 90303329 | 0% | 13.3% | 12% | 7% | Nacional | C | 30 Dias
13753 | Cap 08 - Medidores | Medidores | ELSB | DL | 2CNM515224R0010 | AMP FM LIG DIR 96X96 1:2 10A | AMP FM LIG DIR 96X96 1:2 10A | 594.5012 | 90303329 | 0% | 13.3% | 12% | 7% | Nacional | C | 30 Dias
13754 | Cap 08 - Medidores | Medidores | ELSB | DL | 2CNM515224R0015 | AMP FM LIG DIR 96X96 1:2 15A | AMP FM LIG DIR 96X96 1:2 15A | 594.5012 | 90303329 | 0% | 13.3% | 12% | 7% | Nacional | C | 30 Dias
13755 | Cap 08 - Medidores | Medidores | ELSB | DL | 2CNM515224R0020 | AMP FM LIG DIR 96X96 1:2 20A | AMP FM LIG DIR 96X96 1:2 20A | 594.5012 | 90303329 | 0% | 13.3% | 12% | 7% | Nacional | C | 30 Dias
13756 | Cap 08 - Medidores | Medidores | ELSB | DL | 2CNM515224R0025 | AMP FM LIG DIR 96X96 1:2 25A | AMP FM LIG DIR 96X96 1:2 25A | 594.5012 | 90303329 | 0% | 13.3% | 12% | 7% | Nacional | C | 30 Dias
13757 | Cap 08 - Medidores | Medidores | ELSB | DL | 2CNM515224R0030 | AMP FM LIG DIR 96X96 1:2 30A | AMP FM LIG DIR 96X96 1:2 30A | 594.5012 | 90303329 | 0% | 13.3% | 12% | 7% | Nacional | C | 30 Dias
13758 | Cap 08 - Medidores | Medidores | ELSB | DL | 2CNM515224R0050 | AMP FM LIG DIR 96X96 1:2 50A | AMP FM LIG DIR 96X96 1:2 50A | 594.5012 | 90303329 | 0% | 13.3% | 12% | 7% | Nacional | C | 30 Dias
13759 | Cap 08 - Medidores | Medidores | ELSB | DL | 2CNM515224R0060 | AMP FM LIG DIR 96X96 1:2 60A | AMP FM LIG DIR 96X96 1:2 60A | 594.5012 | 90303329 | 0% | 13.3% | 12% | 7% | Nacional | C | 30 Dias
13760 | Cap 08 - Medidores | Medidores | ELSB | DL | 2CNM515224R0080 | AMP FM LIG DIR 96X96 1:2 80A | AMP FM LIG DIR 96X96 1:2 80A | 594.5012 | 90303329 | 0% | 13.3% | 12% | 7% | Nacional | C | 30 Dias
13761 | Cap 08 - Medidores | Medidores | ELSB | DL | 2CNM515224R0100 | AMP FM LIG DIR 96X96 1:2 100A | AMP FM LIG DIR 96X96 1:2 100A | 594.5012 | 90303329 | 0% | 13.3% | 12% | 7% | Nacional | C | 30 Dias
13762 | Cap 08 - Medidores | Medidores | ELSB | DL | 2CNM515224R0120 | AMP FM LIG DIR 96X96 1:2 120A | AMP FM LIG DIR 96X96 1:2 120A | 594.5012 | 90303329 | 0% | 13.3% | 12% | 7% | Nacional | C | 30 Dias
13763 | Cap 08 - Medidores | Medidores | ELSB | DL | 2CNM515224R0150 | AMP FM LIG DIR 96X96 1:2 150A | AMP FM LIG DIR 96X96 1:2 150A | 594.5012 | 90303329 | 0% | 13.3% | 12% | 7% | Nacional | C | 30 Dias
13764 | Cap 08 - Medidores | Medidores | ELSB | DL | 2CNM515413R0000 | AMP FM LIG TC /5A 72X72 1:1 SEM ESC | AMP FM LIG TC /5A 72X72 1:1 SEM ESC | 581.6481 | 90303329 | 0% | 13.3% | 12% | 7% | Nacional | C | 30 Dias
13765 | Cap 08 - Medidores | Medidores | ELSB | DL | 2CNM515413R0010 | AMP FM LIG TC /5A 72X72 1:1 10/5ACA | AMP FM LIG TC /5A 72X72 1:1 10/5ACA | 581.6481 | 90303329 | 0% | 13.3% | 12% | 7% | Nacional | C | 30 Dias
13766 | Cap 08 - Medidores | Medidores | ELSB | DL | 2CNM515413R0015 | AMP FM LIG TC /5A 72X72 1:1 15/5ACA | AMP FM LIG TC /5A 72X72 1:1 15/5ACA | 581.6481 | 90303329 | 0% | 13.3% | 12% | 7% | Nacional | C | 30 Dias
13767 | Cap 08 - Medidores | Medidores | ELSB | DL | 2CNM515413R0020 | AMP FM LIG TC /5A 72X72 1:1 20/5ACA | AMP FM LIG TC /5A 72X72 1:1 20/5ACA | 581.6481 | 90303329 | 0% | 13.3% | 12% | 7% | Nacional | C | 30 Dias
13768 | Cap 08 - Medidores | Medidores | ELSB | DL | 2CNM515413R0025 | AMP FM LIG TC /5A 72X72 1:1 25/5ACA | AMP FM LIG TC /5A 72X72 1:1 25/5ACA | 581.6481 | 90303329 | 0% | 13.3% | 12% | 7% | Nacional | C | 30 Dias
13769 | Cap 08 - Medidores | Medidores | ELSB | DL | 2CNM515413R0030 | AMP FM LIG TC /5A 72X72 1:1 30/5ACA | AMP FM LIG TC /5A 72X72 1:1 30/5ACA | 581.6481 | 90303329 | 0% | 13.3% | 12% | 7% | Nacional | C | 30 Dias
13770 | Cap 08 - Medidores | Medidores | ELSB | DL | 2CNM515413R0040 | AMP FM LIG TC /5A 72X72 1:1 40/5ACA | AMP FM LIG TC /5A 72X72 1:1 40/5ACA | 581.6481 | 90303329 | 0% | 13.3% | 12% | 7% | Nacional | C | 30 Dias
13771 | Cap 08 - Medidores | Medidores | ELSB | DL | 2CNM515413R0050 | AMP FM LIG TC /5A 72X72 1:1 50/5ACA | AMP FM LIG TC /5A 72X72 1:1 50/5ACA | 581.6481 | 90303329 | 0% | 13.3% | 12% | 7% | Nacional | C | 30 Dias
13772 | Cap 08 - Medidores | Medidores | ELSB | DL | 2CNM515413R0060 | AMP FM LIG TC /5A 72X72 1:1 60/5ACA | AMP FM LIG TC /5A 72X72 1:1 60/5ACA | 581.6481 | 90303329 | 0% | 13.3% | 12% | 7% | Nacional | C | 30 Dias
13773 | Cap 08 - Medidores | Medidores | ELSB | DL | 2CNM515413R0080 | AMP FM LIG TC /5A 72X72 1:1 80/5ACA | AMP FM LIG TC /5A 72X72 1:1 80/5ACA | 581.6481 | 90303329 | 0% | 13.3% | 12% | 7% | Nacional | C | 30 Dias
13774 | Cap 08 - Medidores | Medidores | ELSB | DL | 2CNM515413R0100 | AMP FM LIG TC /5A 72X72 1:1 100/5ACA | AMP FM LIG TC /5A 72X72 1:1 100/5ACA | 581.6481 | 90303329 | 0% | 13.3% | 12% | 7% | Nacional | C | 30 Dias
13775 | Cap 08 - Medidores | Medidores | ELSB | DL | 2CNM515413R0150 | AMP FM LIG TC /5A 72X72 1:1 150/5ACA | AMP FM LIG TC /5A 72X72 1:1 150/5ACA | 581.6481 | 90303329 | 0% | 13.3% | 12% | 7% | Nacional | C | 30 Dias
13776 | Cap 08 - Medidores | Medidores | ELSB | DL | 2CNM515413R0200 | AMP FM LIG TC /5A 72X72 1:1 200/5ACA | AMP FM LIG TC /5A 72X72 1:1 200/5ACA | 581.6481 | 90303329 | 0% | 13.3% | 12% | 7% | Nacional | C | 30 Dias
13777 | Cap 08 - Medidores | Medidores | ELSB | DL | 2CNM515413R0250 | AMP FM LIG TC /5A 72X72 1:1 250/5ACA | AMP FM LIG TC /5A 72X72 1:1 250/5ACA | 581.6481 | 90303329 | 0% | 13.3% | 12% | 7% | Nacional | C | 30 Dias
13778 | Cap 08 - Medidores | Medidores | ELSB | DL | 2CNM515413R0300 | AMP FM LIG TC /5A 72X72 1:1 300/5ACA | AMP FM LIG TC /5A 72X72 1:1 300/5ACA | 581.6481 | 90303329 | 0% | 13.3% | 12% | 7% | Nacional | C | 30 Dias
13779 | Cap 08 - Medidores | Medidores | ELSB | DL | 2CNM515413R0400 | AMP FM LIG TC /5A 72X72 1:1 400/5ACA | AMP FM LIG TC /5A 72X72 1:1 400/5ACA | 581.6481 | 90303329 | 0% | 13.3% | 12% | 7% | Nacional | C | 30 Dias
13780 | Cap 08 - Medidores | Medidores | ELSB | DL | 2CNM515413R0500 | AMP FM LIG TC /5A 72X72 1:1 500/5ACA | AMP FM LIG TC /5A 72X72 1:1 500/5ACA | 581.6481 | 90303329 | 0% | 13.3% | 12% | 7% | Nacional | C | 30 Dias
13781 | Cap 08 - Medidores | Medidores | ELSB | DL | 2CNM515413R0600 | AMP FM LIG TC /5A 72X72 1:1 600/5ACA | AMP FM LIG TC /5A 72X72 1:1 600/5ACA | 581.6481 | 90303329 | 0% | 13.3% | 12% | 7% | Nacional | C | 30 Dias
13782 | Cap 08 - Medidores | Medidores | ELSB | DL | 2CNM515413R0800 | AMP FM LIG TC /5A 72X72 1:1 800/5ACA | AMP FM LIG TC /5A 72X72 1:1 800/5ACA | 581.6481 | 90303329 | 0% | 13.3% | 12% | 7% | Nacional | C | 30 Dias
13783 | Cap 08 - Medidores | Medidores | ELSB | DL | 2CNM515413R1000 | AMP FM LIG TC /5A 72X72 1:1 1000/5ACA | AMP FM LIG TC /5A 72X72 1:1 1000/5ACA | 581.6481 | 90303329 | 0% | 13.3% | 12% | 7% | Nacional | C | 30 Dias
13784 | Cap 08 - Medidores | Medidores | ELSB | DL | 2CNM515413R1500 | AMP FM LIG TC /5A 72X72 1:1 1500/5ACA | AMP FM LIG TC /5A 72X72 1:1 1500/5ACA | 581.6481 | 90303329 | 0% | 13.3% | 12% | 7% | Nacional | C | 30 Dias
13785 | Cap 08 - Medidores | Medidores | ELSB | DL | 2CNM515413R2000 | AMP FM LIG TC /5A 72X72 1:1 2000/5ACA | AMP FM LIG TC /5A 72X72 1:1 2000/5ACA | 581.6481 | 90303329 | 0% | 13.3% | 12% | 7% | Nacional | C | 30 Dias
13786 | Cap 08 - Medidores | Medidores | ELSB | DL | 2CNM515413R3000 | AMP FM LIG TC /5A 72X72 1:1 3000/5ACA | AMP FM LIG TC /5A 72X72 1:1 3000/5ACA | 581.6481 | 90303329 | 0% | 13.3% | 12% | 7% | Nacional | C | 30 Dias
13787 | Cap 08 - Medidores | Medidores | ELSB | DL | 2CNM515413R4000 | AMP FM LIG TC /5A 72X72 1:1 4000/5ACA | AMP FM LIG TC /5A 72X72 1:1 4000/5ACA | 581.6481 | 90303329 | 0% | 13.3% | 12% | 7% | Nacional | C | 30 Dias
13788 | Cap 08 - Medidores | Medidores | ELSB | DL | 2CNM515414R0000 | AMP FM LIG TC /5A 72X72 1:2 SEM ESC | AMP FM LIG TC /5A 72X72 1:2 SEM ESC | 581.6481 | 90303329 | 0% | 13.3% | 12% | 7% | Nacional | C | 30 Dias
13789 | Cap 08 - Medidores | Medidores | ELSB | DL | 2CNM515414R0010 | AMP FM LIG TC /5A 72X72 1:2 10/5ACA | AMP FM LIG TC /5A 72X72 1:2 10/5ACA | 581.6481 | 90303329 | 0% | 13.3% | 12% | 7% | Nacional | C | 30 Dias
13790 | Cap 08 - Medidores | Medidores | ELSB | DL | 2CNM515414R0015 | AMP FM lig TC /5A, 72x72, 1:2, 15/5Aca | AMP FM lig TC /5A, 72x72, 1:2, 15/5Aca | 581.6475 | Sob Consulta | 0% | 13.3% | 12% | 7% | Sob Consulta | I | Sob Consulta
13791 | Cap 08 - Medidores | Medidores | ELSB | DL | 2CNM515414R0020 | AMP FM LIG TC /5A 72X72 1:2 20/5ACA | AMP FM LIG TC /5A 72X72 1:2 20/5ACA | 581.6481 | 90303329 | 0% | 13.3% | 12% | 7% | Nacional | C | 30 Dias
13792 | Cap 08 - Medidores | Medidores | ELSB | DL | 2CNM515414R0025 | AMP FM LIG TC /5A 72X72 1:2 25/5ACA | AMP FM LIG TC /5A 72X72 1:2 25/5ACA | 581.6481 | 90303329 | 0% | 13.3% | 12% | 7% | Nacional | C | 30 Dias
13793 | Cap 08 - Medidores | Medidores | ELSB | DL | 2CNM515414R0030 | AMP FM LIG TC /5A 72X72 1:2 30/5ACA | AMP FM LIG TC /5A 72X72 1:2 30/5ACA | 581.6481 | 90303329 | 0% | 13.3% | 12% | 7% | Nacional | C | 30 Dias
13794 | Cap 08 - Medidores | Medidores | ELSB | DL | 2CNM515414R0040 | AMP FM LIG TC /5A 72X72 1:2 40/5ACA | AMP FM LIG TC /5A 72X72 1:2 40/5ACA | 581.6481 | 90303329 | 0% | 13.3% | 12% | 7% | Nacional | C | 30 Dias
13795 | Cap 08 - Medidores | Medidores | ELSB | DL | 2CNM515414R0050 | AMP FM LIG TC /5A 72X72 1:2 50/5ACA | AMP FM LIG TC /5A 72X72 1:2 50/5ACA | 581.6481 | 90303329 | 0% | 13.3% | 12% | 7% | Nacional | C | 30 Dias
13796 | Cap 08 - Medidores | Medidores | ELSB | DL | 2CNM515414R0060 | AMP FM LIG TC /5A 72X72 1:2 60/5ACA | AMP FM LIG TC /5A 72X72 1:2 60/5ACA | 581.6481 | 90303329 | 0% | 13.3% | 12% | 7% | Nacional | C | 30 Dias
13797 | Cap 08 - Medidores | Medidores | ELSB | DL | 2CNM515414R0080 | AMP FM LIG TC /5A 72X72 1:2 80/5ACA | AMP FM LIG TC /5A 72X72 1:2 80/5ACA | 581.6481 | 90303329 | 0% | 13.3% | 12% | 7% | Nacional | C | 30 Dias
13798 | Cap 08 - Medidores | Medidores | ELSB | DL | 2CNM515414R0100 | AMP FM LIG TC /5A 72X72 1:2 100/5ACA | AMP FM LIG TC /5A 72X72 1:2 100/5ACA | 581.6481 | 90303329 | 0% | 13.3% | 12% | 7% | Nacional | C | 30 Dias
13799 | Cap 08 - Medidores | Medidores | ELSB | DL | 2CNM515414R0150 | AMP FM LIG TC /5A 72X72 1:2 150/5ACA | AMP FM LIG TC /5A 72X72 1:2 150/5ACA | 581.6481 | 90303329 | 0% | 13.3% | 12% | 7% | Nacional | C | 30 Dias
13800 | Cap 08 - Medidores | Medidores | ELSB | DL | 2CNM515414R0200 | AMP FM LIG TC /5A 72X72 1:2 200/5ACA | AMP FM LIG TC /5A 72X72 1:2 200/5ACA | 581.6481 | 90303329 | 0% | 13.3% | 12% | 7% | Nacional | C | 30 Dias
13801 | Cap 08 - Medidores | Medidores | ELSB | DL | 2CNM515414R0250 | AMP FM LIG TC /5A 72X72 1:2 250/5ACA | AMP FM LIG TC /5A 72X72 1:2 250/5ACA | 581.6481 | 90303329 | 0% | 13.3% | 12% | 7% | Nacional | C | 30 Dias
13802 | Cap 08 - Medidores | Medidores | ELSB | DL | 2CNM515414R0300 | AMP FM LIG TC /5A 72X72 1:2 300/5ACA | AMP FM LIG TC /5A 72X72 1:2 300/5ACA | 581.6481 | 90303329 | 0% | 13.3% | 12% | 7% | Nacional | C | 30 Dias
13803 | Cap 08 - Medidores | Medidores | ELSB | DL | 2CNM515414R0500 | AMP FM LIG TC /5A 72X72 1:2 500/5ACA | AMP FM LIG TC /5A 72X72 1:2 500/5ACA | 581.6481 | 90303329 | 0% | 13.3% | 12% | 7% | Nacional | C | 30 Dias
13804 | Cap 08 - Medidores | Medidores | ELSB | DL | 2CNM515414R0600 | AMP FM LIG TC /5A 72X72 1:2 600/5ACA | AMP FM LIG TC /5A 72X72 1:2 600/5ACA | 581.6481 | 90303329 | 0% | 13.3% | 12% | 7% | Nacional | C | 30 Dias
13805 | Cap 08 - Medidores | Medidores | ELSB | DL | 2CNM515414R0800 | AMP FM LIG TC /5A 72X72 1:2 800/5ACA | AMP FM LIG TC /5A 72X72 1:2 800/5ACA | 581.6481 | 90303329 | 0% | 13.3% | 12% | 7% | Nacional | C | 30 Dias
13806 | Cap 08 - Medidores | Medidores | ELSB | DL | 2CNM515414R1000 | AMP FM LIG TC /5A 72X72 1:2 1000/5ACA | AMP FM LIG TC /5A 72X72 1:2 1000/5ACA | 581.6481 | 90303329 | 0% | 13.3% | 12% | 7% | Nacional | C | 30 Dias
13807 | Cap 08 - Medidores | Medidores | ELSB | DL | 2CNM515414R1500 | AMP FM LIG TC /5A 72X72 1:2 1500/5ACA | AMP FM LIG TC /5A 72X72 1:2 1500/5ACA | 581.6481 | 90303329 | 0% | 13.3% | 12% | 7% | Nacional | C | 30 Dias
13808 | Cap 08 - Medidores | Medidores | ELSB | DL | 2CNM515414R2000 | AMP FM LIG TC /5A 72X72 1:2 2000/5ACA | AMP FM LIG TC /5A 72X72 1:2 2000/5ACA | 581.6481 | 90303329 | 0% | 13.3% | 12% | 7% | Nacional | C | 30 Dias
13809 | Cap 08 - Medidores | Medidores | ELSB | DL | 2CNM515414R3000 | AMP FM LIG TC /5A 72X72 1:2 3000/5ACA | AMP FM LIG TC /5A 72X72 1:2 3000/5ACA | 581.6481 | 90303329 | 0% | 13.3% | 12% | 7% | Nacional | C | 30 Dias
13810 | Cap 08 - Medidores | Medidores | ELSB | DL | 2CNM515414R4000 | AMP FM LIG TC /5A 72X72 1:2 4000/5ACA | AMP FM LIG TC /5A 72X72 1:2 4000/5ACA | 581.6481 | 90303329 | 0% | 13.3% | 12% | 7% | Nacional | C | 30 Dias
13811 | Cap 08 - Medidores | Medidores | ELSB | DL | 2CNM515423R0000 | AMP FM LIG TC /5A 96X96 1:1 SEM ESC | AMP FM LIG TC /5A 96X96 1:1 SEM ESC | 594.5012 | 90303329 | 0% | 13.3% | 12% | 7% | Nacional | C | 30 Dias
13812 | Cap 08 - Medidores | Medidores | ELSB | DL | 2CNM515423R0010 | AMP FM LIG TC /5A 96X96 1:1 10/5ACA | AMP FM LIG TC /5A 96X96 1:1 10/5ACA | 594.5012 | 90303329 | 0% | 13.3% | 12% | 7% | Nacional | C | 30 Dias
13813 | Cap 08 - Medidores | Medidores | ELSB | DL | 2CNM515423R0015 | AMP FM LIG TC /5A 96X96 1:1 15/5ACA | AMP FM LIG TC /5A 96X96 1:1 15/5ACA | 594.5012 | 90303329 | 0% | 13.3% | 12% | 7% | Nacional | C | 30 Dias
13814 | Cap 08 - Medidores | Medidores | ELSB | DL | 2CNM515423R0020 | AMP FM LIG TC /5A 96X96 1:1 20/5ACA | AMP FM LIG TC /5A 96X96 1:1 20/5ACA | 594.5012 | 90303329 | 0% | 13.3% | 12% | 7% | Nacional | C | 30 Dias
13815 | Cap 08 - Medidores | Medidores | ELSB | DL | 2CNM515423R0025 | AMP FM LIG TC /5A 96X96 1:1 25/5ACA | AMP FM LIG TC /5A 96X96 1:1 25/5ACA | 594.5012 | 90303329 | 0% | 13.3% | 12% | 7% | Nacional | C | 30 Dias
13816 | Cap 08 - Medidores | Medidores | ELSB | DL | 2CNM515423R0030 | AMP FM LIG TC /5A 96X96 1:1 30/5ACA | AMP FM LIG TC /5A 96X96 1:1 30/5ACA | 594.5012 | 90303329 | 0% | 13.3% | 12% | 7% | Nacional | C | 30 Dias
13817 | Cap 08 - Medidores | Medidores | ELSB | DL | 2CNM515423R0040 | AMP FM LIG TC /5A 96X96 1:1 40/5ACA | AMP FM LIG TC /5A 96X96 1:1 40/5ACA | 594.5012 | 90303329 | 0% | 13.3% | 12% | 7% | Nacional | C | 30 Dias
13818 | Cap 08 - Medidores | Medidores | ELSB | DL | 2CNM515423R0050 | AMP FM LIG TC /5A 96X96 1:1 50/5ACA | AMP FM LIG TC /5A 96X96 1:1 50/5ACA | 594.5012 | 90303329 | 0% | 13.3% | 12% | 7% | Nacional | C | 30 Dias
13819 | Cap 08 - Medidores | Medidores | ELSB | DL | 2CNM515423R0060 | AMP FM LIG TC /5A 96X96 1:1 60/5ACA | AMP FM LIG TC /5A 96X96 1:1 60/5ACA | 594.5012 | 90303329 | 0% | 13.3% | 12% | 7% | Nacional | C | 30 Dias
13820 | Cap 08 - Medidores | Medidores | ELSB | DL | 2CNM515423R0080 | AMP FM LIG TC /5A 96X96 1:1 80/5ACA | AMP FM LIG TC /5A 96X96 1:1 80/5ACA | 594.5012 | 90303329 | 0% | 13.3% | 12% | 7% | Nacional | C | 30 Dias
13821 | Cap 08 - Medidores | Medidores | ELSB | DL | 2CNM515423R0100 | AMP FM LIG TC /5A 96X96 1:1 100/5ACA | AMP FM LIG TC /5A 96X96 1:1 100/5ACA | 594.5012 | 90303329 | 0% | 13.3% | 12% | 7% | Nacional | C | 30 Dias
13822 | Cap 08 - Medidores | Medidores | ELSB | DL | 2CNM515423R0150 | AMP FM LIG TC /5A 96X96 1:1 150/5ACA | AMP FM LIG TC /5A 96X96 1:1 150/5ACA | 594.5012 | 90303329 | 0% | 13.3% | 12% | 7% | Nacional | A | 3 dias Utéis
13823 | Cap 08 - Medidores | Medidores | ELSB | DL | 2CNM515423R0200 | AMP FM LIG TC /5A 96X96 1:1 200/5ACA | AMP FM LIG TC /5A 96X96 1:1 200/5ACA | 594.5012 | 90303329 | 0% | 13.3% | 12% | 7% | Nacional | C | 30 Dias
13824 | Cap 08 - Medidores | Medidores | ELSB | DL | 2CNM515423R0250 | AMP FM LIG TC /5A 96X96 1:1 250/5ACA | AMP FM LIG TC /5A 96X96 1:1 250/5ACA | 594.5012 | 90303329 | 0% | 13.3% | 12% | 7% | Nacional | C | 30 Dias
13825 | Cap 08 - Medidores | Medidores | ELSB | DL | 2CNM515423R0300 | AMP FM LIG TC /5A 96X96 1:1 300/5ACA | AMP FM LIG TC /5A 96X96 1:1 300/5ACA | 594.5012 | 90303329 | 0% | 13.3% | 12% | 7% | Nacional | C | 30 Dias
13826 | Cap 08 - Medidores | Medidores | ELSB | DL | 2CNM515423R0400 | AMP FM LIG TC /5A 96X96 1:1 400/5ACA | AMP FM LIG TC /5A 96X96 1:1 400/5ACA | 594.4786 | 90303329 | 0% | 13.3% | 12% | 7% | Nacional | C | 30 Dias
13827 | Cap 08 - Medidores | Medidores | ELSB | DL | 2CNM515423R0500 | AMP FM LIG TC /5A 96X96 1:1 500/5ACA | AMP FM LIG TC /5A 96X96 1:1 500/5ACA | 594.5012 | 90303329 | 0% | 13.3% | 12% | 7% | Nacional | C | 30 Dias
13828 | Cap 08 - Medidores | Medidores | ELSB | DL | 2CNM515423R0600 | AMP FM LIG TC /5A 96X96 1:1 600/5ACA | AMP FM LIG TC /5A 96X96 1:1 600/5ACA | 594.5012 | 90303329 | 0% | 13.3% | 12% | 7% | Nacional | C | 30 Dias
13829 | Cap 08 - Medidores | Medidores | ELSB | DL | 2CNM515423R0800 | AMP FM LIG TC /5A 96X96 1:1 800/5ACA | AMP FM LIG TC /5A 96X96 1:1 800/5ACA | 594.5012 | 90303329 | 0% | 13.3% | 12% | 7% | Nacional | C | 30 Dias
13830 | Cap 08 - Medidores | Medidores | ELSB | DL | 2CNM515423R1000 | AMP FM LIG TC /5A 96X96 1:1 1000/5ACA | AMP FM LIG TC /5A 96X96 1:1 1000/5ACA | 594.5012 | 90303329 | 0% | 13.3% | 12% | 7% | Nacional | C | 30 Dias
13831 | Cap 08 - Medidores | Medidores | ELSB | DL | 2CNM515423R1500 | AMP FM LIG TC /5A 96X96 1:1 1500/5ACA | AMP FM LIG TC /5A 96X96 1:1 1500/5ACA | 594.5012 | 90303329 | 0% | 13.3% | 12% | 7% | Nacional | C | 30 Dias
13832 | Cap 08 - Medidores | Medidores | ELSB | DL | 2CNM515423R2000 | AMP FM LIG TC /5A 96X96 1:1 2000/5ACA | AMP FM LIG TC /5A 96X96 1:1 2000/5ACA | 594.5012 | 90303329 | 0% | 13.3% | 12% | 7% | Nacional | C | 30 Dias
13833 | Cap 08 - Medidores | Medidores | ELSB | DL | 2CNM515423R3000 | AMP FM LIG TC /5A 96X96 1:1 3000/5ACA | AMP FM LIG TC /5A 96X96 1:1 3000/5ACA | 594.5012 | 90303329 | 0% | 13.3% | 12% | 7% | Nacional | C | 30 Dias
13834 | Cap 08 - Medidores | Medidores | ELSB | DL | 2CNM515423R4000 | AMP FM LIG TC /5A 96X96 1:1 4000/5ACA | AMP FM LIG TC /5A 96X96 1:1 4000/5ACA | 594.5012 | 90303329 | 0% | 13.3% | 12% | 7% | Nacional | C | 30 Dias
13835 | Cap 08 - Medidores | Medidores | ELSB | DL | 2CNM515424R0000 | AMP FM LIG TC /5A 96X96 1:2 SEM ESC | AMP FM LIG TC /5A 96X96 1:2 SEM ESC | 594.5012 | 90303329 | 0% | 13.3% | 12% | 7% | Nacional | A | 3 dias Utéis
13836 | Cap 08 - Medidores | Medidores | ELSB | DL | 2CNM515424R0010 | AMP FM LIG TC /5A 96X96 1:2 10/5ACA | AMP FM LIG TC /5A 96X96 1:2 10/5ACA | 594.5012 | 90303329 | 0% | 13.3% | 12% | 7% | Nacional | C | 30 Dias
13837 | Cap 08 - Medidores | Medidores | ELSB | DL | 2CNM515424R0015 | AMP FM LIG TC /5A 96X96 1:2 15/5ACA | AMP FM LIG TC /5A 96X96 1:2 15/5ACA | 594.5012 | 90303329 | 0% | 13.3% | 12% | 7% | Nacional | C | 30 Dias
13838 | Cap 08 - Medidores | Medidores | ELSB | DL | 2CNM515424R0020 | AMP FM LIG TC /5A 96X96 1:2 20/5ACA | AMP FM LIG TC /5A 96X96 1:2 20/5ACA | 594.5012 | 90303329 | 0% | 13.3% | 12% | 7% | Nacional | C | 30 Dias
13839 | Cap 08 - Medidores | Medidores | ELSB | DL | 2CNM515424R0025 | AMP FM LIG TC /5A 96X96 1:2 25/5ACA | AMP FM LIG TC /5A 96X96 1:2 25/5ACA | 594.5012 | 90303329 | 0% | 13.3% | 12% | 7% | Nacional | C | 30 Dias
13840 | Cap 08 - Medidores | Medidores | ELSB | DL | 2CNM515424R0030 | AMP FM LIG TC /5A 96X96 1:2 30/5ACA | AMP FM LIG TC /5A 96X96 1:2 30/5ACA | 594.5012 | 90303329 | 0% | 13.3% | 12% | 7% | Nacional | C | 30 Dias
13841 | Cap 08 - Medidores | Medidores | ELSB | DL | 2CNM515424R0040 | AMP FM LIG TC /5A 96X96 1:2 40/5ACA | AMP FM LIG TC /5A 96X96 1:2 40/5ACA | 594.5012 | 90303329 | 0% | 13.3% | 12% | 7% | Nacional | C | 30 Dias
13842 | Cap 08 - Medidores | Medidores | ELSB | DL | 2CNM515424R0050 | AMP FM LIG TC /5A 96X96 1:2 50/5ACA | AMP FM LIG TC /5A 96X96 1:2 50/5ACA | 594.5012 | 90303329 | 0% | 13.3% | 12% | 7% | Nacional | C | 30 Dias
13843 | Cap 08 - Medidores | Medidores | ELSB | DL | 2CNM515424R0060 | AMP FM LIG TC /5A 96X96 1:2 60/5ACA | AMP FM LIG TC /5A 96X96 1:2 60/5ACA | 594.5012 | 90303329 | 0% | 13.3% | 12% | 7% | Nacional | C | 30 Dias
13844 | Cap 08 - Medidores | Medidores | ELSB | DL | 2CNM515424R0080 | AMP FM LIG TC /5A 96X96 1:2 80/5ACA | AMP FM LIG TC /5A 96X96 1:2 80/5ACA | 594.5012 | 90303329 | 0% | 13.3% | 12% | 7% | Nacional | C | 30 Dias
13845 | Cap 08 - Medidores | Medidores | ELSB | DL | 2CNM515424R0100 | AMP FM LIG TC /5A 96X96 1:2 100/5ACA | AMP FM LIG TC /5A 96X96 1:2 100/5ACA | 594.5012 | 90303329 | 0% | 13.3% | 12% | 7% | Nacional | C | 30 Dias
13846 | Cap 08 - Medidores | Medidores | ELSB | DL | 2CNM515424R0150 | AMP FM LIG TC /5A 96X96 1:2 150/5ACA | AMP FM LIG TC /5A 96X96 1:2 150/5ACA | 594.5012 | 90303329 | 0% | 13.3% | 12% | 7% | Nacional | C | 30 Dias
13847 | Cap 08 - Medidores | Medidores | ELSB | DL | 2CNM515424R0200 | AMP FM LIG TC /5A 96X96 1:2 200/5ACA | AMP FM LIG TC /5A 96X96 1:2 200/5ACA | 594.5012 | 90303329 | 0% | 13.3% | 12% | 7% | Nacional | C | 30 Dias
13848 | Cap 08 - Medidores | Medidores | ELSB | DL | 2CNM515424R0250 | AMP FM LIG TC /5A 96X96 1:2 250/5ACA | AMP FM LIG TC /5A 96X96 1:2 250/5ACA | 594.5012 | 90303329 | 0% | 13.3% | 12% | 7% | Nacional | C | 30 Dias
13849 | Cap 08 - Medidores | Medidores | ELSB | DL | 2CNM515424R0300 | AMP FM LIG TC /5A 96X96 1:2 300/5ACA | AMP FM LIG TC /5A 96X96 1:2 300/5ACA | 594.5012 | 90303329 | 0% | 13.3% | 12% | 7% | Nacional | C | 30 Dias
13850 | Cap 08 - Medidores | Medidores | ELSB | DL | 2CNM515424R0400 | AMP FM LIG TC /5A 96X96 1:2 400/5ACA | AMP FM LIG TC /5A 96X96 1:2 400/5ACA | 594.4786 | 90303329 | 0% | 13.3% | 12% | 7% | Nacional | C | 30 Dias
13851 | Cap 08 - Medidores | Medidores | ELSB | DL | 2CNM515424R0500 | AMP FM LIG TC /5A 96X96 1:2 500/5ACA | AMP FM LIG TC /5A 96X96 1:2 500/5ACA | 594.5012 | 90303329 | 0% | 13.3% | 12% | 7% | Nacional | C | 30 Dias
13852 | Cap 08 - Medidores | Medidores | ELSB | DL | 2CNM515424R0600 | AMP FM LIG TC /5A 96X96 1:2 600/5ACA | AMP FM LIG TC /5A 96X96 1:2 600/5ACA | 594.5012 | 90303329 | 0% | 13.3% | 12% | 7% | Nacional | C | 30 Dias
13853 | Cap 08 - Medidores | Medidores | ELSB | DL | 2CNM515424R0800 | AMP FM LIG TC /5A 96X96 1:2 800/5ACA | AMP FM LIG TC /5A 96X96 1:2 800/5ACA | 594.5012 | 90303329 | 0% | 13.3% | 12% | 7% | Nacional | C | 30 Dias
13854 | Cap 08 - Medidores | Medidores | ELSB | DL | 2CNM515424R1000 | AMP FM LIG TC /5A 96X96 1:2 1000/5ACA | AMP FM LIG TC /5A 96X96 1:2 1000/5ACA | 594.5012 | 90303329 | 0% | 13.3% | 12% | 7% | Nacional | C | 30 Dias
13855 | Cap 08 - Medidores | Medidores | ELSB | DL | 2CNM515424R1500 | AMP FM LIG TC /5A 96X96 1:2 1500/5ACA | AMP FM LIG TC /5A 96X96 1:2 1500/5ACA | 594.5012 | 90303329 | 0% | 13.3% | 12% | 7% | Nacional | C | 30 Dias
13856 | Cap 08 - Medidores | Medidores | ELSB | DL | 2CNM515424R2000 | AMP FM LIG TC /5A 96X96 1:2 2000/5ACA | AMP FM LIG TC /5A 96X96 1:2 2000/5ACA | 594.5012 | 90303329 | 0% | 13.3% | 12% | 7% | Nacional | C | 30 Dias
13857 | Cap 08 - Medidores | Medidores | ELSB | DL | 2CNM515424R3000 | AMP FM LIG TC /5A 96X96 1:2 3000/5ACA | AMP FM LIG TC /5A 96X96 1:2 3000/5ACA | 594.5012 | 90303329 | 0% | 13.3% | 12% | 7% | Nacional | C | 30 Dias
13858 | Cap 08 - Medidores | Medidores | ELSB | DL | 2CNM515424R4000 | AMP FM LIG TC /5A 96X96 1:2 4000/5ACA | AMP FM LIG TC /5A 96X96 1:2 4000/5ACA | 594.5012 | 90303329 | 0% | 13.3% | 12% | 7% | Nacional | C | 30 Dias
13859 | Cap 08 - Medidores | Medidores | ELSB | DL | 2CNM516213R0150 | MILIAMP FM LIG DIR 72X72 150MA | MILIAMP FM LIG DIR 72X72 150MA | 581.6481 | 90303329 | 0% | 13.3% | 12% | 7% | Nacional | C | 30 Dias
13860 | Cap 08 - Medidores | Medidores | ELSB | DL | 2CNM516213R0250 | MiliAMP FM lig dir, 72x72, 250mA | MiliAMP FM lig dir, 72x72, 250mA | 581.6475 | Sob Consulta | 0% | 13.3% | 12% | 7% | Sob Consulta | I | Sob Consulta
13861 | Cap 08 - Medidores | Medidores | ELSB | DL | 2CNM516213R0400 | MiliAMP FM lig dir, 72x72, 400mA | MiliAMP FM lig dir, 72x72, 400mA | 581.6475 | Sob Consulta | 0% | 13.3% | 12% | 7% | Sob Consulta | I | Sob Consulta
13862 | Cap 08 - Medidores | Medidores | ELSB | DL | 2CNM516213R0500 | MiliAMP FM lig dir, 72x72, 500mA | MiliAMP FM lig dir, 72x72, 500mA | 581.6475 | Sob Consulta | 0% | 13.3% | 12% | 7% | Sob Consulta | I | Sob Consulta
13863 | Cap 08 - Medidores | Medidores | ELSB | DL | 2CNM516213R0600 | MiliAMP FM lig dir, 72x72, 600mA | MiliAMP FM lig dir, 72x72, 600mA | 581.6475 | Sob Consulta | 0% | 13.3% | 12% | 7% | Sob Consulta | I | Sob Consulta
13864 | Cap 08 - Medidores | Medidores | ELSB | DL | 2CNM516223R0150 | MiliAMP FM lig dir, 96x96, 150mA | MiliAMP FM lig dir, 96x96, 150mA | 594.4995 | Sob Consulta | 0% | 13.3% | 12% | 7% | Sob Consulta | I | Sob Consulta
13865 | Cap 08 - Medidores | Medidores | ELSB | DL | 2CNM516223R0250 | MiliAMP FM lig dir, 96x96, 250mA | MiliAMP FM lig dir, 96x96, 250mA | 594.4995 | Sob Consulta | 0% | 13.3% | 12% | 7% | Sob Consulta | I | Sob Consulta
13866 | Cap 08 - Medidores | Medidores | ELSB | DL | 2CNM516223R0400 | MiliAMP FM lig dir, 96x96, 400mA | MiliAMP FM lig dir, 96x96, 400mA | 594.4995 | Sob Consulta | 0% | 13.3% | 12% | 7% | Sob Consulta | I | Sob Consulta
13867 | Cap 08 - Medidores | Medidores | ELSB | DL | 2CNM516223R0500 | MiliAMP FM lig dir, 96x96, 500mA | MiliAMP FM lig dir, 96x96, 500mA | 594.4995 | Sob Consulta | 0% | 13.3% | 12% | 7% | Sob Consulta | I | Sob Consulta
13868 | Cap 08 - Medidores | Medidores | ELSB | DL | 2CNM516223R0600 | MiliAMP FM lig dir, 96x96, 600mA | MiliAMP FM lig dir, 96x96, 600mA | 594.4995 | Sob Consulta | 0% | 13.3% | 12% | 7% | Sob Consulta | I | Sob Consulta
13869 | Cap 08 - Medidores | Medidores | ELSB | DL | 2CNM517413R0010 | ESCALA AMP FM /5A 72X72 1:1 10/5A | ESCALA AMP FM /5A 72X72 1:1 10/5A | 33.7785 | 90309090 | 0% | 18% | 12% | 7% | Nacional | C | 30 Dias
13870 | Cap 08 - Medidores | Medidores | ELSB | DL | 2CNM517413R0020 | ESCALA AMP FM /5A 72X72 1:1 20/5A | ESCALA AMP FM /5A 72X72 1:1 20/5A | 33.7785 | 90309090 | 0% | 18% | 12% | 7% | Nacional | C | 30 Dias
13871 | Cap 08 - Medidores | Medidores | ELSB | DL | 2CNM517413R0030 | Escala AMP FM /5A, 72x72, 1:1, 30/5A | Escala AMP FM /5A, 72x72, 1:1, 30/5A | 33.7785 | Sob Consulta | 0% | 18% | 12% | 7% | Sob Consulta | I | Sob Consulta
13872 | Cap 08 - Medidores | Medidores | ELSB | DL | 2CNM517413R0040 | ESCALA AMP FM /5A 72X72 1:1 40/5A | ESCALA AMP FM /5A 72X72 1:1 40/5A | 33.7785 | 90309090 | 0% | 18% | 12% | 7% | Nacional | C | 30 Dias
13873 | Cap 08 - Medidores | Medidores | ELSB | DL | 2CNM517413R0050 | ESCALA AMP FM /5A 72X72 1:1 50/5A | ESCALA AMP FM /5A 72X72 1:1 50/5A | 33.7785 | 90309090 | 0% | 18% | 12% | 7% | Nacional | C | 30 Dias
13874 | Cap 08 - Medidores | Medidores | ELSB | DL | 2CNM517413R0060 | ESCALA AMP FM /5A 72X72 1:1 60/5A | ESCALA AMP FM /5A 72X72 1:1 60/5A | 33.7785 | 90309090 | 0% | 18% | 12% | 7% | Nacional | C | 30 Dias
13875 | Cap 08 - Medidores | Medidores | ELSB | DL | 2CNM517413R0080 | ESCALA AMP FM /5A 72X72 1:1 80/5A | ESCALA AMP FM /5A 72X72 1:1 80/5A | 33.7785 | 90309090 | 0% | 18% | 12% | 7% | Nacional | C | 30 Dias
13876 | Cap 08 - Medidores | Medidores | ELSB | DL | 2CNM517413R0100 | ESCALA AMP FM /5A 72X72 1:1 100/5A | ESCALA AMP FM /5A 72X72 1:1 100/5A | 33.7785 | 90309090 | 0% | 18% | 12% | 7% | Nacional | C | 30 Dias
13877 | Cap 08 - Medidores | Medidores | ELSB | DL | 2CNM517413R0150 | ESCALA AMP FM /5A 72X72 1:1 150/5A | ESCALA AMP FM /5A 72X72 1:1 150/5A | 33.7785 | 90309090 | 0% | 18% | 12% | 7% | Nacional | C | 30 Dias
13878 | Cap 08 - Medidores | Medidores | ELSB | DL | 2CNM517413R0200 | ESCALA AMP FM /5A 72X72 1:1 200/5A | ESCALA AMP FM /5A 72X72 1:1 200/5A | 33.7785 | 90309090 | 0% | 18% | 12% | 7% | Nacional | C | 30 Dias
13879 | Cap 08 - Medidores | Medidores | ELSB | DL | 2CNM517413R0300 | ESCALA AMP FM /5A 72X72 1:1 300/5A | ESCALA AMP FM /5A 72X72 1:1 300/5A | 33.7785 | 90309090 | 0% | 18% | 12% | 7% | Nacional | C | 30 Dias
13880 | Cap 08 - Medidores | Medidores | ELSB | DL | 2CNM517413R0500 | ESCALA AMP FM /5A 72X72 1:1 500/5A | ESCALA AMP FM /5A 72X72 1:1 500/5A | 33.7785 | 90309090 | 0% | 18% | 12% | 7% | Nacional | C | 30 Dias
13881 | Cap 08 - Medidores | Medidores | ELSB | DL | 2CNM517413R0600 | ESCALA AMP FM /5A 72X72 1:1 600/5A | ESCALA AMP FM /5A 72X72 1:1 600/5A | 33.7785 | 90309090 | 0% | 18% | 12% | 7% | Nacional | C | 30 Dias
13882 | Cap 08 - Medidores | Medidores | ELSB | DL | 2CNM517413R0800 | ESCALA AMP FM /5A 72X72 1:1 800/5A | ESCALA AMP FM /5A 72X72 1:1 800/5A | 33.7785 | 90309090 | 0% | 18% | 12% | 7% | Nacional | C | 30 Dias
13883 | Cap 08 - Medidores | Medidores | ELSB | DL | 2CNM517413R1000 | ESCALA AMP FM /5A 72X72 1:1 1000/5A | ESCALA AMP FM /5A 72X72 1:1 1000/5A | 33.7785 | 90309090 | 0% | 18% | 12% | 7% | Nacional | C | 30 Dias
13884 | Cap 08 - Medidores | Medidores | ELSB | DL | 2CNM517413R1500 | ESCALA AMP FM /5A 72X72 1:1 1500/5A | ESCALA AMP FM /5A 72X72 1:1 1500/5A | 33.7785 | 90309090 | 0% | 18% | 12% | 7% | Nacional | C | 30 Dias
13885 | Cap 08 - Medidores | Medidores | ELSB | DL | 2CNM517413R2000 | ESCALA AMP FM /5A 72X72 1:1 2000/5A | ESCALA AMP FM /5A 72X72 1:1 2000/5A | 33.7785 | 90309090 | 0% | 18% | 12% | 7% | Nacional | C | 30 Dias
13886 | Cap 08 - Medidores | Medidores | ELSB | DL | 2CNM517413R3000 | ESCALA AMP FM /5A 72X72 1:1 3000/5A | ESCALA AMP FM /5A 72X72 1:1 3000/5A | 33.7785 | 90309090 | 0% | 18% | 12% | 7% | Nacional | C | 30 Dias
13887 | Cap 08 - Medidores | Medidores | ELSB | DL | 2CNM517413R4000 | ESCALA AMP FM /5A 72X72 1:1 4000/5A | ESCALA AMP FM /5A 72X72 1:1 4000/5A | 33.7785 | 90309090 | 0% | 18% | 12% | 7% | Nacional | C | 30 Dias
13888 | Cap 08 - Medidores | Medidores | ELSB | DL | 2CNM517423R0010 | ESCALA AMP FM /5A 96X96 1:1 10/5A | ESCALA AMP FM /5A 96X96 1:1 10/5A | 33.7785 | 90309090 | 0% | 18% | 12% | 7% | Nacional | C | 30 Dias
13889 | Cap 08 - Medidores | Medidores | ELSB | DL | 2CNM517423R0020 | ESCALA AMP FM /5A 96X96 1:1 20/5A | ESCALA AMP FM /5A 96X96 1:1 20/5A | 33.7785 | 90309090 | 0% | 18% | 12% | 7% | Nacional | C | 30 Dias
13890 | Cap 08 - Medidores | Medidores | ELSB | DL | 2CNM517423R0030 | Escala AMP FM /5A, 96x96, 1:1, 30/5A | Escala AMP FM /5A, 96x96, 1:1, 30/5A | 33.7785 | Sob Consulta | 0% | 18% | 12% | 7% | Sob Consulta | I | Sob Consulta
13891 | Cap 08 - Medidores | Medidores | ELSB | DL | 2CNM517423R0040 | ESCALA AMP FM /5A 96X96 1:1 40/5A | ESCALA AMP FM /5A 96X96 1:1 40/5A | 33.7785 | 90309090 | 0% | 18% | 12% | 7% | Nacional | C | 30 Dias
13892 | Cap 08 - Medidores | Medidores | ELSB | DL | 2CNM517423R0050 | ESCALA AMP FM /5A 96X96 1:1 50/5A | ESCALA AMP FM /5A 96X96 1:1 50/5A | 33.7785 | 90309090 | 0% | 18% | 12% | 7% | Nacional | C | 30 Dias
13893 | Cap 08 - Medidores | Medidores | ELSB | DL | 2CNM517423R0060 | ESCALA AMP FM /5A 96X96 1:1 60/5A | ESCALA AMP FM /5A 96X96 1:1 60/5A | 33.7785 | 90309090 | 0% | 18% | 12% | 7% | Nacional | C | 30 Dias
13894 | Cap 08 - Medidores | Medidores | ELSB | DL | 2CNM517423R0080 | ESCALA AMP FM /5A 96X96 1:1 80/5A | ESCALA AMP FM /5A 96X96 1:1 80/5A | 33.7785 | 90309090 | 0% | 18% | 12% | 7% | Nacional | C | 30 Dias
13895 | Cap 08 - Medidores | Medidores | ELSB | DL | 2CNM517423R0100 | ESCALA AMP FM /5A 96X96 1:1 100/5A | ESCALA AMP FM /5A 96X96 1:1 100/5A | 33.7785 | 90309090 | 0% | 18% | 12% | 7% | Nacional | C | 30 Dias
13896 | Cap 08 - Medidores | Medidores | ELSB | DL | 2CNM517423R0150 | ESCALA AMP FM /5A 96X96 1:1 150/5A | ESCALA AMP FM /5A 96X96 1:1 150/5A | 33.7785 | 90309090 | 0% | 18% | 12% | 7% | Nacional | C | 30 Dias
13897 | Cap 08 - Medidores | Medidores | ELSB | DL | 2CNM517423R0200 | ESCALA AMP FM /5A 96X96 1:1 200/5A | ESCALA AMP FM /5A 96X96 1:1 200/5A | 33.7785 | 90309090 | 0% | 18% | 12% | 7% | Nacional | C | 30 Dias
13898 | Cap 08 - Medidores | Medidores | ELSB | DL | 2CNM517423R0300 | ESCALA AMP FM /5A 96X96 1:1 300/5A | ESCALA AMP FM /5A 96X96 1:1 300/5A | 33.7785 | 90309090 | 0% | 18% | 12% | 7% | Nacional | C | 30 Dias
13899 | Cap 08 - Medidores | Medidores | ELSB | DL | 2CNM517423R0500 | ESCALA AMP FM /5A 96X96 1:1 500/5A | ESCALA AMP FM /5A 96X96 1:1 500/5A | 33.7785 | 90309090 | 0% | 18% | 12% | 7% | Nacional | C | 30 Dias
13900 | Cap 08 - Medidores | Medidores | ELSB | DL | 2CNM517423R0600 | ESCALA AMP FM /5A 96X96 1:1 600/5A | ESCALA AMP FM /5A 96X96 1:1 600/5A | 33.7785 | 90309090 | 0% | 18% | 12% | 7% | Nacional | C | 30 Dias
13901 | Cap 08 - Medidores | Medidores | ELSB | DL | 2CNM517423R0800 | ESCALA AMP FM /5A 96X96 1:1 800/5A | ESCALA AMP FM /5A 96X96 1:1 800/5A | 33.7785 | 90309090 | 0% | 18% | 12% | 7% | Nacional | C | 30 Dias
13902 | Cap 08 - Medidores | Medidores | ELSB | DL | 2CNM517423R1000 | ESCALA AMP FM /5A 96X96 1:1 1000/5A | ESCALA AMP FM /5A 96X96 1:1 1000/5A | 33.7785 | 90309090 | 0% | 18% | 12% | 7% | Nacional | C | 30 Dias
13903 | Cap 08 - Medidores | Medidores | ELSB | DL | 2CNM517423R1500 | ESCALA AMP FM /5A 96X96 1:1 1500/5A | ESCALA AMP FM /5A 96X96 1:1 1500/5A | 33.7785 | 90309090 | 0% | 18% | 12% | 7% | Nacional | C | 30 Dias
13904 | Cap 08 - Medidores | Medidores | ELSB | DL | 2CNM517423R2000 | ESCALA AMP FM /5A 96X96 1:1 2000/5A | ESCALA AMP FM /5A 96X96 1:1 2000/5A | 33.7785 | 90309090 | 0% | 18% | 12% | 7% | Nacional | C | 30 Dias
13905 | Cap 08 - Medidores | Medidores | ELSB | DL | 2CNM517423R3000 | ESCALA AMP FM /5A 96X96 1:1 3000/5A | ESCALA AMP FM /5A 96X96 1:1 3000/5A | 33.7785 | 90309090 | 0% | 18% | 12% | 7% | Nacional | C | 30 Dias
13906 | Cap 08 - Medidores | Medidores | ELSB | DL | 2CNM517423R4000 | ESCALA AMP FM /5A 96X96 1:1 4000/5A | ESCALA AMP FM /5A 96X96 1:1 4000/5A | 33.7785 | 90309090 | 0% | 18% | 12% | 7% | Nacional | C | 30 Dias
13907 | Cap 08 - Medidores | Medidores | ELSB | DL | 2CNM517414R0010 | ESCALA AMP FM /5A 72X72 1:2 10/5A | ESCALA AMP FM /5A 72X72 1:2 10/5A | 33.7785 | 90309090 | 0% | 18% | 12% | 7% | Nacional | C | 30 Dias
13908 | Cap 08 - Medidores | Medidores | ELSB | DL | 2CNM517414R0020 | ESCALA AMP FM /5A 72X72 1:2 20/5A | ESCALA AMP FM /5A 72X72 1:2 20/5A | 33.7785 | 90309090 | 0% | 18% | 12% | 7% | Nacional | C | 30 Dias
13909 | Cap 08 - Medidores | Medidores | ELSB | DL | 2CNM517414R0030 | Escala AMP FM /5A, 72x72, 1:2, 30/5A | Escala AMP FM /5A, 72x72, 1:2, 30/5A | 33.7785 | Sob Consulta | 0% | 18% | 12% | 7% | Sob Consulta | I | Sob Consulta
13910 | Cap 08 - Medidores | Medidores | ELSB | DL | 2CNM517414R0040 | ESCALA AMP FM /5A 72X72 1:2 40/5A | ESCALA AMP FM /5A 72X72 1:2 40/5A | 33.7785 | 90309090 | 0% | 18% | 12% | 7% | Nacional | C | 30 Dias
13911 | Cap 08 - Medidores | Medidores | ELSB | DL | 2CNM517414R0050 | ESCALA AMP FM /5A 72X72 1:2 50/5A | ESCALA AMP FM /5A 72X72 1:2 50/5A | 33.7785 | 90309090 | 0% | 18% | 12% | 7% | Nacional | C | 30 Dias
13912 | Cap 08 - Medidores | Medidores | ELSB | DL | 2CNM517414R0060 | ESCALA AMP FM /5A 72X72 1:2 60/5A | ESCALA AMP FM /5A 72X72 1:2 60/5A | 33.7785 | 90309090 | 0% | 18% | 12% | 7% | Nacional | C | 30 Dias
13913 | Cap 08 - Medidores | Medidores | ELSB | DL | 2CNM517414R0080 | ESCALA AMP FM /5A 72X72 1:2 80/5A | ESCALA AMP FM /5A 72X72 1:2 80/5A | 33.7785 | 90309090 | 0% | 18% | 12% | 7% | Nacional | C | 30 Dias
13914 | Cap 08 - Medidores | Medidores | ELSB | DL | 2CNM517414R0100 | ESCALA AMP FM /5A 72X72 1:2 100/5A | ESCALA AMP FM /5A 72X72 1:2 100/5A | 33.7785 | 90309090 | 0% | 18% | 12% | 7% | Nacional | C | 30 Dias
13915 | Cap 08 - Medidores | Medidores | ELSB | DL | 2CNM517414R0150 | ESCALA AMP FM /5A 72X72 1:2 150/5A | ESCALA AMP FM /5A 72X72 1:2 150/5A | 33.7785 | 90309090 | 0% | 18% | 12% | 7% | Nacional | C | 30 Dias
13916 | Cap 08 - Medidores | Medidores | ELSB | DL | 2CNM517414R0200 | ESCALA AMP FM /5A 72X72 1:2 200/5A | ESCALA AMP FM /5A 72X72 1:2 200/5A | 33.7785 | 90309090 | 0% | 18% | 12% | 7% | Nacional | C | 30 Dias
13917 | Cap 08 - Medidores | Medidores | ELSB | DL | 2CNM517414R0300 | ESCALA AMP FM /5A 72X72 1:2 300/5A | ESCALA AMP FM /5A 72X72 1:2 300/5A | 33.7785 | 90309090 | 0% | 18% | 12% | 7% | Nacional | C | 30 Dias
13918 | Cap 08 - Medidores | Medidores | ELSB | DL | 2CNM517414R0500 | ESCALA AMP FM /5A 72X72 1:2 500/5A | ESCALA AMP FM /5A 72X72 1:2 500/5A | 33.7785 | 90309090 | 0% | 18% | 12% | 7% | Nacional | C | 30 Dias
13919 | Cap 08 - Medidores | Medidores | ELSB | DL | 2CNM517414R0600 | ESCALA AMP FM /5A 72X72 1:2 600/5A | ESCALA AMP FM /5A 72X72 1:2 600/5A | 33.7785 | 90309090 | 0% | 18% | 12% | 7% | Nacional | C | 30 Dias
13920 | Cap 08 - Medidores | Medidores | ELSB | DL | 2CNM517414R0800 | ESCALA AMP FM /5A 72X72 1:2 800/5A | ESCALA AMP FM /5A 72X72 1:2 800/5A | 33.7785 | 90309090 | 0% | 18% | 12% | 7% | Nacional | C | 30 Dias
13921 | Cap 08 - Medidores | Medidores | ELSB | DL | 2CNM517414R1000 | ESCALA AMP FM /5A 72X72 1:2 1000/5A | ESCALA AMP FM /5A 72X72 1:2 1000/5A | 33.7785 | 90309090 | 0% | 18% | 12% | 7% | Nacional | C | 30 Dias
13922 | Cap 08 - Medidores | Medidores | ELSB | DL | 2CNM517414R1500 | ESCALA AMP FM /5A 72X72 1:2 1500/5A | ESCALA AMP FM /5A 72X72 1:2 1500/5A | 33.7785 | 90309090 | 0% | 18% | 12% | 7% | Nacional | C | 30 Dias
13923 | Cap 08 - Medidores | Medidores | ELSB | DL | 2CNM517414R2000 | ESCALA AMP FM /5A 72X72 1:2 2000/5A | ESCALA AMP FM /5A 72X72 1:2 2000/5A | 33.7785 | 90309090 | 0% | 18% | 12% | 7% | Nacional | C | 30 Dias
13924 | Cap 08 - Medidores | Medidores | ELSB | DL | 2CNM517414R3000 | ESCALA AMP FM /5A 72X72 1:2 3000/5A | ESCALA AMP FM /5A 72X72 1:2 3000/5A | 33.7785 | 90309090 | 0% | 18% | 12% | 7% | Nacional | C | 30 Dias
13925 | Cap 08 - Medidores | Medidores | ELSB | DL | 2CNM517414R4000 | ESCALA AMP FM /5A 72X72 1:2 4000/5A | ESCALA AMP FM /5A 72X72 1:2 4000/5A | 33.7785 | 90309090 | 0% | 18% | 12% | 7% | Nacional | C | 30 Dias
13926 | Cap 08 - Medidores | Medidores | ELSB | DL | 2CNM517424R0010 | ESCALA AMP FM /5A 96X96 1:2 10/5A | ESCALA AMP FM /5A 96X96 1:2 10/5A | 33.7785 | 90309090 | 0% | 18% | 12% | 7% | Nacional | C | 30 Dias
13927 | Cap 08 - Medidores | Medidores | ELSB | DL | 2CNM517424R0020 | ESCALA AMP FM /5A 96X96 1:2 20/5A | ESCALA AMP FM /5A 96X96 1:2 20/5A | 33.7785 | 90309090 | 0% | 18% | 12% | 7% | Nacional | C | 30 Dias
13928 | Cap 08 - Medidores | Medidores | ELSB | DL | 2CNM517424R0030 | Escala AMP FM /5A, 96x96, 1:2, 30/5A | Escala AMP FM /5A, 96x96, 1:2, 30/5A | 33.7785 | Sob Consulta | 0% | 18% | 12% | 7% | Sob Consulta | I | Sob Consulta
13929 | Cap 08 - Medidores | Medidores | ELSB | DL | 2CNM517424R0040 | ESCALA AMP FM /5A 96X96 1:2 40/5A | ESCALA AMP FM /5A 96X96 1:2 40/5A | 33.7785 | 90309090 | 0% | 18% | 12% | 7% | Nacional | C | 30 Dias
13930 | Cap 08 - Medidores | Medidores | ELSB | DL | 2CNM517424R0050 | ESCALA AMP FM /5A 96X96 1:2 50/5A | ESCALA AMP FM /5A 96X96 1:2 50/5A | 33.7785 | 90309090 | 0% | 18% | 12% | 7% | Nacional | C | 30 Dias
13931 | Cap 08 - Medidores | Medidores | ELSB | DL | 2CNM517424R0060 | ESCALA AMP FM /5A 96X96 1:2 60/5A | ESCALA AMP FM /5A 96X96 1:2 60/5A | 33.7785 | 90309090 | 0% | 18% | 12% | 7% | Nacional | C | 30 Dias
13932 | Cap 08 - Medidores | Medidores | ELSB | DL | 2CNM517424R0080 | ESCALA AMP FM /5A 96X96 1:2 80/5A | ESCALA AMP FM /5A 96X96 1:2 80/5A | 33.7785 | 90309090 | 0% | 18% | 12% | 7% | Nacional | C | 30 Dias
13933 | Cap 08 - Medidores | Medidores | ELSB | DL | 2CNM517424R0100 | ESCALA AMP FM /5A 96X96 1:2 100/5A | ESCALA AMP FM /5A 96X96 1:2 100/5A | 33.7785 | 90309090 | 0% | 18% | 12% | 7% | Nacional | C | 30 Dias
13934 | Cap 08 - Medidores | Medidores | ELSB | DL | 2CNM517424R0150 | ESCALA AMP FM /5A 96X96 1:2 150/5A | ESCALA AMP FM /5A 96X96 1:2 150/5A | 33.7785 | 90309090 | 0% | 18% | 12% | 7% | Nacional | C | 30 Dias
13935 | Cap 08 - Medidores | Medidores | ELSB | DL | 2CNM517424R0200 | ESCALA AMP FM /5A 96X96 1:2 200/5A | ESCALA AMP FM /5A 96X96 1:2 200/5A | 33.7785 | 90309090 | 0% | 18% | 12% | 7% | Nacional | A | 3 dias Utéis
13936 | Cap 08 - Medidores | Medidores | ELSB | DL | 2CNM517424R0300 | ESCALA AMP FM /5A 96X96 1:2 300/5A | ESCALA AMP FM /5A 96X96 1:2 300/5A | 33.7785 | 90309090 | 0% | 18% | 12% | 7% | Nacional | C | 30 Dias
13937 | Cap 08 - Medidores | Medidores | ELSB | DL | 2CNM517424R0500 | ESCALA AMP FM /5A 96X96 1:2 500/5A | ESCALA AMP FM /5A 96X96 1:2 500/5A | 33.7785 | 90309090 | 0% | 18% | 12% | 7% | Nacional | C | 30 Dias
13938 | Cap 08 - Medidores | Medidores | ELSB | DL | 2CNM517424R0600 | ESCALA AMP FM /5A 96X96 1:2 600/5A | ESCALA AMP FM /5A 96X96 1:2 600/5A | 33.7785 | 90309090 | 0% | 18% | 12% | 7% | Nacional | C | 30 Dias
13939 | Cap 08 - Medidores | Medidores | ELSB | DL | 2CNM517424R0800 | ESCALA AMP FM /5A 96X96 1:2 800/5A | ESCALA AMP FM /5A 96X96 1:2 800/5A | 33.7785 | 90309090 | 0% | 18% | 12% | 7% | Nacional | C | 30 Dias
13940 | Cap 08 - Medidores | Medidores | ELSB | DL | 2CNM517424R1000 | ESCALA AMP FM /5A 96X96 1:2 1000/5A | ESCALA AMP FM /5A 96X96 1:2 1000/5A | 33.7785 | 90309090 | 0% | 18% | 12% | 7% | Nacional | C | 30 Dias
13941 | Cap 08 - Medidores | Medidores | ELSB | DL | 2CNM517424R1500 | ESCALA AMP FM /5A 96X96 1:2 1500/5A | ESCALA AMP FM /5A 96X96 1:2 1500/5A | 33.7785 | 90309090 | 0% | 18% | 12% | 7% | Nacional | C | 30 Dias
13942 | Cap 08 - Medidores | Medidores | ELSB | DL | 2CNM517424R2000 | ESCALA AMP FM /5A 96X96 1:2 2000/5A | ESCALA AMP FM /5A 96X96 1:2 2000/5A | 33.7785 | 90309090 | 0% | 18% | 12% | 7% | Nacional | C | 30 Dias
13943 | Cap 08 - Medidores | Medidores | ELSB | DL | 2CNM517424R3000 | ESCALA AMP FM /5A 96X96 1:2 3000/5A | ESCALA AMP FM /5A 96X96 1:2 3000/5A | 33.7785 | 90309090 | 0% | 18% | 12% | 7% | Nacional | C | 30 Dias
13944 | Cap 08 - Medidores | Medidores | ELSB | DL | 2CNM517424R4000 | ESCALA AMP FM /5A 96X96 1:2 4000/5A | ESCALA AMP FM /5A 96X96 1:2 4000/5A | 33.7785 | 90309090 | 0% | 18% | 12% | 7% | Nacional | C | 30 Dias
13945 | Cap 08 - Medidores | Medidores | ELSB | DL | 2CNM512211R0001 | AMP BM LIG DIR 90O 72X72 1A | AMP BM LIG DIR 90O 72X72 1A | 1146.2019 | 90303329 | 0% | 13.3% | 12% | 7% | Nacional | C | 30 Dias
13946 | Cap 08 - Medidores | Medidores | ELSB | DL | 2CNM512211R0005 | AMP BM LIG DIR 90O 72X72 5A | AMP BM LIG DIR 90O 72X72 5A | 1146.2019 | 90303329 | 0% | 13.3% | 12% | 7% | Nacional | C | 30 Dias
13947 | Cap 08 - Medidores | Medidores | ELSB | DL | 2CNM512211R0006 | AMP BM LIG DIR 90O 72X72 6A | AMP BM LIG DIR 90O 72X72 6A | 1146.2019 | 90303329 | 0% | 13.3% | 12% | 7% | Nacional | C | 30 Dias
13948 | Cap 08 - Medidores | Medidores | ELSB | DL | 2CNM512211R0010 | AMP BM LIG DIR 90O 72X72 10A | AMP BM LIG DIR 90O 72X72 10A | 1146.2019 | 90303329 | 0% | 13.3% | 12% | 7% | Nacional | C | 30 Dias
13949 | Cap 08 - Medidores | Medidores | ELSB | DL | 2CNM512211R0015 | AMP BM LIG DIR 90O 72X72 15A | AMP BM LIG DIR 90O 72X72 15A | 1146.2019 | 90303329 | 0% | 13.3% | 12% | 7% | Nacional | C | 30 Dias
13950 | Cap 08 - Medidores | Medidores | ELSB | DL | 2CNM512211R0020 | AMP BM LIG DIR 90O 72X72 20A | AMP BM LIG DIR 90O 72X72 20A | 1146.2019 | 90303329 | 0% | 13.3% | 12% | 7% | Nacional | C | 30 Dias
13951 | Cap 08 - Medidores | Medidores | ELSB | DL | 2CNM512211R0025 | AMP BM LIG DIR 90O 72X72 25A | AMP BM LIG DIR 90O 72X72 25A | 1146.2019 | 90303329 | 0% | 13.3% | 12% | 7% | Nacional | C | 30 Dias
13952 | Cap 08 - Medidores | Medidores | ELSB | DL | 2CNM512211R0030 | AMP BM LIG DIR 90O 72X72 30A | AMP BM LIG DIR 90O 72X72 30A | 1274.5001 | 90303329 | 0% | 13.3% | 12% | 7% | Nacional | C | 30 Dias
13953 | Cap 08 - Medidores | Medidores | ELSB | DL | 2CNM512211R0040 | AMP BM LIG DIR 90O 72X72 40A | AMP BM LIG DIR 90O 72X72 40A | 1274.5001 | 90303329 | 0% | 13.3% | 12% | 7% | Nacional | C | 30 Dias
13954 | Cap 08 - Medidores | Medidores | ELSB | DL | 2CNM512211R0050 | AMP BM LIG DIR 90O 72X72 50A | AMP BM LIG DIR 90O 72X72 50A | 1274.5001 | 90303329 | 0% | 13.3% | 12% | 7% | Nacional | C | 30 Dias
13955 | Cap 08 - Medidores | Medidores | ELSB | DL | 2CNM512211R0060 | AMP BM LIG DIR 90O 72X72 60A | AMP BM LIG DIR 90O 72X72 60A | 1274.5001 | 90303329 | 0% | 13.3% | 12% | 7% | Nacional | C | 30 Dias
13956 | Cap 08 - Medidores | Medidores | ELSB | DL | 2CNM512011S0000 | Amperimetro Bobina Movel informar escala informar entrada 90 GrC 72x72mms/ Dispositivo Reg | Amperimetro Bobina Movel informar escala informar entrada 90 GrC 72x72mms/ Dispositivo Reg | 2007.3581 | 90303329 | 0% | 13.3% | 12% | 7% | Nacional | C | 30 Dias
13957 | Cap 08 - Medidores | Medidores | ELSB | DL | 2CNM512221R0001 | AMP BM LIG DIR 90O 96X96 1A | AMP BM LIG DIR 90O 96X96 1A | 1146.2019 | 90303329 | 0% | 13.3% | 12% | 7% | Nacional | C | 30 Dias
13958 | Cap 08 - Medidores | Medidores | ELSB | DL | 2CNM512221R0005 | AMP BM LIG DIR 90O 96X96 5A | AMP BM LIG DIR 90O 96X96 5A | 1146.2019 | 90303329 | 0% | 13.3% | 12% | 7% | Nacional | C | 30 Dias
13959 | Cap 08 - Medidores | Medidores | ELSB | DL | 2CNM512221R0006 | AMP BM LIG DIR 90O 96X96 6A | AMP BM LIG DIR 90O 96X96 6A | 1146.2019 | 90303329 | 0% | 13.3% | 12% | 7% | Nacional | C | 30 Dias
13960 | Cap 08 - Medidores | Medidores | ELSB | DL | 2CNM512221R0010 | AMP BM LIG DIR 90O 96X96 10A | AMP BM LIG DIR 90O 96X96 10A | 3470.6478 | 90303329 | 0% | 13.3% | 12% | 7% | Nacional | C | 30 Dias
13961 | Cap 08 - Medidores | Medidores | ELSB | DL | 2CNM512221R0015 | AMP BM LIG DIR 90O 96X96 15A | AMP BM LIG DIR 90O 96X96 15A | 3470.6478 | 90303329 | 0% | 13.3% | 12% | 7% | Nacional | C | 30 Dias
13962 | Cap 08 - Medidores | Medidores | ELSB | DL | 2CNM512221R0020 | AMP BM LIG DIR 90O 96X96 20A | AMP BM LIG DIR 90O 96X96 20A | 3470.6478 | 90303329 | 0% | 13.3% | 12% | 7% | Nacional | C | 30 Dias
13963 | Cap 08 - Medidores | Medidores | ELSB | DL | 2CNM512221R0025 | AMP BM LIG DIR 90O 96X96 25A | AMP BM LIG DIR 90O 96X96 25A | 3470.6478 | 90303329 | 0% | 13.3% | 12% | 7% | Nacional | C | 30 Dias
13964 | Cap 08 - Medidores | Medidores | ELSB | DL | 2CNM512221R0030 | AMP BM LIG DIR 90O 96X96 30A | AMP BM LIG DIR 90O 96X96 30A | 3470.6478 | 90303329 | 0% | 13.3% | 12% | 7% | Nacional | C | 30 Dias
13965 | Cap 08 - Medidores | Medidores | ELSB | DL | 2CNM512221R0040 | AMP BM LIG DIR 90O 96X96 40A | AMP BM LIG DIR 90O 96X96 40A | 3470.6478 | 90303329 | 0% | 13.3% | 12% | 7% | Nacional | C | 30 Dias
13966 | Cap 08 - Medidores | Medidores | ELSB | DL | 2CNM512221R0050 | AMP BM LIG DIR 90O 96X96 50A | AMP BM LIG DIR 90O 96X96 50A | 3470.6478 | 90303329 | 0% | 13.3% | 12% | 7% | Nacional | C | 30 Dias
13967 | Cap 08 - Medidores | Medidores | ELSB | DL | 2CNM512221R0060 | AMP BM LIG DIR 90O 96X96 60A | AMP BM LIG DIR 90O 96X96 60A | 3470.6478 | 90303329 | 0% | 13.3% | 12% | 7% | Nacional | C | 30 Dias
13968 | Cap 08 - Medidores | Medidores | ELSB | DL | 2CNM512021S0000 | Amperimetro Bobina Movel informar escala informar entrada 90 GrC 96x96mms/ Dispositivo Reg | Amperimetro Bobina Movel informar escala informar entrada 90 GrC 96x96mms/ Dispositivo Reg | 2007.3581 | 90303329 | 0% | 13.3% | 12% | 7% | Nacional | C | 30 Dias
13969 | Cap 08 - Medidores | Medidores | ELSB | DL | 2CNM512212R0001 | AMP BM LIG DIR 240O 72X72 1A | AMP BM LIG DIR 240O 72X72 1A | 3519.8362 | 90303329 | 0% | 13.3% | 12% | 7% | Nacional | C | 30 Dias
13970 | Cap 08 - Medidores | Medidores | ELSB | DL | 2CNM512212R0005 | AMP BM LIG DIR 240O 72X72 5A | AMP BM LIG DIR 240O 72X72 5A | 3519.8362 | 90303329 | 0% | 13.3% | 12% | 7% | Nacional | C | 30 Dias
13971 | Cap 08 - Medidores | Medidores | ELSB | DL | 2CNM512212R0006 | AMP BM LIG DIR 240O 72X72 6A | AMP BM LIG DIR 240O 72X72 6A | 3519.8362 | 90303329 | 0% | 13.3% | 12% | 7% | Nacional | C | 30 Dias
13972 | Cap 08 - Medidores | Medidores | ELSB | DL | 2CNM512212R0010 | AMP BM LIG DIR 240O 72X72 10A | AMP BM LIG DIR 240O 72X72 10A | 3519.8362 | 90303329 | 0% | 13.3% | 12% | 7% | Nacional | C | 30 Dias
13973 | Cap 08 - Medidores | Medidores | ELSB | DL | 2CNM512012S0000 | Amperimetro Bobina Movel informar escala informar entrada 240 GrC72x72mm s/ Dispositivo Re | Amperimetro Bobina Movel informar escala informar entrada 240 GrC72x72mm s/ Dispositivo Re | 5543.579 | 90303329 | 0% | 13.3% | 12% | 7% | Nacional | C | 30 Dias
13974 | Cap 08 - Medidores | Medidores | ELSB | DL | 2CNM512222R0001 | AMP BM LIG DIR 240O 96X96 1A | AMP BM LIG DIR 240O 96X96 1A | 3554.0508 | 90303329 | 0% | 13.3% | 12% | 7% | Nacional | C | 30 Dias
13975 | Cap 08 - Medidores | Medidores | ELSB | DL | 2CNM512222R0005 | AMP BM LIG DIR 240O 96X96 5A | AMP BM LIG DIR 240O 96X96 5A | 3554.0508 | 90303329 | 0% | 13.3% | 12% | 7% | Nacional | C | 30 Dias
13976 | Cap 08 - Medidores | Medidores | ELSB | DL | 2CNM512222R0006 | AMP BM LIG DIR 240O 96X96 6A | AMP BM LIG DIR 240O 96X96 6A | 3554.0508 | 90303329 | 0% | 13.3% | 12% | 7% | Nacional | C | 30 Dias
13977 | Cap 08 - Medidores | Medidores | ELSB | DL | 2CNM512111R0010 | AMP BM LIG SHUNT 60MV 90O 72X72 10A | AMP BM LIG SHUNT 60MV 90O 72X72 10A | 1077.7727 | 90303329 | 0% | 13.3% | 12% | 7% | Nacional | C | 30 Dias
13978 | Cap 08 - Medidores | Medidores | ELSB | DL | 2CNM512111R0015 | AMP BM LIG SHUNT 60MV 90O 72X72 15A | AMP BM LIG SHUNT 60MV 90O 72X72 15A | 1077.7727 | 90303329 | 0% | 13.3% | 12% | 7% | Nacional | C | 30 Dias
13979 | Cap 08 - Medidores | Medidores | ELSB | DL | 2CNM512111R0020 | AMP BM LIG SHUNT 60MV 90O 72X72 20A | AMP BM LIG SHUNT 60MV 90O 72X72 20A | 1077.7727 | 90303329 | 0% | 13.3% | 12% | 7% | Nacional | C | 30 Dias
13980 | Cap 08 - Medidores | Medidores | ELSB | DL | 2CNM512111R0025 | AMP BM LIG SHUNT 60MV 90O 72X72 25A | AMP BM LIG SHUNT 60MV 90O 72X72 25A | 1077.7727 | 90303329 | 0% | 13.3% | 12% | 7% | Nacional | C | 30 Dias
13981 | Cap 08 - Medidores | Medidores | ELSB | DL | 2CNM512111R0030 | AMP BM LIG SHUNT 60MV 90O 72X72 30A | AMP BM LIG SHUNT 60MV 90O 72X72 30A | 1077.7727 | 90303329 | 0% | 13.3% | 12% | 7% | Nacional | C | 30 Dias
13982 | Cap 08 - Medidores | Medidores | ELSB | DL | 2CNM512111R0040 | AMP BM LIG SHUNT 60MV 90O 72X72 40A | AMP BM LIG SHUNT 60MV 90O 72X72 40A | 1077.7727 | 90303329 | 0% | 13.3% | 12% | 7% | Nacional | C | 30 Dias
13983 | Cap 08 - Medidores | Medidores | ELSB | DL | 2CNM512111R0050 | AMP BM LIG SHUNT 60MV 90O 72X72 50A | AMP BM LIG SHUNT 60MV 90O 72X72 50A | 1077.7727 | 90303329 | 0% | 13.3% | 12% | 7% | Nacional | C | 30 Dias
13984 | Cap 08 - Medidores | Medidores | ELSB | DL | 2CNM512111R0060 | AMP BM LIG SHUNT 60MV 90O 72X72 60A | AMP BM LIG SHUNT 60MV 90O 72X72 60A | 1077.7727 | 90303329 | 0% | 13.3% | 12% | 7% | Nacional | C | 30 Dias
13985 | Cap 08 - Medidores | Medidores | ELSB | DL | 2CNM512111R0080 | AMP BM LIG SHUNT 60MV 90O 72X72 80A | AMP BM LIG SHUNT 60MV 90O 72X72 80A | 1077.7727 | 90303329 | 0% | 13.3% | 12% | 7% | Nacional | C | 30 Dias
13986 | Cap 08 - Medidores | Medidores | ELSB | DL | 2CNM512111R0100 | AMP BM LIG SHUNT 60MV 90O 72X72 100A | AMP BM LIG SHUNT 60MV 90O 72X72 100A | 1077.7727 | 90303329 | 0% | 13.3% | 12% | 7% | Nacional | C | 30 Dias
13987 | Cap 08 - Medidores | Medidores | ELSB | DL | 2CNM512111R0150 | AMP BM LIG SHUNT 60MV 90O 72X72 150A | AMP BM LIG SHUNT 60MV 90O 72X72 150A | 1077.7727 | 90303329 | 0% | 13.3% | 12% | 7% | Nacional | C | 30 Dias
13988 | Cap 08 - Medidores | Medidores | ELSB | DL | 2CNM512111R0200 | AMP BM LIG SHUNT 60MV 90O 72X72 200A | AMP BM LIG SHUNT 60MV 90O 72X72 200A | 1077.7727 | 90303329 | 0% | 13.3% | 12% | 7% | Nacional | C | 30 Dias
13989 | Cap 08 - Medidores | Medidores | ELSB | DL | 2CNM512111R0250 | AMP BM LIG SHUNT 60MV 90O 72X72 250A | AMP BM LIG SHUNT 60MV 90O 72X72 250A | 1077.7727 | 90303329 | 0% | 13.3% | 12% | 7% | Nacional | C | 30 Dias
13990 | Cap 08 - Medidores | Medidores | ELSB | DL | 2CNM512111R0300 | AMP BM LIG SHUNT 60MV 90O 72X72 300A | AMP BM LIG SHUNT 60MV 90O 72X72 300A | 1077.7727 | 90303329 | 0% | 13.3% | 12% | 7% | Nacional | C | 30 Dias
13991 | Cap 08 - Medidores | Medidores | ELSB | DL | 2CNM512111R0400 | AMP BM LIG SHUNT 60MV 90O 72X72 400A | AMP BM LIG SHUNT 60MV 90O 72X72 400A | 1077.7727 | 90303329 | 0% | 13.3% | 12% | 7% | Nacional | C | 30 Dias
13992 | Cap 08 - Medidores | Medidores | ELSB | DL | 2CNM512111R0500 | AMP BM LIG SHUNT 60MV 90O 72X72 500A | AMP BM LIG SHUNT 60MV 90O 72X72 500A | 1077.7727 | 90303329 | 0% | 13.3% | 12% | 7% | Nacional | C | 30 Dias
13993 | Cap 08 - Medidores | Medidores | ELSB | DL | 2CNM512111R0600 | AMP BM LIG SHUNT 60MV 90O 72X72 600A | AMP BM LIG SHUNT 60MV 90O 72X72 600A | 1077.7727 | 90303329 | 0% | 13.3% | 12% | 7% | Nacional | C | 30 Dias
13994 | Cap 08 - Medidores | Medidores | ELSB | DL | 2CNM512111R0800 | AMP BM LIG SHUNT 60MV 90O 72X72 800A | AMP BM LIG SHUNT 60MV 90O 72X72 800A | 1077.7727 | 90303329 | 0% | 13.3% | 12% | 7% | Nacional | C | 30 Dias
13995 | Cap 08 - Medidores | Medidores | ELSB | DL | 2CNM512111R1000 | AMP BM LIG SHUNT 60MV 90O 72X72 1000A | AMP BM LIG SHUNT 60MV 90O 72X72 1000A | 1077.7727 | 90303329 | 0% | 13.3% | 12% | 7% | Nacional | C | 30 Dias
13996 | Cap 08 - Medidores | Medidores | ELSB | DL | 2CNM512111R1500 | AMP BM LIG SHUNT 60MV 90O 72X72 1500A | AMP BM LIG SHUNT 60MV 90O 72X72 1500A | 1077.7727 | 90303329 | 0% | 13.3% | 12% | 7% | Nacional | C | 30 Dias
13997 | Cap 08 - Medidores | Medidores | ELSB | DL | 2CNM512121R0010 | AMP BM LIG SHUNT 60MV 90O 96X96 10A | AMP BM LIG SHUNT 60MV 90O 96X96 10A | 1077.7727 | 90303329 | 0% | 13.3% | 12% | 7% | Nacional | C | 30 Dias
13998 | Cap 08 - Medidores | Medidores | ELSB | DL | 2CNM512121R0015 | AMP BM LIG SHUNT 60MV 90O 96X96 15A | AMP BM LIG SHUNT 60MV 90O 96X96 15A | 1077.7727 | 90303329 | 0% | 13.3% | 12% | 7% | Nacional | C | 30 Dias
13999 | Cap 08 - Medidores | Medidores | ELSB | DL | 2CNM512121R0020 | AMP BM LIG SHUNT 60MV 90O 96X96 20A | AMP BM LIG SHUNT 60MV 90O 96X96 20A | 1077.7727 | 90303329 | 0% | 13.3% | 12% | 7% | Nacional | C | 30 Dias
14000 | Cap 08 - Medidores | Medidores | ELSB | DL | 2CNM512121R0025 | AMP BM LIG SHUNT 60MV 90O 96X96 25A | AMP BM LIG SHUNT 60MV 90O 96X96 25A | 1077.7727 | 90303329 | 0% | 13.3% | 12% | 7% | Nacional | C | 30 Dias
14001 | Cap 08 - Medidores | Medidores | ELSB | DL | 2CNM512121R0030 | AMP BM LIG SHUNT 60MV 90O 96X96 30A | AMP BM LIG SHUNT 60MV 90O 96X96 30A | 1077.7727 | 90303329 | 0% | 13.3% | 12% | 7% | Nacional | C | 30 Dias
14002 | Cap 08 - Medidores | Medidores | ELSB | DL | 2CNM512121R0040 | AMP BM LIG SHUNT 60MV 90O 96X96 40A | AMP BM LIG SHUNT 60MV 90O 96X96 40A | 1077.7727 | 90303329 | 0% | 13.3% | 12% | 7% | Nacional | C | 30 Dias
14003 | Cap 08 - Medidores | Medidores | ELSB | DL | 2CNM512121R0050 | AMP BM LIG SHUNT 60MV 90O 96X96 50A | AMP BM LIG SHUNT 60MV 90O 96X96 50A | 1077.7727 | 90303329 | 0% | 13.3% | 12% | 7% | Nacional | C | 30 Dias
14004 | Cap 08 - Medidores | Medidores | ELSB | DL | 2CNM512121R0060 | AMP BM LIG SHUNT 60MV 90O 96X96 60A | AMP BM LIG SHUNT 60MV 90O 96X96 60A | 1077.7727 | 90303329 | 0% | 13.3% | 12% | 7% | Nacional | C | 30 Dias
14005 | Cap 08 - Medidores | Medidores | ELSB | DL | 2CNM512121R0080 | AMP BM LIG SHUNT 60MV 90O 96X96 80A | AMP BM LIG SHUNT 60MV 90O 96X96 80A | 1077.7727 | 90303329 | 0% | 13.3% | 12% | 7% | Nacional | C | 30 Dias
14006 | Cap 08 - Medidores | Medidores | ELSB | DL | 2CNM512121R0100 | AMP BM LIG SHUNT 60MV 90O 96X96 100A | AMP BM LIG SHUNT 60MV 90O 96X96 100A | 1077.7727 | 90303329 | 0% | 13.3% | 12% | 7% | Nacional | C | 30 Dias
14007 | Cap 08 - Medidores | Medidores | ELSB | DL | 2CNM512121R0150 | AMP BM LIG SHUNT 60MV 90O 96X96 150A | AMP BM LIG SHUNT 60MV 90O 96X96 150A | 1077.7727 | 90303329 | 0% | 13.3% | 12% | 7% | Nacional | C | 30 Dias
14008 | Cap 08 - Medidores | Medidores | ELSB | DL | 2CNM512121R0200 | AMP BM LIG SHUNT 60MV 90O 96X96 200A | AMP BM LIG SHUNT 60MV 90O 96X96 200A | 1077.7727 | 90303329 | 0% | 13.3% | 12% | 7% | Nacional | C | 30 Dias
14009 | Cap 08 - Medidores | Medidores | ELSB | DL | 2CNM512121R0250 | AMP BM LIG SHUNT 60MV 90O 96X96 250A | AMP BM LIG SHUNT 60MV 90O 96X96 250A | 1077.7727 | 90303329 | 0% | 13.3% | 12% | 7% | Nacional | C | 30 Dias
14010 | Cap 08 - Medidores | Medidores | ELSB | DL | 2CNM512121R0300 | AMP BM LIG SHUNT 60MV 90O 96X96 300A | AMP BM LIG SHUNT 60MV 90O 96X96 300A | 1077.7727 | 90303329 | 0% | 13.3% | 12% | 7% | Nacional | C | 30 Dias
14011 | Cap 08 - Medidores | Medidores | ELSB | DL | 2CNM512121R0400 | AMP BM LIG SHUNT 60MV 90O 96X96 400A | AMP BM LIG SHUNT 60MV 90O 96X96 400A | 1077.7727 | 90303329 | 0% | 13.3% | 12% | 7% | Nacional | C | 30 Dias
14012 | Cap 08 - Medidores | Medidores | ELSB | DL | 2CNM512121R0500 | AMP BM LIG SHUNT 60MV 90O 96X96 500A | AMP BM LIG SHUNT 60MV 90O 96X96 500A | 1077.7727 | 90303329 | 0% | 13.3% | 12% | 7% | Nacional | C | 30 Dias
14013 | Cap 08 - Medidores | Medidores | ELSB | DL | 2CNM512121R0600 | AMP BM LIG SHUNT 60MV 90O 96X96 600A | AMP BM LIG SHUNT 60MV 90O 96X96 600A | 1077.7727 | 90303329 | 0% | 13.3% | 12% | 7% | Nacional | C | 30 Dias
14014 | Cap 08 - Medidores | Medidores | ELSB | DL | 2CNM512121R0800 | AMP BM LIG SHUNT 60MV 90O 96X96 800A | AMP BM LIG SHUNT 60MV 90O 96X96 800A | 1077.7727 | 90303329 | 0% | 13.3% | 12% | 7% | Nacional | C | 30 Dias
14015 | Cap 08 - Medidores | Medidores | ELSB | DL | 2CNM512121R1000 | AMP BM LIG SHUNT 60MV 90O 96X96 1000A | AMP BM LIG SHUNT 60MV 90O 96X96 1000A | 1077.7727 | 90303329 | 0% | 13.3% | 12% | 7% | Nacional | C | 30 Dias
14016 | Cap 08 - Medidores | Medidores | ELSB | DL | 2CNM512121R1500 | AMP BM LIG SHUNT 60MV 90O 96X96 1500A | AMP BM LIG SHUNT 60MV 90O 96X96 1500A | 1077.7727 | 90303329 | 0% | 13.3% | 12% | 7% | Nacional | C | 30 Dias
14017 | Cap 08 - Medidores | Medidores | ELSB | DL | 2CNM512112R0010 | AMP BM LIG SHUNT 60MV 240O 72X72 10A | AMP BM LIG SHUNT 60MV 240O 72X72 10A | 3470.6478 | 90303329 | 0% | 13.3% | 12% | 7% | Nacional | C | 30 Dias
14018 | Cap 08 - Medidores | Medidores | ELSB | DL | 2CNM512112R0015 | AMP BM LIG SHUNT 60MV 240O 72X72 15A | AMP BM LIG SHUNT 60MV 240O 72X72 15A | 3470.6478 | 90303329 | 0% | 13.3% | 12% | 7% | Nacional | C | 30 Dias
14019 | Cap 08 - Medidores | Medidores | ELSB | DL | 2CNM512112R0020 | AMP BM LIG SHUNT 60MV 240O 72X72 20A | AMP BM LIG SHUNT 60MV 240O 72X72 20A | 3470.6478 | 90303329 | 0% | 13.3% | 12% | 7% | Nacional | C | 30 Dias
14020 | Cap 08 - Medidores | Medidores | ELSB | DL | 2CNM512112R0025 | AMP BM LIG SHUNT 60MV 240O 72X72 25A | AMP BM LIG SHUNT 60MV 240O 72X72 25A | 3470.6478 | 90303329 | 0% | 13.3% | 12% | 7% | Nacional | C | 30 Dias
14021 | Cap 08 - Medidores | Medidores | ELSB | DL | 2CNM512112R0030 | AMP BM LIG SHUNT 60MV 240O 72X72 30A | AMP BM LIG SHUNT 60MV 240O 72X72 30A | 3470.6478 | 90303329 | 0% | 13.3% | 12% | 7% | Nacional | C | 30 Dias
14022 | Cap 08 - Medidores | Medidores | ELSB | DL | 2CNM512112R0040 | AMP BM LIG SHUNT 60MV 240O 72X72 40A | AMP BM LIG SHUNT 60MV 240O 72X72 40A | 3470.6478 | 90303329 | 0% | 13.3% | 12% | 7% | Nacional | C | 30 Dias
14023 | Cap 08 - Medidores | Medidores | ELSB | DL | 2CNM512112R0050 | AMP BM LIG SHUNT 60MV 240O 72X72 50A | AMP BM LIG SHUNT 60MV 240O 72X72 50A | 3470.6478 | 90303329 | 0% | 13.3% | 12% | 7% | Nacional | C | 30 Dias
14024 | Cap 08 - Medidores | Medidores | ELSB | DL | 2CNM512112R0060 | AMP BM LIG SHUNT 60MV 240O 72X72 60A | AMP BM LIG SHUNT 60MV 240O 72X72 60A | 3470.6478 | 90303329 | 0% | 13.3% | 12% | 7% | Nacional | C | 30 Dias
14025 | Cap 08 - Medidores | Medidores | ELSB | DL | 2CNM512112R0080 | AMP BM LIG SHUNT 60MV 240O 72X72 80A | AMP BM LIG SHUNT 60MV 240O 72X72 80A | 3470.6478 | 90303329 | 0% | 13.3% | 12% | 7% | Nacional | C | 30 Dias
14026 | Cap 08 - Medidores | Medidores | ELSB | DL | 2CNM512112R0100 | AMP BM LIG SHUNT 60MV 240O 72X72 100A | AMP BM LIG SHUNT 60MV 240O 72X72 100A | 3470.6478 | 90303329 | 0% | 13.3% | 12% | 7% | Nacional | C | 30 Dias
14027 | Cap 08 - Medidores | Medidores | ELSB | DL | 2CNM512112R0150 | AMP BM LIG SHUNT 60MV 240O 72X72 150A | AMP BM LIG SHUNT 60MV 240O 72X72 150A | 3470.6478 | 90303329 | 0% | 13.3% | 12% | 7% | Nacional | C | 30 Dias
14028 | Cap 08 - Medidores | Medidores | ELSB | DL | 2CNM512112R0200 | AMP BM LIG SHUNT 60MV 240O 72X72 200A | AMP BM LIG SHUNT 60MV 240O 72X72 200A | 3470.6478 | 90303329 | 0% | 13.3% | 12% | 7% | Nacional | C | 30 Dias
14029 | Cap 08 - Medidores | Medidores | ELSB | DL | 2CNM512112R0250 | AMP BM LIG SHUNT 60MV 240O 72X72 250A | AMP BM LIG SHUNT 60MV 240O 72X72 250A | 3470.6478 | 90303329 | 0% | 13.3% | 12% | 7% | Nacional | C | 30 Dias
14030 | Cap 08 - Medidores | Medidores | ELSB | DL | 2CNM512112R0300 | AMP BM LIG SHUNT 60MV 240O 72X72 300A | AMP BM LIG SHUNT 60MV 240O 72X72 300A | 3470.6478 | 90303329 | 0% | 13.3% | 12% | 7% | Nacional | C | 30 Dias
14031 | Cap 08 - Medidores | Medidores | ELSB | DL | 2CNM512112R0400 | AMP BM LIG SHUNT 60MV 240O 72X72 400A | AMP BM LIG SHUNT 60MV 240O 72X72 400A | 3470.6478 | 90303329 | 0% | 13.3% | 12% | 7% | Nacional | C | 30 Dias
14032 | Cap 08 - Medidores | Medidores | ELSB | DL | 2CNM512112R0500 | AMP BM LIG SHUNT 60MV 240O 72X72 500A | AMP BM LIG SHUNT 60MV 240O 72X72 500A | 3470.6478 | 90303329 | 0% | 13.3% | 12% | 7% | Nacional | C | 30 Dias
14033 | Cap 08 - Medidores | Medidores | ELSB | DL | 2CNM512112R0600 | AMP BM LIG SHUNT 60MV 240O 72X72 600A | AMP BM LIG SHUNT 60MV 240O 72X72 600A | 3470.6478 | 90303329 | 0% | 13.3% | 12% | 7% | Nacional | C | 30 Dias
14034 | Cap 08 - Medidores | Medidores | ELSB | DL | 2CNM512112R0800 | AMP BM LIG SHUNT 60MV 240O 72X72 800A | AMP BM LIG SHUNT 60MV 240O 72X72 800A | 3470.6478 | 90303329 | 0% | 13.3% | 12% | 7% | Nacional | C | 30 Dias
14035 | Cap 08 - Medidores | Medidores | ELSB | DL | 2CNM512112R1000 | AMP BM LIG SHUNT 60MV 240O 72X72 1000A | AMP BM LIG SHUNT 60MV 240O 72X72 1000A | 3470.6478 | 90303329 | 0% | 13.3% | 12% | 7% | Nacional | C | 30 Dias
14036 | Cap 08 - Medidores | Medidores | ELSB | DL | 2CNM512112R1500 | AMP BM LIG SHUNT 60MV 240O 72X72 1500A | AMP BM LIG SHUNT 60MV 240O 72X72 1500A | 3470.6478 | 90303329 | 0% | 13.3% | 12% | 7% | Nacional | C | 30 Dias
14037 | Cap 08 - Medidores | Medidores | ELSB | DL | 2CNM512122R0010 | Sob Consulta | Sob Consulta | 3470.6384 | 90303329 | 5% | 13.3% | 12% | 7% | Nacional | C | 30 Dias
14038 | Cap 08 - Medidores | Medidores | ELSB | DL | 2CNM512122R0015 | Sob Consulta | Sob Consulta | 3470.6384 | 90303329 | 5% | 13.3% | 12% | 7% | Nacional | C | 30 Dias
14039 | Cap 08 - Medidores | Medidores | ELSB | DL | 2CNM512122R0020 | Sob Consulta | Sob Consulta | 3470.6384 | 90303329 | 5% | 13.3% | 12% | 7% | Nacional | C | 30 Dias
14040 | Cap 08 - Medidores | Medidores | ELSB | DL | 2CNM512122R0025 | Sob Consulta | Sob Consulta | 3470.6384 | 90303329 | 5% | 13.3% | 12% | 7% | Nacional | C | 30 Dias
14041 | Cap 08 - Medidores | Medidores | ELSB | DL | 2CNM512122R0030 | Sob Consulta | Sob Consulta | 3470.6384 | 90303329 | 5% | 13.3% | 12% | 7% | Nacional | C | 30 Dias
14042 | Cap 08 - Medidores | Medidores | ELSB | DL | 2CNM512122R0040 | Sob Consulta | Sob Consulta | 3470.6384 | 90303329 | 5% | 13.3% | 12% | 7% | Nacional | C | 30 Dias
14043 | Cap 08 - Medidores | Medidores | ELSB | DL | 2CNM512122R0050 | Sob Consulta | Sob Consulta | 3470.6384 | 90303329 | 5% | 13.3% | 12% | 7% | Nacional | C | 30 Dias
14044 | Cap 08 - Medidores | Medidores | ELSB | DL | 2CNM512122R0060 | Sob Consulta | Sob Consulta | 3470.6384 | 90303329 | 5% | 13.3% | 12% | 7% | Nacional | C | 30 Dias
14045 | Cap 08 - Medidores | Medidores | ELSB | DL | 2CNM512122R0080 | Sob Consulta | Sob Consulta | 3470.6384 | 90303329 | 5% | 13.3% | 12% | 7% | Nacional | C | 30 Dias
14046 | Cap 08 - Medidores | Medidores | ELSB | DL | 2CNM512122R0100 | Sob Consulta | Sob Consulta | 3470.6384 | 90303329 | 5% | 13.3% | 12% | 7% | Nacional | C | 30 Dias
14047 | Cap 08 - Medidores | Medidores | ELSB | DL | 2CNM512122R0150 | Sob Consulta | Sob Consulta | 3470.6384 | 90303329 | 5% | 13.3% | 12% | 7% | Nacional | C | 30 Dias
14048 | Cap 08 - Medidores | Medidores | ELSB | DL | 2CNM512122R0200 | Sob Consulta | Sob Consulta | 3470.6384 | 90303329 | 5% | 13.3% | 12% | 7% | Nacional | C | 30 Dias
14049 | Cap 08 - Medidores | Medidores | ELSB | DL | 2CNM512122R0250 | Sob Consulta | Sob Consulta | 3470.6384 | 90303329 | 5% | 13.3% | 12% | 7% | Nacional | C | 30 Dias
14050 | Cap 08 - Medidores | Medidores | ELSB | DL | 2CNM512122R0300 | Sob Consulta | Sob Consulta | 3470.6384 | 90303329 | 5% | 13.3% | 12% | 7% | Nacional | C | 30 Dias
14051 | Cap 08 - Medidores | Medidores | ELSB | DL | 2CNM512122R0400 | Sob Consulta | Sob Consulta | 3470.6384 | 90303329 | 5% | 13.3% | 12% | 7% | Nacional | C | 30 Dias
14052 | Cap 08 - Medidores | Medidores | ELSB | DL | 2CNM512122R0500 | Sob Consulta | Sob Consulta | 3470.6384 | 90303329 | 5% | 13.3% | 12% | 7% | Nacional | C | 30 Dias
14053 | Cap 08 - Medidores | Medidores | ELSB | DL | 2CNM512122R0600 | Sob Consulta | Sob Consulta | 3470.6384 | 90303329 | 5% | 13.3% | 12% | 7% | Nacional | C | 30 Dias
14054 | Cap 08 - Medidores | Medidores | ELSB | DL | 2CNM512122R0800 | Sob Consulta | Sob Consulta | 3470.6384 | 90303329 | 5% | 13.3% | 12% | 7% | Nacional | C | 30 Dias
14055 | Cap 08 - Medidores | Medidores | ELSB | DL | 2CNM512122R1000 | Sob Consulta | Sob Consulta | 3470.6384 | 90303329 | 5% | 13.3% | 12% | 7% | Nacional | C | 30 Dias
14056 | Cap 08 - Medidores | Medidores | ELSB | DL | 2CNM512122R1500 | Sob Consulta | Sob Consulta | 3470.6384 | 90303329 | 5% | 13.3% | 12% | 7% | Nacional | C | 30 Dias
14057 | Cap 08 - Medidores | Medidores | ELSB | DL | 2CNM513211R0001 | MILIAMP BM 90O 72X72 1MILIA | MILIAMP BM 90O 72X72 1MILIA | 1103.4272 | 90303329 | 0% | 13.3% | 12% | 7% | Nacional | C | 30 Dias
14058 | Cap 08 - Medidores | Medidores | ELSB | DL | 2CNM513211R0004 | MILIAMP BM 90O 72X72 4MILIA | MILIAMP BM 90O 72X72 4MILIA | 1103.4272 | 90303329 | 0% | 13.3% | 12% | 7% | Nacional | C | 30 Dias
14059 | Cap 08 - Medidores | Medidores | ELSB | DL | 2CNM513211R0005 | MILIAMP BM 90O 72X72 5MILIA | MILIAMP BM 90O 72X72 5MILIA | 1103.4272 | 90303329 | 0% | 13.3% | 12% | 7% | Nacional | C | 30 Dias
14060 | Cap 08 - Medidores | Medidores | ELSB | DL | 2CNM513211R0006 | MILIAMP BM 90O 72X72 6MILIA | MILIAMP BM 90O 72X72 6MILIA | 1103.4272 | 90303329 | 0% | 13.3% | 12% | 7% | Nacional | C | 30 Dias
14061 | Cap 08 - Medidores | Medidores | ELSB | DL | 2CNM513211R0010 | MILIAMP BM 90O 72X72 10MILIA | MILIAMP BM 90O 72X72 10MILIA | 1103.4272 | 90303329 | 0% | 13.3% | 12% | 7% | Nacional | C | 30 Dias
14062 | Cap 08 - Medidores | Medidores | ELSB | DL | 2CNM513211R0015 | MILIAMP BM 90O 72X72 15MILIA | MILIAMP BM 90O 72X72 15MILIA | 1103.4272 | 90303329 | 0% | 13.3% | 12% | 7% | Nacional | C | 30 Dias
14063 | Cap 08 - Medidores | Medidores | ELSB | DL | 2CNM513211R0020 | MILIAMP BM 90O 72X72 20MILIA | MILIAMP BM 90O 72X72 20MILIA | 1103.4272 | 90303329 | 0% | 13.3% | 12% | 7% | Nacional | C | 30 Dias
14064 | Cap 08 - Medidores | Medidores | ELSB | DL | 2CNM513211R0025 | MILIAMP BM 90O 72X72 25MILIA | MILIAMP BM 90O 72X72 25MILIA | 1103.4272 | 90303329 | 0% | 13.3% | 12% | 7% | Nacional | C | 30 Dias
14065 | Cap 08 - Medidores | Medidores | ELSB | DL | 2CNM513211R0040 | MILIAMP BM 90O 72X72 40MILIA | MILIAMP BM 90O 72X72 40MILIA | 1103.4272 | 90303329 | 0% | 13.3% | 12% | 7% | Nacional | C | 30 Dias
14066 | Cap 08 - Medidores | Medidores | ELSB | DL | 2CNM513211R0050 | MILIAMP BM 90O 72X72 50MILIA | MILIAMP BM 90O 72X72 50MILIA | 1103.4272 | 90303329 | 0% | 13.3% | 12% | 7% | Nacional | C | 30 Dias
14067 | Cap 08 - Medidores | Medidores | ELSB | DL | 2CNM513211R0060 | MILIAMP BM 90O 72X72 60MILIA | MILIAMP BM 90O 72X72 60MILIA | 1103.4272 | 90303329 | 0% | 13.3% | 12% | 7% | Nacional | C | 30 Dias
14068 | Cap 08 - Medidores | Medidores | ELSB | DL | 2CNM513211R0100 | MILIAMP BM 90O 72X72 100MILIA | MILIAMP BM 90O 72X72 100MILIA | 1103.4272 | 90303329 | 0% | 13.3% | 12% | 7% | Nacional | C | 30 Dias
14069 | Cap 08 - Medidores | Medidores | ELSB | DL | 2CNM513211R0250 | MILIAMP BM 90O 72X72 250MILIA | MILIAMP BM 90O 72X72 250MILIA | 1103.4272 | 90303329 | 0% | 13.3% | 12% | 7% | Nacional | C | 30 Dias
14070 | Cap 08 - Medidores | Medidores | ELSB | DL | 2CNM513211R0400 | MILIAMP BM 90O 72X72 400MILIA | MILIAMP BM 90O 72X72 400MILIA | 1103.4272 | 90303329 | 0% | 13.3% | 12% | 7% | Nacional | C | 30 Dias
14071 | Cap 08 - Medidores | Medidores | ELSB | DL | 2CNM513211R0600 | MILIAMP BM 90O 72X72 600MILIA | MILIAMP BM 90O 72X72 600MILIA | 1103.4272 | 90303329 | 0% | 13.3% | 12% | 7% | Nacional | C | 30 Dias
14072 | Cap 08 - Medidores | Medidores | ELSB | DL | 2CNM513211R0800 | MILIAMP BM 90O 72X72 800MILIA | MILIAMP BM 90O 72X72 800MILIA | 1103.4272 | 90303329 | 0% | 13.3% | 12% | 7% | Nacional | C | 30 Dias
14073 | Cap 08 - Medidores | Medidores | ELSB | DL | 2CNM513221R0001 | MILIAMP BM 90O 96X96 1MILIA | MILIAMP BM 90O 96X96 1MILIA | 1103.4272 | 90303329 | 0% | 13.3% | 12% | 7% | Nacional | C | 30 Dias
14074 | Cap 08 - Medidores | Medidores | ELSB | DL | 2CNM513221R0004 | MILIAMP BM 90O 96X96 4MILIA | MILIAMP BM 90O 96X96 4MILIA | 1103.4272 | 90303329 | 0% | 13.3% | 12% | 7% | Nacional | C | 30 Dias
14075 | Cap 08 - Medidores | Medidores | ELSB | DL | 2CNM513221R0005 | MILIAMP BM 90O 96X96 5MILIA | MILIAMP BM 90O 96X96 5MILIA | 1103.4272 | 90303329 | 0% | 13.3% | 12% | 7% | Nacional | C | 30 Dias
14076 | Cap 08 - Medidores | Medidores | ELSB | DL | 2CNM513221R0006 | MILIAMP BM 90O 96X96 6MILIA | MILIAMP BM 90O 96X96 6MILIA | 1103.4272 | 90303329 | 0% | 13.3% | 12% | 7% | Nacional | C | 30 Dias
14077 | Cap 08 - Medidores | Medidores | ELSB | DL | 2CNM513221R0010 | MILIAMP BM 90O 96X96 10MILIA | MILIAMP BM 90O 96X96 10MILIA | 1103.4272 | 90303329 | 0% | 13.3% | 12% | 7% | Nacional | C | 30 Dias
14078 | Cap 08 - Medidores | Medidores | ELSB | DL | 2CNM513221R0015 | MILIAMP BM 90O 96X96 15MILIA | MILIAMP BM 90O 96X96 15MILIA | 1103.4272 | 90303329 | 0% | 13.3% | 12% | 7% | Nacional | C | 30 Dias
14079 | Cap 08 - Medidores | Medidores | ELSB | DL | 2CNM513221R0020 | MILIAMP BM 90O 96X96 20MILIA | MILIAMP BM 90O 96X96 20MILIA | 1103.4272 | 90303329 | 0% | 13.3% | 12% | 7% | Nacional | C | 30 Dias
14080 | Cap 08 - Medidores | Medidores | ELSB | DL | 2CNM513221R0025 | MILIAMP BM 90O 96X96 25MILIA | MILIAMP BM 90O 96X96 25MILIA | 1103.4272 | 90303329 | 0% | 13.3% | 12% | 7% | Nacional | C | 30 Dias
14081 | Cap 08 - Medidores | Medidores | ELSB | DL | 2CNM513221R0040 | MILIAMP BM 90O 96X96 40MILIA | MILIAMP BM 90O 96X96 40MILIA | 1103.4272 | 90303329 | 0% | 13.3% | 12% | 7% | Nacional | C | 30 Dias
14082 | Cap 08 - Medidores | Medidores | ELSB | DL | 2CNM513221R0050 | MILIAMP BM 90O 96X96 50MILIA | MILIAMP BM 90O 96X96 50MILIA | 1103.4272 | 90303329 | 0% | 13.3% | 12% | 7% | Nacional | C | 30 Dias
14083 | Cap 08 - Medidores | Medidores | ELSB | DL | 2CNM513221R0060 | MILIAMP BM 90O 96X96 60MILIA | MILIAMP BM 90O 96X96 60MILIA | 1103.4272 | 90303329 | 0% | 13.3% | 12% | 7% | Nacional | C | 30 Dias
14084 | Cap 08 - Medidores | Medidores | ELSB | DL | 2CNM513221R0100 | MILIAMP BM 90O 96X96 100MILIA | MILIAMP BM 90O 96X96 100MILIA | 1103.4272 | 90303329 | 0% | 13.3% | 12% | 7% | Nacional | C | 30 Dias
14085 | Cap 08 - Medidores | Medidores | ELSB | DL | 2CNM513221R0250 | MILIAMP BM 90O 96X96 250MILIA | MILIAMP BM 90O 96X96 250MILIA | 1103.4272 | 90303329 | 0% | 13.3% | 12% | 7% | Nacional | C | 30 Dias
14086 | Cap 08 - Medidores | Medidores | ELSB | DL | 2CNM513221R0400 | MILIAMP BM 90O 96X96 400MILIA | MILIAMP BM 90O 96X96 400MILIA | 1103.4272 | 90303329 | 0% | 13.3% | 12% | 7% | Nacional | C | 30 Dias
14087 | Cap 08 - Medidores | Medidores | ELSB | DL | 2CNM513221R0600 | MILIAMP BM 90O 96X96 600MILIA | MILIAMP BM 90O 96X96 600MILIA | 1103.4272 | 90303329 | 0% | 13.3% | 12% | 7% | Nacional | C | 30 Dias
14088 | Cap 08 - Medidores | Medidores | ELSB | DL | 2CNM513221R0800 | MILIAMP BM 90O 96X96 800MILIA | MILIAMP BM 90O 96X96 800MILIA | 1103.4272 | 90303329 | 0% | 13.3% | 12% | 7% | Nacional | C | 30 Dias
14089 | Cap 08 - Medidores | Medidores | ELSB | DL | 2CNM513212R0001 | MILIAMP BM 240O 72X72 1MILIA | MILIAMP BM 240O 72X72 1MILIA | 3361.5904 | 90303329 | 0% | 13.3% | 12% | 7% | Nacional | C | 30 Dias
14090 | Cap 08 - Medidores | Medidores | ELSB | DL | 2CNM513212R0004 | MILIAMP BM 240O 72X72 4MILIA | MILIAMP BM 240O 72X72 4MILIA | 3361.5904 | 90303329 | 0% | 13.3% | 12% | 7% | Nacional | C | 30 Dias
14091 | Cap 08 - Medidores | Medidores | ELSB | DL | 2CNM513212R0005 | MILIAMP BM 240O 72X72 5MILIA | MILIAMP BM 240O 72X72 5MILIA | 3361.5904 | 90303329 | 0% | 13.3% | 12% | 7% | Nacional | C | 30 Dias
14092 | Cap 08 - Medidores | Medidores | ELSB | DL | 2CNM513212R0006 | MILIAMP BM 240O 72X72 6MILIA | MILIAMP BM 240O 72X72 6MILIA | 3361.5904 | 90303329 | 0% | 13.3% | 12% | 7% | Nacional | C | 30 Dias
14093 | Cap 08 - Medidores | Medidores | ELSB | DL | 2CNM513212R0010 | MILIAMP BM 240O 72X72 10MILIA | MILIAMP BM 240O 72X72 10MILIA | 3361.5904 | 90303329 | 0% | 13.3% | 12% | 7% | Nacional | C | 30 Dias
14094 | Cap 08 - Medidores | Medidores | ELSB | DL | 2CNM513212R0015 | MILIAMP BM 240O 72X72 15MILIA | MILIAMP BM 240O 72X72 15MILIA | 3361.5904 | 90303329 | 0% | 13.3% | 12% | 7% | Nacional | C | 30 Dias
14095 | Cap 08 - Medidores | Medidores | ELSB | DL | 2CNM513212R0020 | MILIAMP BM 240O 72X72 20MILIA | MILIAMP BM 240O 72X72 20MILIA | 3361.5904 | 90303329 | 0% | 13.3% | 12% | 7% | Nacional | C | 30 Dias
14096 | Cap 08 - Medidores | Medidores | ELSB | DL | 2CNM513212R0025 | MILIAMP BM 240O 72X72 25MILIA | MILIAMP BM 240O 72X72 25MILIA | 3361.5904 | 90303329 | 0% | 13.3% | 12% | 7% | Nacional | C | 30 Dias
14097 | Cap 08 - Medidores | Medidores | ELSB | DL | 2CNM513212R0040 | MILIAMP BM 240O 72X72 40MILIA | MILIAMP BM 240O 72X72 40MILIA | 3361.5904 | 90303329 | 0% | 13.3% | 12% | 7% | Nacional | C | 30 Dias
14098 | Cap 08 - Medidores | Medidores | ELSB | DL | 2CNM513212R0050 | MILIAMP BM 240O 72X72 50MILIA | MILIAMP BM 240O 72X72 50MILIA | 3361.5904 | 90303329 | 0% | 13.3% | 12% | 7% | Nacional | C | 30 Dias
14099 | Cap 08 - Medidores | Medidores | ELSB | DL | 2CNM513212R0060 | MILIAMP BM 240O 72X72 60MILIA | MILIAMP BM 240O 72X72 60MILIA | 3361.5904 | 90303329 | 0% | 13.3% | 12% | 7% | Nacional | C | 30 Dias
14100 | Cap 08 - Medidores | Medidores | ELSB | DL | 2CNM513212R0100 | MILIAMP BM 240O 72X72 100MILIA | MILIAMP BM 240O 72X72 100MILIA | 3361.5904 | 90303329 | 0% | 13.3% | 12% | 7% | Nacional | C | 30 Dias
14101 | Cap 08 - Medidores | Medidores | ELSB | DL | 2CNM513212R0250 | MILIAMP BM 240O 72X72 250MILIA | MILIAMP BM 240O 72X72 250MILIA | 3361.5904 | 90303329 | 0% | 13.3% | 12% | 7% | Nacional | C | 30 Dias
14102 | Cap 08 - Medidores | Medidores | ELSB | DL | 2CNM513212R0400 | MILIAMP BM 240O 72X72 400MILIA | MILIAMP BM 240O 72X72 400MILIA | 3361.5904 | 90303329 | 0% | 13.3% | 12% | 7% | Nacional | C | 30 Dias
14103 | Cap 08 - Medidores | Medidores | ELSB | DL | 2CNM513212R0600 | MILIAMP BM 240O 72X72 600MILIA | MILIAMP BM 240O 72X72 600MILIA | 3361.5904 | 90303329 | 0% | 13.3% | 12% | 7% | Nacional | C | 30 Dias
14104 | Cap 08 - Medidores | Medidores | ELSB | DL | 2CNM513212R0800 | MILIAMP BM 240O 72X72 800MILIA | MILIAMP BM 240O 72X72 800MILIA | 3361.5904 | 90303329 | 0% | 13.3% | 12% | 7% | Nacional | C | 30 Dias
14105 | Cap 08 - Medidores | Medidores | ELSB | DL | 2CNM513222R0001 | MILIAMP BM 240O 96X96 1MILIA | MILIAMP BM 240O 96X96 1MILIA | 3361.5904 | 90303329 | 0% | 13.3% | 12% | 7% | Nacional | C | 30 Dias
14106 | Cap 08 - Medidores | Medidores | ELSB | DL | 2CNM513222R0004 | MILIAMP BM 240O 96X96 4MILIA | MILIAMP BM 240O 96X96 4MILIA | 3361.5904 | 90303329 | 0% | 13.3% | 12% | 7% | Nacional | C | 30 Dias
14107 | Cap 08 - Medidores | Medidores | ELSB | DL | 2CNM513222R0005 | MILIAMP BM 240O 96X96 5MILIA | MILIAMP BM 240O 96X96 5MILIA | 3361.5904 | 90303329 | 0% | 13.3% | 12% | 7% | Nacional | C | 30 Dias
14108 | Cap 08 - Medidores | Medidores | ELSB | DL | 2CNM513222R0006 | MILIAMP BM 240O 96X96 6MILIA | MILIAMP BM 240O 96X96 6MILIA | 3361.5904 | 90303329 | 0% | 13.3% | 12% | 7% | Nacional | C | 30 Dias
14109 | Cap 08 - Medidores | Medidores | ELSB | DL | 2CNM513222R0010 | MILIAMP BM 240O 96X96 10MILIA | MILIAMP BM 240O 96X96 10MILIA | 3361.5904 | 90303329 | 0% | 13.3% | 12% | 7% | Nacional | C | 30 Dias
14110 | Cap 08 - Medidores | Medidores | ELSB | DL | 2CNM513222R0015 | MILIAMP BM 240O 96X96 15MILIA | MILIAMP BM 240O 96X96 15MILIA | 3361.5904 | 90303329 | 0% | 13.3% | 12% | 7% | Nacional | C | 30 Dias
14111 | Cap 08 - Medidores | Medidores | ELSB | DL | 2CNM513222R0020 | MILIAMP BM 240O 96X96 20MILIA | MILIAMP BM 240O 96X96 20MILIA | 3361.5904 | 90303329 | 0% | 13.3% | 12% | 7% | Nacional | C | 30 Dias
14112 | Cap 08 - Medidores | Medidores | ELSB | DL | 2CNM513222R0025 | MILIAMP BM 240O 96X96 25MILIA | MILIAMP BM 240O 96X96 25MILIA | 3361.5904 | 90303329 | 0% | 13.3% | 12% | 7% | Nacional | C | 30 Dias
14113 | Cap 08 - Medidores | Medidores | ELSB | DL | 2CNM513222R0040 | MILIAMP BM 240O 96X96 40MILIA | MILIAMP BM 240O 96X96 40MILIA | 3361.5904 | 90303329 | 0% | 13.3% | 12% | 7% | Nacional | C | 30 Dias
14114 | Cap 08 - Medidores | Medidores | ELSB | DL | 2CNM513222R0050 | MILIAMP BM 240O 96X96 50MILIA | MILIAMP BM 240O 96X96 50MILIA | 3361.5904 | 90303329 | 0% | 13.3% | 12% | 7% | Nacional | C | 30 Dias
14115 | Cap 08 - Medidores | Medidores | ELSB | DL | 2CNM513222R0060 | MILIAMP BM 240O 96X96 60MILIA | MILIAMP BM 240O 96X96 60MILIA | 3361.5904 | 90303329 | 0% | 13.3% | 12% | 7% | Nacional | C | 30 Dias
14116 | Cap 08 - Medidores | Medidores | ELSB | DL | 2CNM513222R0100 | MILIAMP BM 240O 96X96 100MILIA | MILIAMP BM 240O 96X96 100MILIA | 3361.5904 | 90303329 | 0% | 13.3% | 12% | 7% | Nacional | C | 30 Dias
14117 | Cap 08 - Medidores | Medidores | ELSB | DL | 2CNM513222R0250 | MILIAMP BM 240O 96X96 250MILIA | MILIAMP BM 240O 96X96 250MILIA | 3361.5904 | 90303329 | 0% | 13.3% | 12% | 7% | Nacional | C | 30 Dias
14118 | Cap 08 - Medidores | Medidores | ELSB | DL | 2CNM513222R0400 | MILIAMP BM 240O 96X96 400MILIA | MILIAMP BM 240O 96X96 400MILIA | 3361.5904 | 90303329 | 0% | 13.3% | 12% | 7% | Nacional | C | 30 Dias
14119 | Cap 08 - Medidores | Medidores | ELSB | DL | 2CNM513222R0600 | MILIAMP BM 240O 96X96 600MILIA | MILIAMP BM 240O 96X96 600MILIA | 3361.5904 | 90303329 | 0% | 13.3% | 12% | 7% | Nacional | C | 30 Dias
14120 | Cap 08 - Medidores | Medidores | ELSB | DL | 2CNM513222R0800 | MILIAMP BM 240O 96X96 800MILIA | MILIAMP BM 240O 96X96 800MILIA | 3361.5904 | 90303329 | 0% | 13.3% | 12% | 7% | Nacional | C | 30 Dias
14121 | Cap 08 - Medidores | Medidores | ELSB | DL | 2CNM513211R0420 | MILIAMP BM 90O 72X72 4 A 20MA | MILIAMP BM 90O 72X72 4 A 20MA | 1103.4272 | 90303329 | 0% | 13.3% | 12% | 7% | Nacional | C | 30 Dias
14122 | Cap 08 - Medidores | Medidores | ELSB | DL | 2CNM513221R0420 | MILIAMP BM 90O 96X96 4 A 20MA | MILIAMP BM 90O 96X96 4 A 20MA | 1103.4272 | 90303329 | 0% | 13.3% | 12% | 7% | Nacional | C | 30 Dias
14123 | Cap 08 - Medidores | Medidores | ELSB | DL | 2CNM513212R0420 | MILIAMP BM 240O 72X72 4 A 20MA | MILIAMP BM 240O 72X72 4 A 20MA | 3361.5904 | 90303329 | 0% | 13.3% | 12% | 7% | Nacional | C | 30 Dias
14124 | Cap 08 - Medidores | Medidores | ELSB | DL | 2CNM513222R0420 | MILIAMP BM 240O 96X96 4 A 20MA | MILIAMP BM 240O 96X96 4 A 20MA | 3361.5904 | 90303329 | 0% | 13.3% | 12% | 7% | Nacional | C | 30 Dias
14125 | Cap 08 - Medidores | Medidores | ELSB | DL | 2CNM513211R0110 | MILIAMP BM 90O 72X72 0 A 1MA | MILIAMP BM 90O 72X72 0 A 1MA | 1103.4272 | 90303329 | 0% | 13.3% | 12% | 7% | Nacional | C | 30 Dias
14126 | Cap 08 - Medidores | Medidores | ELSB | DL | 2CNM513221R0110 | MILIAMP BM 90O 96X96 0 A 1MA | MILIAMP BM 90O 96X96 0 A 1MA | 1103.4272 | 90303329 | 0% | 13.3% | 12% | 7% | Nacional | C | 30 Dias
14127 | Cap 08 - Medidores | Medidores | ELSB | DL | 2CNM513212R0110 | MILIAMP BM 240O 72X72 0 A 1MA | MILIAMP BM 240O 72X72 0 A 1MA | 3361.5904 | 90303329 | 0% | 13.3% | 12% | 7% | Nacional | C | 30 Dias
14128 | Cap 08 - Medidores | Medidores | ELSB | DL | 2CNM513222R0110 | MILIAMP BM 240O 96X96 0 A 1MA | MILIAMP BM 240O 96X96 0 A 1MA | 3361.5904 | 90303329 | 0% | 13.3% | 12% | 7% | Nacional | C | 30 Dias
14129 | Cap 08 - Medidores | Medidores | ELSB | DL | 2CNM514213R0015 | VOLT FM LIG DIR 72X72 15V | VOLT FM LIG DIR 72X72 15V | 722.7995 | 90303319 | 0% | 13.3% | 12% | 7% | Nacional | C | 30 Dias
14130 | Cap 08 - Medidores | Medidores | ELSB | DL | 2CNM514213R0025 | VOLT FM LIG DIR 72X72 25V | VOLT FM LIG DIR 72X72 25V | 722.7995 | 90303319 | 0% | 13.3% | 12% | 7% | Nacional | C | 30 Dias
14131 | Cap 08 - Medidores | Medidores | ELSB | DL | 2CNM514213R0040 | VOLT FM LIG DIR 72X72 40V | VOLT FM LIG DIR 72X72 40V | 722.7995 | 90303319 | 0% | 13.3% | 12% | 7% | Nacional | C | 30 Dias
14132 | Cap 08 - Medidores | Medidores | ELSB | DL | 2CNM514213R0060 | VOLT FM LIG DIR 72X72 60V | VOLT FM LIG DIR 72X72 60V | 722.7995 | 90303319 | 0% | 13.3% | 12% | 7% | Nacional | C | 30 Dias
14133 | Cap 08 - Medidores | Medidores | ELSB | DL | 2CNM514213R0080 | VOLT FM LIG DIR 72X72 80V | VOLT FM LIG DIR 72X72 80V | 722.7995 | 90303319 | 0% | 13.3% | 12% | 7% | Nacional | C | 30 Dias
14134 | Cap 08 - Medidores | Medidores | ELSB | DL | 2CNM514213R0100 | VOLT FM LIG DIR 72X72 100V | VOLT FM LIG DIR 72X72 100V | 722.7995 | 90303319 | 0% | 13.3% | 12% | 7% | Nacional | C | 30 Dias
14135 | Cap 08 - Medidores | Medidores | ELSB | DL | 2CNM514213R0150 | VOLT FM LIG DIR 72X72 150V | VOLT FM LIG DIR 72X72 150V | 722.7995 | 90303319 | 0% | 13.3% | 12% | 7% | Nacional | C | 30 Dias
14136 | Cap 08 - Medidores | Medidores | ELSB | DL | 2CNM514213R0200 | VOLT FM LIG DIR 72X72 200V | VOLT FM LIG DIR 72X72 200V | 722.7995 | 90303319 | 0% | 13.3% | 12% | 7% | Nacional | C | 30 Dias
14137 | Cap 08 - Medidores | Medidores | ELSB | DL | 2CNM514213R0250 | VOLT FM LIG DIR 72X72 250V | VOLT FM LIG DIR 72X72 250V | 722.7995 | 90303319 | 0% | 13.3% | 12% | 7% | Nacional | C | 30 Dias
14138 | Cap 08 - Medidores | Medidores | ELSB | DL | 2CNM514213R0300 | VOLT FM LIG DIR 72X72 300V | VOLT FM LIG DIR 72X72 300V | 722.7995 | 90303319 | 0% | 13.3% | 12% | 7% | Nacional | C | 30 Dias
14139 | Cap 08 - Medidores | Medidores | ELSB | DL | 2CNM514213R0400 | VOLT FM LIG DIR 72X72 400V | VOLT FM LIG DIR 72X72 400V | 722.7995 | 90303319 | 0% | 13.3% | 12% | 7% | Nacional | C | 30 Dias
14140 | Cap 08 - Medidores | Medidores | ELSB | DL | 2CNM514213R0500 | VOLT FM LIG DIR 72X72 500V | VOLT FM LIG DIR 72X72 500V | 722.7995 | 90303319 | 0% | 13.3% | 12% | 7% | Nacional | A | 3 dias Utéis
14141 | Cap 08 - Medidores | Medidores | ELSB | DL | 2CNM514213R0600 | VOLT FM LIG DIR 72X72 600V | VOLT FM LIG DIR 72X72 600V | 722.7995 | 90303319 | 0% | 13.3% | 12% | 7% | Nacional | C | 30 Dias
14142 | Cap 08 - Medidores | Medidores | ELSB | DL | 2CNM514223R0015 | VOLT FM LIG DIR 96X96 15V | VOLT FM LIG DIR 96X96 15V | 733.4802 | 90303319 | 0% | 13.3% | 12% | 7% | Nacional | C | 30 Dias
14143 | Cap 08 - Medidores | Medidores | ELSB | DL | 2CNM514223R0025 | VOLT FM LIG DIR 96X96 25V | VOLT FM LIG DIR 96X96 25V | 733.4802 | 90303319 | 0% | 13.3% | 12% | 7% | Nacional | C | 30 Dias
14144 | Cap 08 - Medidores | Medidores | ELSB | DL | 2CNM514223R0040 | VOLT FM LIG DIR 96X96 40V | VOLT FM LIG DIR 96X96 40V | 733.4802 | 90303319 | 0% | 13.3% | 12% | 7% | Nacional | C | 30 Dias
14145 | Cap 08 - Medidores | Medidores | ELSB | DL | 2CNM514223R0060 | VOLT FM LIG DIR 96X96 60V | VOLT FM LIG DIR 96X96 60V | 733.4802 | 90303319 | 0% | 13.3% | 12% | 7% | Nacional | C | 30 Dias
14146 | Cap 08 - Medidores | Medidores | ELSB | DL | 2CNM514223R0080 | VOLT FM LIG DIR 96X96 80V | VOLT FM LIG DIR 96X96 80V | 733.4802 | 90303319 | 0% | 13.3% | 12% | 7% | Nacional | C | 30 Dias
14147 | Cap 08 - Medidores | Medidores | ELSB | DL | 2CNM514223R0100 | VOLT FM LIG DIR 96X96 100V | VOLT FM LIG DIR 96X96 100V | 733.4802 | 90303319 | 0% | 13.3% | 12% | 7% | Nacional | C | 30 Dias
14148 | Cap 08 - Medidores | Medidores | ELSB | DL | 2CNM514223R0150 | VOLT FM LIG DIR 96X96 150V | VOLT FM LIG DIR 96X96 150V | 733.4802 | 90303319 | 0% | 13.3% | 12% | 7% | Nacional | C | 30 Dias
14149 | Cap 08 - Medidores | Medidores | ELSB | DL | 2CNM514223R0200 | VOLT FM LIG DIR 96X96 200V | VOLT FM LIG DIR 96X96 200V | 733.4802 | 90303319 | 0% | 13.3% | 12% | 7% | Nacional | C | 30 Dias
14150 | Cap 08 - Medidores | Medidores | ELSB | DL | 2CNM514223R0250 | VOLT FM LIG DIR 96X96 250V | VOLT FM LIG DIR 96X96 250V | 733.4802 | 90303319 | 0% | 13.3% | 12% | 7% | Nacional | C | 30 Dias
14151 | Cap 08 - Medidores | Medidores | ELSB | DL | 2CNM514223R0300 | VOLT FM LIG DIR 96X96 300V | VOLT FM LIG DIR 96X96 300V | 733.4802 | 90303319 | 0% | 13.3% | 12% | 7% | Nacional | C | 30 Dias
14152 | Cap 08 - Medidores | Medidores | ELSB | DL | 2CNM514223R0400 | VOLT FM LIG DIR 96X96 400V | VOLT FM LIG DIR 96X96 400V | 733.4802 | 90303319 | 0% | 13.3% | 12% | 7% | Nacional | C | 30 Dias
14153 | Cap 08 - Medidores | Medidores | ELSB | DL | 2CNM514223R0500 | VOLT FM LIG DIR 96X96 500V | VOLT FM LIG DIR 96X96 500V | 733.4802 | 90303319 | 0% | 13.3% | 12% | 7% | Nacional | A | 3 dias Utéis
14154 | Cap 08 - Medidores | Medidores | ELSB | DL | 2CNM514223R0600 | VOLT FM LIG DIR 96X96 600V | VOLT FM LIG DIR 96X96 600V | 733.4802 | 90303319 | 0% | 13.3% | 12% | 7% | Nacional | C | 30 Dias
14155 | Cap 08 - Medidores | Medidores | ELSB | DL | 2CNM514311S1000 | VOLT FM LIG TP 72X72 /110V INFORMAR TP | VOLT FM LIG TP 72X72 /110V INFORMAR TP | 1082.0398 | 90303319 | 0% | 13.3% | 12% | 7% | Nacional | C | 30 Dias
14156 | Cap 08 - Medidores | Medidores | ELSB | DL | 2CNM514312S1000 | VOLT FM LIG TP 72X72 /115V INFORMAR TP | VOLT FM LIG TP 72X72 /115V INFORMAR TP | 1082.0398 | 90303319 | 0% | 13.3% | 12% | 7% | Nacional | C | 30 Dias
14157 | Cap 08 - Medidores | Medidores | ELSB | DL | 2CNM514313S1000 | VOLT FM LIG TP 72X72 /127V INFORMAR TP | VOLT FM LIG TP 72X72 /127V INFORMAR TP | 1082.0398 | 90303319 | 0% | 13.3% | 12% | 7% | Nacional | C | 30 Dias
14158 | Cap 08 - Medidores | Medidores | ELSB | DL | 2CNM514314S1000 | VOLT FM LIG TP 72X72 /220V INFORMAR TP | VOLT FM LIG TP 72X72 /220V INFORMAR TP | 1082.0398 | 90303319 | 0% | 13.3% | 12% | 7% | Nacional | C | 30 Dias
14159 | Cap 08 - Medidores | Medidores | ELSB | DL | 2CNM514315S1000 | VOLT FM LIG TP 72X72 /380V INFORMAR TP | VOLT FM LIG TP 72X72 /380V INFORMAR TP | 1082.0398 | 90303319 | 0% | 13.3% | 12% | 7% | Nacional | C | 30 Dias
14160 | Cap 08 - Medidores | Medidores | ELSB | DL | 2CNM514316S1000 | VOLT FM LIG TP 72X72 /440V INFORMAR TP | VOLT FM LIG TP 72X72 /440V INFORMAR TP | 1082.0398 | 90303319 | 0% | 13.3% | 12% | 7% | Nacional | C | 30 Dias
14161 | Cap 08 - Medidores | Medidores | ELSB | DL | 2CNM514310S1000 | VOLT FM LIG TP 72X72 INFORMAR TP | VOLT FM LIG TP 72X72 INFORMAR TP | 1082.0398 | 90303319 | 0% | 13.3% | 12% | 7% | Nacional | C | 30 Dias
14162 | Cap 08 - Medidores | Medidores | ELSB | DL | 2CNM514321S1000 | VOLT FM LIG TP 96X96 /110V INFORMAR TP | VOLT FM LIG TP 96X96 /110V INFORMAR TP | 1099.16 | 90303319 | 0% | 13.3% | 12% | 7% | Nacional | C | 30 Dias
14163 | Cap 08 - Medidores | Medidores | ELSB | DL | 2CNM514322S1000 | VOLT FM LIG TP 96X96 /115V INFORMAR TP | VOLT FM LIG TP 96X96 /115V INFORMAR TP | 1099.16 | 90303319 | 0% | 13.3% | 12% | 7% | Nacional | C | 30 Dias
14164 | Cap 08 - Medidores | Medidores | ELSB | DL | 2CNM514323S1000 | VOLT FM LIG TP 96X96 /127V INFORMAR TP | VOLT FM LIG TP 96X96 /127V INFORMAR TP | 1099.16 | 90303319 | 0% | 13.3% | 12% | 7% | Nacional | C | 30 Dias
14165 | Cap 08 - Medidores | Medidores | ELSB | DL | 2CNM514324S1000 | VOLT FM LIG TP 96X96 /220V INFORMAR TP | VOLT FM LIG TP 96X96 /220V INFORMAR TP | 1099.16 | 90303319 | 0% | 13.3% | 12% | 7% | Nacional | C | 30 Dias
14166 | Cap 08 - Medidores | Medidores | ELSB | DL | 2CNM514325S1000 | VOLT FM LIG TP 96X96 /380V INFORMAR TP | VOLT FM LIG TP 96X96 /380V INFORMAR TP | 1099.16 | 90303319 | 0% | 13.3% | 12% | 7% | Nacional | C | 30 Dias
14167 | Cap 08 - Medidores | Medidores | ELSB | DL | 2CNM514326S1000 | VOLT FM LIG TP 96X96 /440V INFORMAR TP | VOLT FM LIG TP 96X96 /440V INFORMAR TP | 1099.16 | 90303319 | 0% | 13.3% | 12% | 7% | Nacional | C | 30 Dias
14168 | Cap 08 - Medidores | Medidores | ELSB | DL | 2CNM514320S1000 | VOLT FM LIG TP 96X96 INFORMAR TP | VOLT FM LIG TP 96X96 INFORMAR TP | 1099.16 | 90303319 | 0% | 13.3% | 12% | 7% | Nacional | C | 30 Dias
14169 | Cap 08 - Medidores | Medidores | ELSB | DL | 2CNM511211R0001 | VOLT BM 90O 72X72 1V | VOLT BM 90O 72X72 1V | 1139.7882 | 90303319 | 0% | 13.3% | 12% | 7% | Nacional | C | 30 Dias
14170 | Cap 08 - Medidores | Medidores | ELSB | DL | 2CNM511211R0006 | VOLT BM 90O 72X72 6V | VOLT BM 90O 72X72 6V | 1139.7882 | 90303319 | 0% | 13.3% | 12% | 7% | Nacional | C | 30 Dias
14171 | Cap 08 - Medidores | Medidores | ELSB | DL | 2CNM511211R0010 | VOLT BM 90O 72X72 10V | VOLT BM 90O 72X72 10V | 1139.7882 | 90303319 | 0% | 13.3% | 12% | 7% | Nacional | C | 30 Dias
14172 | Cap 08 - Medidores | Medidores | ELSB | DL | 2CNM511211R0015 | VOLT BM 90O 72X72 15V | VOLT BM 90O 72X72 15V | 1139.7882 | 90303319 | 0% | 13.3% | 12% | 7% | Nacional | C | 30 Dias
14173 | Cap 08 - Medidores | Medidores | ELSB | DL | 2CNM511211R0025 | VOLT BM 90O 72X72 25V | VOLT BM 90O 72X72 25V | 1139.7882 | 90303319 | 0% | 13.3% | 12% | 7% | Nacional | C | 30 Dias
14174 | Cap 08 - Medidores | Medidores | ELSB | DL | 2CNM511211R0040 | VOLT BM 90O 72X72 40V | VOLT BM 90O 72X72 40V | 1139.7882 | 90303319 | 0% | 13.3% | 12% | 7% | Nacional | C | 30 Dias
14175 | Cap 08 - Medidores | Medidores | ELSB | DL | 2CNM511211R0060 | VOLT BM 90O 72X72 60V | VOLT BM 90O 72X72 60V | 1139.7882 | 90303319 | 0% | 13.3% | 12% | 7% | Nacional | C | 30 Dias
14176 | Cap 08 - Medidores | Medidores | ELSB | DL | 2CNM511211R0080 | VOLT BM 90O 72X72 80V | VOLT BM 90O 72X72 80V | 1139.7882 | 90303319 | 0% | 13.3% | 12% | 7% | Nacional | C | 30 Dias
14177 | Cap 08 - Medidores | Medidores | ELSB | DL | 2CNM511211R0100 | VOLT BM 90O 72X72 100V | VOLT BM 90O 72X72 100V | 1139.7882 | 90303319 | 0% | 13.3% | 12% | 7% | Nacional | C | 30 Dias
14178 | Cap 08 - Medidores | Medidores | ELSB | DL | 2CNM511211R0150 | VOLT BM 90O 72X72 150V | VOLT BM 90O 72X72 150V | 1139.7882 | 90303319 | 0% | 13.3% | 12% | 7% | Nacional | A | 3 dias Utéis
14179 | Cap 08 - Medidores | Medidores | ELSB | DL | 2CNM511211R0250 | VOLT BM 90O 72X72 250V | VOLT BM 90O 72X72 250V | 1139.7882 | 90303319 | 0% | 13.3% | 12% | 7% | Nacional | C | 30 Dias
14180 | Cap 08 - Medidores | Medidores | ELSB | DL | 2CNM511211R0300 | VOLT BM 90O 72X72 300V | VOLT BM 90O 72X72 300V | 1139.7882 | 90303319 | 0% | 13.3% | 12% | 7% | Nacional | C | 30 Dias
14181 | Cap 08 - Medidores | Medidores | ELSB | DL | 2CNM511211R0400 | VOLT BM 90O 72X72 400V | VOLT BM 90O 72X72 400V | 1139.7882 | 90303319 | 0% | 13.3% | 12% | 7% | Nacional | C | 30 Dias
14182 | Cap 08 - Medidores | Medidores | ELSB | DL | 2CNM511211R0500 | VOLT BM 90O 72X72 500V | VOLT BM 90O 72X72 500V | 1139.7882 | 90303319 | 0% | 13.3% | 12% | 7% | Nacional | C | 30 Dias
14183 | Cap 08 - Medidores | Medidores | ELSB | DL | 2CNM511211R0600 | VOLT BM 90O 72X72 600V | VOLT BM 90O 72X72 600V | 1139.7882 | 90303319 | 0% | 13.3% | 12% | 7% | Nacional | C | 30 Dias
14184 | Cap 08 - Medidores | Medidores | ELSB | DL | 2CNM511011S0000 | Voltimetro Analogico Bobina Movel Informar escala e entrada 90 GrC72x72mm Sem Dispositivo | Voltimetro Analogico Bobina Movel Informar escala e entrada 90 GrC72x72mm Sem Dispositivo | 1795.1461 | 90303319 | 0% | 13.3% | 12% | 7% | Nacional | C | 30 Dias
14185 | Cap 08 - Medidores | Medidores | ELSB | DL | 2CNM511221R0001 | VOLT BM 90O 96X96 1V | VOLT BM 90O 96X96 1V | 1139.7882 | 90303319 | 0% | 13.3% | 12% | 7% | Nacional | C | 30 Dias
14186 | Cap 08 - Medidores | Medidores | ELSB | DL | 2CNM511221R0006 | VOLT BM 90O 96X96 6V | VOLT BM 90O 96X96 6V | 1139.7882 | 90303319 | 0% | 13.3% | 12% | 7% | Nacional | C | 30 Dias
14187 | Cap 08 - Medidores | Medidores | ELSB | DL | 2CNM511221R0010 | VOLT BM 90O 96X96 10V | VOLT BM 90O 96X96 10V | 1139.7882 | 90303319 | 0% | 13.3% | 12% | 7% | Nacional | C | 30 Dias
14188 | Cap 08 - Medidores | Medidores | ELSB | DL | 2CNM511221R0015 | VOLT BM 90O 96X96 15V | VOLT BM 90O 96X96 15V | 1139.7882 | 90303319 | 0% | 13.3% | 12% | 7% | Nacional | C | 30 Dias
14189 | Cap 08 - Medidores | Medidores | ELSB | DL | 2CNM511221R0025 | VOLT BM 90O 96X96 25V | VOLT BM 90O 96X96 25V | 1139.7882 | 90303319 | 0% | 13.3% | 12% | 7% | Nacional | C | 30 Dias
14190 | Cap 08 - Medidores | Medidores | ELSB | DL | 2CNM511221R0040 | VOLT BM 90O 96X96 40V | VOLT BM 90O 96X96 40V | 1139.7882 | 90303319 | 0% | 13.3% | 12% | 7% | Nacional | C | 30 Dias
14191 | Cap 08 - Medidores | Medidores | ELSB | DL | 2CNM511221R0060 | VOLT BM 90O 96X96 60V | VOLT BM 90O 96X96 60V | 1139.7882 | 90303319 | 0% | 13.3% | 12% | 7% | Nacional | C | 30 Dias
14192 | Cap 08 - Medidores | Medidores | ELSB | DL | 2CNM511221R0080 | VOLT BM 90O 96X96 80V | VOLT BM 90O 96X96 80V | 1139.7882 | 90303319 | 0% | 13.3% | 12% | 7% | Nacional | C | 30 Dias
14193 | Cap 08 - Medidores | Medidores | ELSB | DL | 2CNM511221R0100 | VOLT BM 90O 96X96 100V | VOLT BM 90O 96X96 100V | 1139.7882 | 90303319 | 0% | 13.3% | 12% | 7% | Nacional | C | 30 Dias
14194 | Cap 08 - Medidores | Medidores | ELSB | DL | 2CNM511221R0150 | VOLT BM 90O 96X96 150V | VOLT BM 90O 96X96 150V | 1139.7882 | 90303319 | 0% | 13.3% | 12% | 7% | Nacional | A | 3 dias Utéis
14195 | Cap 08 - Medidores | Medidores | ELSB | DL | 2CNM511221R0250 | VOLT BM 90O 96X96 250V | VOLT BM 90O 96X96 250V | 1139.7882 | 90303319 | 0% | 13.3% | 12% | 7% | Nacional | C | 30 Dias
14196 | Cap 08 - Medidores | Medidores | ELSB | DL | 2CNM511221R0300 | VOLT BM 90O 96X96 300V | VOLT BM 90O 96X96 300V | 1139.7882 | 90303319 | 0% | 13.3% | 12% | 7% | Nacional | C | 30 Dias
14197 | Cap 08 - Medidores | Medidores | ELSB | DL | 2CNM511221R0400 | VOLT BM 90O 96X96 400V | VOLT BM 90O 96X96 400V | 1139.7882 | 90303319 | 0% | 13.3% | 12% | 7% | Nacional | C | 30 Dias
14198 | Cap 08 - Medidores | Medidores | ELSB | DL | 2CNM511221R0500 | VOLT BM 90O 96X96 500V | VOLT BM 90O 96X96 500V | 1139.7882 | 90303319 | 0% | 13.3% | 12% | 7% | Nacional | C | 30 Dias
14199 | Cap 08 - Medidores | Medidores | ELSB | DL | 2CNM511221R0600 | VOLT BM 90O 96X96 600V | VOLT BM 90O 96X96 600V | 1139.7882 | 90303319 | 0% | 13.3% | 12% | 7% | Nacional | C | 30 Dias
14200 | Cap 08 - Medidores | Medidores | ELSB | DL | 2CNM511021S0000 | Voltimetro Analogico Bobina Movel Informar escala e entrada 90 GrC96x96mm Sem Dispositivo | Voltimetro Analogico Bobina Movel Informar escala e entrada 90 GrC96x96mm Sem Dispositivo | 1795.1461 | 90303319 | 0% | 13.3% | 12% | 7% | Nacional | C | 30 Dias
14201 | Cap 08 - Medidores | Medidores | ELSB | DL | 2CNM511212R0001 | VOLT BM 240O 72X72 1V | VOLT BM 240O 72X72 1V | 3438.5797 | 90303319 | 0% | 13.3% | 12% | 7% | Nacional | C | 30 Dias
14202 | Cap 08 - Medidores | Medidores | ELSB | DL | 2CNM511212R0006 | VOLT BM 240O 72X72 6V | VOLT BM 240O 72X72 6V | 3438.5797 | 90303319 | 0% | 13.3% | 12% | 7% | Nacional | C | 30 Dias
14203 | Cap 08 - Medidores | Medidores | ELSB | DL | 2CNM511212R0010 | VOLT BM 240O 72X72 10V | VOLT BM 240O 72X72 10V | 3438.5797 | 90303319 | 0% | 13.3% | 12% | 7% | Nacional | C | 30 Dias
14204 | Cap 08 - Medidores | Medidores | ELSB | DL | 2CNM511212R0015 | VOLT BM 240O 72X72 15V | VOLT BM 240O 72X72 15V | 3438.5797 | 90303319 | 0% | 13.3% | 12% | 7% | Nacional | C | 30 Dias
14205 | Cap 08 - Medidores | Medidores | ELSB | DL | 2CNM511212R0025 | VOLT BM 240O 72X72 25V | VOLT BM 240O 72X72 25V | 3438.5797 | 90303319 | 0% | 13.3% | 12% | 7% | Nacional | C | 30 Dias
14206 | Cap 08 - Medidores | Medidores | ELSB | DL | 2CNM511212R0040 | VOLT BM 240O 72X72 40V | VOLT BM 240O 72X72 40V | 3438.5797 | 90303319 | 0% | 13.3% | 12% | 7% | Nacional | C | 30 Dias
14207 | Cap 08 - Medidores | Medidores | ELSB | DL | 2CNM511212R0060 | VOLT BM 240O 72X72 60V | VOLT BM 240O 72X72 60V | 3438.5797 | 90303319 | 0% | 13.3% | 12% | 7% | Nacional | C | 30 Dias
14208 | Cap 08 - Medidores | Medidores | ELSB | DL | 2CNM511212R0080 | VOLT BM 240O 72X72 80V | VOLT BM 240O 72X72 80V | 3438.5797 | 90303319 | 0% | 13.3% | 12% | 7% | Nacional | C | 30 Dias
14209 | Cap 08 - Medidores | Medidores | ELSB | DL | 2CNM511212R0100 | VOLT BM 240O 72X72 100V | VOLT BM 240O 72X72 100V | 3438.5797 | 90303319 | 0% | 13.3% | 12% | 7% | Nacional | C | 30 Dias
14210 | Cap 08 - Medidores | Medidores | ELSB | DL | 2CNM511212R0150 | VOLT BM 240O 72X72 150V | VOLT BM 240O 72X72 150V | 3438.5797 | 90303319 | 0% | 13.3% | 12% | 7% | Nacional | C | 30 Dias
14211 | Cap 08 - Medidores | Medidores | ELSB | DL | 2CNM511212R0250 | VOLT BM 240O 72X72 250V | VOLT BM 240O 72X72 250V | 3438.5797 | 90303319 | 0% | 13.3% | 12% | 7% | Nacional | C | 30 Dias
14212 | Cap 08 - Medidores | Medidores | ELSB | DL | 2CNM511212R0300 | VOLT BM 240O 72X72 300V | VOLT BM 240O 72X72 300V | 3438.5797 | 90303319 | 0% | 13.3% | 12% | 7% | Nacional | C | 30 Dias
14213 | Cap 08 - Medidores | Medidores | ELSB | DL | 2CNM511212R0400 | VOLT BM 240O 72X72 400V | VOLT BM 240O 72X72 400V | 3438.5797 | 90303319 | 0% | 13.3% | 12% | 7% | Nacional | C | 30 Dias
14214 | Cap 08 - Medidores | Medidores | ELSB | DL | 2CNM511212R0500 | VOLT BM 240O 72X72 500V | VOLT BM 240O 72X72 500V | 3438.5797 | 90303319 | 0% | 13.3% | 12% | 7% | Nacional | C | 30 Dias
14215 | Cap 08 - Medidores | Medidores | ELSB | DL | 2CNM511212R0600 | VOLT BM 240O 72X72 600V | VOLT BM 240O 72X72 600V | 3438.5797 | 90303319 | 0% | 13.3% | 12% | 7% | Nacional | C | 30 Dias
14216 | Cap 08 - Medidores | Medidores | ELSB | DL | 2CNM511012S0000 | Voltimetro Analogico Bobina Movel Informar escala e entrada 240 GrC72x72mm Sem Dispositivo | Voltimetro Analogico Bobina Movel Informar escala e entrada 240 GrC72x72mm Sem Dispositivo | 5415.6816 | 90303319 | 0% | 13.3% | 12% | 7% | Nacional | C | 30 Dias
14217 | Cap 08 - Medidores | Medidores | ELSB | DL | 2CNM511222R0001 | VOLT BM 240O 96X96 1V | VOLT BM 240O 96X96 1V | 3470.6478 | 90303319 | 0% | 13.3% | 12% | 7% | Nacional | C | 30 Dias
14218 | Cap 08 - Medidores | Medidores | ELSB | DL | 2CNM511222R0006 | VOLT BM 240O 96X96 6V | VOLT BM 240O 96X96 6V | 3470.6478 | 90303319 | 0% | 13.3% | 12% | 7% | Nacional | C | 30 Dias
14219 | Cap 08 - Medidores | Medidores | ELSB | DL | 2CNM511222R0010 | VOLT BM 240O 96X96 10V | VOLT BM 240O 96X96 10V | 3470.6478 | 90303319 | 0% | 13.3% | 12% | 7% | Nacional | C | 30 Dias
14220 | Cap 08 - Medidores | Medidores | ELSB | DL | 2CNM511222R0015 | VOLT BM 240O 96X96 15V | VOLT BM 240O 96X96 15V | 3470.6478 | 90303319 | 0% | 13.3% | 12% | 7% | Nacional | C | 30 Dias
14221 | Cap 08 - Medidores | Medidores | ELSB | DL | 2CNM511222R0025 | VOLT BM 240O 96X96 25V | VOLT BM 240O 96X96 25V | 3470.6478 | 90303319 | 0% | 13.3% | 12% | 7% | Nacional | C | 30 Dias
14222 | Cap 08 - Medidores | Medidores | ELSB | DL | 2CNM511222R0040 | VOLT BM 240O 96X96 40V | VOLT BM 240O 96X96 40V | 3470.6478 | 90303319 | 0% | 13.3% | 12% | 7% | Nacional | C | 30 Dias
14223 | Cap 08 - Medidores | Medidores | ELSB | DL | 2CNM511222R0060 | VOLT BM 240O 96X96 60V | VOLT BM 240O 96X96 60V | 3470.6478 | 90303319 | 0% | 13.3% | 12% | 7% | Nacional | C | 30 Dias
14224 | Cap 08 - Medidores | Medidores | ELSB | DL | 2CNM511222R0080 | VOLT BM 240O 96X96 80V | VOLT BM 240O 96X96 80V | 3470.6478 | 90303319 | 0% | 13.3% | 12% | 7% | Nacional | C | 30 Dias
14225 | Cap 08 - Medidores | Medidores | ELSB | DL | 2CNM511222R0100 | VOLT BM 240O 96X96 100V | VOLT BM 240O 96X96 100V | 3470.6478 | 90303319 | 0% | 13.3% | 12% | 7% | Nacional | C | 30 Dias
14226 | Cap 08 - Medidores | Medidores | ELSB | DL | 2CNM511222R0150 | VOLT BM 240O 96X96 150V | VOLT BM 240O 96X96 150V | 3470.6478 | 90303319 | 0% | 13.3% | 12% | 7% | Nacional | C | 30 Dias
14227 | Cap 08 - Medidores | Medidores | ELSB | DL | 2CNM511222R0250 | VOLT BM 240O 96X96 250V | VOLT BM 240O 96X96 250V | 3470.6478 | 90303319 | 0% | 13.3% | 12% | 7% | Nacional | C | 30 Dias
14228 | Cap 08 - Medidores | Medidores | ELSB | DL | 2CNM511222R0300 | VOLT BM 240O 96X96 300V | VOLT BM 240O 96X96 300V | 3470.6478 | 90303319 | 0% | 13.3% | 12% | 7% | Nacional | C | 30 Dias
14229 | Cap 08 - Medidores | Medidores | ELSB | DL | 2CNM511222R0400 | VOLT BM 240O 96X96 400V | VOLT BM 240O 96X96 400V | 3470.6478 | 90303319 | 0% | 13.3% | 12% | 7% | Nacional | C | 30 Dias
14230 | Cap 08 - Medidores | Medidores | ELSB | DL | 2CNM511222R0500 | VOLT BM 240O 96X96 500V | VOLT BM 240O 96X96 500V | 3470.6478 | 90303319 | 0% | 13.3% | 12% | 7% | Nacional | C | 30 Dias
14231 | Cap 08 - Medidores | Medidores | ELSB | DL | 2CNM511211R1060 | MILIVOLT BM 90O 72X72 60MV | MILIVOLT BM 90O 72X72 60MV | 1077.7727 | 90303319 | 0% | 13.3% | 12% | 7% | Nacional | C | 30 Dias
14232 | Cap 08 - Medidores | Medidores | ELSB | DL | 2CNM511211R1100 | MILIVOLT BM 90O 72X72 100MV | MILIVOLT BM 90O 72X72 100MV | 1077.7727 | 90303319 | 0% | 13.3% | 12% | 7% | Nacional | C | 30 Dias
14233 | Cap 08 - Medidores | Medidores | ELSB | DL | 2CNM511211R1150 | MILIVOLT BM 90O 72X72 150MV | MILIVOLT BM 90O 72X72 150MV | 1077.7727 | 90303319 | 0% | 13.3% | 12% | 7% | Nacional | C | 30 Dias
14234 | Cap 08 - Medidores | Medidores | ELSB | DL | 2CNM511211R1250 | MILIVOLT BM 90O 72X72 250MV | MILIVOLT BM 90O 72X72 250MV | 1077.7727 | 90303319 | 0% | 13.3% | 12% | 7% | Nacional | C | 30 Dias
14235 | Cap 08 - Medidores | Medidores | ELSB | DL | 2CNM511211R1300 | MILIVOLT BM 90O 72X72 300MV | MILIVOLT BM 90O 72X72 300MV | 1077.7727 | 90303319 | 0% | 13.3% | 12% | 7% | Nacional | C | 30 Dias
14236 | Cap 08 - Medidores | Medidores | ELSB | DL | 2CNM511211R1400 | MILIVOLT BM 90O 72X72 400MV | MILIVOLT BM 90O 72X72 400MV | 1077.7727 | 90303319 | 0% | 13.3% | 12% | 7% | Nacional | C | 30 Dias
14237 | Cap 08 - Medidores | Medidores | ELSB | DL | 2CNM511211R1600 | MILIVOLT BM 90O 72X72 600MV | MILIVOLT BM 90O 72X72 600MV | 1077.7727 | 90303319 | 0% | 13.3% | 12% | 7% | Nacional | C | 30 Dias
14238 | Cap 08 - Medidores | Medidores | ELSB | DL | 2CNM511221R1060 | MILIVOLT BM 90O 96X96 60MV | MILIVOLT BM 90O 96X96 60MV | 1077.7727 | 90303319 | 0% | 13.3% | 12% | 7% | Nacional | C | 30 Dias
14239 | Cap 08 - Medidores | Medidores | ELSB | DL | 2CNM511221R1100 | MILIVOLT BM 90O 96X96 100MV | MILIVOLT BM 90O 96X96 100MV | 1077.7727 | 90303319 | 0% | 13.3% | 12% | 7% | Nacional | C | 30 Dias
14240 | Cap 08 - Medidores | Medidores | ELSB | DL | 2CNM511221R1150 | MILIVOLT BM 90O 96X96 150MV | MILIVOLT BM 90O 96X96 150MV | 1077.7727 | 90303319 | 0% | 13.3% | 12% | 7% | Nacional | C | 30 Dias
14241 | Cap 08 - Medidores | Medidores | ELSB | DL | 2CNM511221R1250 | MILIVOLT BM 90O 96X96 250MV | MILIVOLT BM 90O 96X96 250MV | 1077.7727 | 90303319 | 0% | 13.3% | 12% | 7% | Nacional | C | 30 Dias
14242 | Cap 08 - Medidores | Medidores | ELSB | DL | 2CNM511221R1300 | MILIVOLT BM 90O 96X96 300MV | MILIVOLT BM 90O 96X96 300MV | 1077.7727 | 90303319 | 0% | 13.3% | 12% | 7% | Nacional | C | 30 Dias
14243 | Cap 08 - Medidores | Medidores | ELSB | DL | 2CNM511221R1400 | MILIVOLT BM 90O 96X96 400MV | MILIVOLT BM 90O 96X96 400MV | 1077.7727 | 90303319 | 0% | 13.3% | 12% | 7% | Nacional | C | 30 Dias
14244 | Cap 08 - Medidores | Medidores | ELSB | DL | 2CNM511221R1600 | MiliVOLT BM, 90o, 96x96, 600mV | MiliVOLT BM, 90o, 96x96, 600mV | 1077.7725 | Sob Consulta | 0% | 13.3% | 12% | 7% | Sob Consulta | I | Sob Consulta
14245 | Cap 08 - Medidores | Medidores | ELSB | DL | 2CNM511212R1060 | MILIVOLT BM 240O 72X72 60MV | MILIVOLT BM 240O 72X72 60MV | 3438.5797 | 90303319 | 0% | 13.3% | 12% | 7% | Nacional | C | 30 Dias
14246 | Cap 08 - Medidores | Medidores | ELSB | DL | 2CNM511212R1100 | MILIVOLT BM 240O 72X72 100MV | MILIVOLT BM 240O 72X72 100MV | 3438.5797 | 90303319 | 0% | 13.3% | 12% | 7% | Nacional | C | 30 Dias
14247 | Cap 08 - Medidores | Medidores | ELSB | DL | 2CNM511212R1150 | MiliVOLT BM, 240o, 72x72, 150mV | MiliVOLT BM, 240o, 72x72, 150mV | 3438.582 | Sob Consulta | 0% | 13.3% | 12% | 7% | Sob Consulta | I | Sob Consulta
14248 | Cap 08 - Medidores | Medidores | ELSB | DL | 2CNM511212R1250 | MiliVOLT BM, 240o, 72x72, 250mV | MiliVOLT BM, 240o, 72x72, 250mV | 3438.582 | Sob Consulta | 0% | 13.3% | 12% | 7% | Sob Consulta | I | Sob Consulta
14249 | Cap 08 - Medidores | Medidores | ELSB | DL | 2CNM511212R1300 | MiliVOLT BM, 240o, 72x72, 300mV | MiliVOLT BM, 240o, 72x72, 300mV | 3438.582 | Sob Consulta | 0% | 13.3% | 12% | 7% | Sob Consulta | I | Sob Consulta
14250 | Cap 08 - Medidores | Medidores | ELSB | DL | 2CNM511212R1400 | MILIVOLT BM 240O 72X72 400MV | MILIVOLT BM 240O 72X72 400MV | 3438.5797 | 90303319 | 0% | 13.3% | 12% | 7% | Nacional | C | 30 Dias
14251 | Cap 08 - Medidores | Medidores | ELSB | DL | 2CNM511212R1600 | MILIVOLT BM 240O 72X72 600MV | MILIVOLT BM 240O 72X72 600MV | 3438.5797 | 90303319 | 0% | 13.3% | 12% | 7% | Nacional | C | 30 Dias
14252 | Cap 08 - Medidores | Medidores | ELSB | DL | 2CNM511222R1060 | MILIVOLT BM 240O 96X96 60MV | MILIVOLT BM 240O 96X96 60MV | 3470.6478 | 90303319 | 0% | 13.3% | 12% | 7% | Nacional | C | 30 Dias
14253 | Cap 08 - Medidores | Medidores | ELSB | DL | 2CNM511222R1100 | MILIVOLT BM 240O 96X96 100MV | MILIVOLT BM 240O 96X96 100MV | 3470.6478 | 90303319 | 0% | 13.3% | 12% | 7% | Nacional | C | 30 Dias
14254 | Cap 08 - Medidores | Medidores | ELSB | DL | 2CNM511222R1150 | MILIVOLT BM 240O 96X96 150MV | MILIVOLT BM 240O 96X96 150MV | 3470.6478 | 90303319 | 0% | 13.3% | 12% | 7% | Nacional | C | 30 Dias
14255 | Cap 08 - Medidores | Medidores | ELSB | DL | 2CNM511222R1250 | MILIVOLT BM 240O 96X96 250MV | MILIVOLT BM 240O 96X96 250MV | 3470.6478 | 90303319 | 0% | 13.3% | 12% | 7% | Nacional | C | 30 Dias
14256 | Cap 08 - Medidores | Medidores | ELSB | DL | 2CNM511222R1300 | MiliVOLT BM, 240o, 96x96, 300mV | MiliVOLT BM, 240o, 96x96, 300mV | 3470.649 | Sob Consulta | 0% | 13.3% | 12% | 7% | Sob Consulta | I | Sob Consulta
14257 | Cap 08 - Medidores | Medidores | ELSB | DL | 2CNM511222R1400 | MILIVOLT BM 240O 96X96 400MV | MILIVOLT BM 240O 96X96 400MV | 3470.6478 | 90303319 | 0% | 13.3% | 12% | 7% | Nacional | C | 30 Dias
14258 | Cap 08 - Medidores | Medidores | ELSB | DL | 2CNM511222R1600 | MILIVOLT BM 240O 96X96 600MV | MILIVOLT BM 240O 96X96 600MV | 3470.6478 | 90303319 | 0% | 13.3% | 12% | 7% | Nacional | C | 30 Dias
14259 | Cap 08 - Medidores | Medidores | ELSB | DM | 2CNM519130R0005 | TC TAB-40 5/5 | TC TAB-40 5/5 | 1120.9065 | 85043111 | 10% | 18% | 12% | 7% | Nacional | B | 10 Dias
14260 | Cap 08 - Medidores | Medidores | ELSB | DM | 2CNM519130R0010 | TC TAB-40 10/5 | TC TAB-40 10/5 | 1120.9065 | 85043111 | 10% | 18% | 12% | 7% | Nacional | B | 10 Dias
14261 | Cap 08 - Medidores | Medidores | ELSB | DM | 2CNM519130R0015 | TC TAB-40 15/5 | TC TAB-40 15/5 | 1120.9065 | 85043111 | 10% | 18% | 12% | 7% | Nacional | B | 10 Dias
14262 | Cap 08 - Medidores | Medidores | ELSB | DM | 2CNM519130R0020 | TC TAB-40 20/5 | TC TAB-40 20/5 | 1120.9065 | 85043111 | 10% | 18% | 12% | 7% | Nacional | B | 10 Dias
14263 | Cap 08 - Medidores | Medidores | ELSB | DM | 2CNM519130R0025 | TC TAB-40 25/5 | TC TAB-40 25/5 | 1120.9065 | 85043111 | 10% | 18% | 12% | 7% | Nacional | B | 10 Dias
14264 | Cap 08 - Medidores | Medidores | ELSB | DM | 2CNM519130R0030 | TC TAB-40 30/5 | TC TAB-40 30/5 | 1120.9275 | 85043111 | 10% | 18% | 12% | 7% | Nacional | B | 10 Dias
14265 | Cap 08 - Medidores | Medidores | ELSB | DM | 2CNM519130R0040 | TC TAB-40 40/5 | TC TAB-40 40/5 | 1120.9065 | 85043111 | 10% | 18% | 12% | 7% | Nacional | B | 10 Dias
14266 | Cap 08 - Medidores | Medidores | ELSB | DM | 2CNM519130R0050 | TC TAB-40 50/5 | TC TAB-40 50/5 | 1120.9275 | 85043111 | 10% | 18% | 12% | 7% | Nacional | B | 10 Dias
14267 | Cap 08 - Medidores | Medidores | ELSB | DM | 2CNM519140R0040 | TC TAB-70 40/5 | TC TAB-70 40/5 | 308.217 | 85043111 | 10% | 18% | 12% | 7% | Nacional | B | 10 Dias
14268 | Cap 08 - Medidores | Medidores | ELSB | DM | 2CNM519140R0050 | TC TAB-70 50/5 | TC TAB-70 50/5 | 308.217 | 85043111 | 10% | 18% | 12% | 7% | Nacional | A | 3 dias Utéis
14269 | Cap 08 - Medidores | Medidores | ELSB | DM | 2CNM519140R0060 | TC TAB-70 60/5 | TC TAB-70 60/5 | 308.217 | 85043111 | 10% | 18% | 12% | 7% | Nacional | A | 3 dias Utéis
14270 | Cap 08 - Medidores | Medidores | ELSB | DM | 2CNM519140R0075 | TC TAB-70 75/5 | TC TAB-70 75/5 | 308.217 | 85043111 | 10% | 18% | 12% | 7% | Nacional | A | 3 dias Utéis
14271 | Cap 08 - Medidores | Medidores | ELSB | DM | 2CNM519140R0080 | TC TAB-70 80/5 | TC TAB-70 80/5 | 308.217 | 85043111 | 10% | 18% | 12% | 7% | Nacional | B | 10 Dias
14272 | Cap 08 - Medidores | Medidores | ELSB | DM | 2CNM519140R0100 | TC TAB-70 100/5 | TC TAB-70 100/5 | 308.217 | 85043111 | 10% | 18% | 12% | 7% | Nacional | A | 3 dias Utéis
14273 | Cap 08 - Medidores | Medidores | ELSB | DM | 2CNM519140R0125 | TC TAB-70 125/5 | TC TAB-70 125/5 | 308.217 | 85043111 | 10% | 18% | 12% | 7% | Nacional | B | 10 Dias
14274 | Cap 08 - Medidores | Medidores | ELSB | DM | 2CNM519150R0040 | TC TAB-78 40/5 | TC TAB-78 40/5 | 409.4895 | 85043111 | 10% | 18% | 12% | 7% | Nacional | A | 3 dias Utéis
14275 | Cap 08 - Medidores | Medidores | ELSB | DM | 2CNM519150R0050 | TC TAB-78 50/5 | TC TAB-78 50/5 | 409.4895 | 85043111 | 10% | 18% | 12% | 7% | Nacional | A | 3 dias Utéis
14276 | Cap 08 - Medidores | Medidores | ELSB | DM | 2CNM519150R0060 | TC TAB-78 60/5 | TC TAB-78 60/5 | 409.4895 | 85043111 | 10% | 18% | 12% | 7% | Nacional | B | 10 Dias
14277 | Cap 08 - Medidores | Medidores | ELSB | DM | 2CNM519150R0075 | TC TAB-78 75/5 | TC TAB-78 75/5 | 409.4895 | 85043111 | 10% | 18% | 12% | 7% | Nacional | B | 10 Dias
14278 | Cap 08 - Medidores | Medidores | ELSB | DM | 2CNM519150R0080 | TC TAB-78 80/5 | TC TAB-78 80/5 | 409.4895 | 85043111 | 10% | 18% | 12% | 7% | Nacional | A | 3 dias Utéis
14279 | Cap 08 - Medidores | Medidores | ELSB | DM | 2CNM519150R0100 | TC TAB-78 100/5 | TC TAB-78 100/5 | 409.4895 | 85043111 | 10% | 18% | 12% | 7% | Nacional | A | 3 dias Utéis
14280 | Cap 08 - Medidores | Medidores | ELSB | DM | 2CNM519150R0150 | TC TAB-78 150/5 | TC TAB-78 150/5 | 409.4895 | 85043111 | 10% | 18% | 12% | 7% | Nacional | A | 3 dias Utéis
14281 | Cap 08 - Medidores | Medidores | ELSB | DM | 2CNM519150R0200 | TC TAB-78 200/5 | TC TAB-78 200/5 | 409.4895 | 85043111 | 10% | 18% | 12% | 7% | Nacional | A | 3 dias Utéis
14282 | Cap 08 - Medidores | Medidores | ELSB | DM | 2CNM519150R0250 | TC TAB-78 250/5 | TC TAB-78 250/5 | 409.4895 | 85043111 | 10% | 18% | 12% | 7% | Nacional | A | 3 dias Utéis
14283 | Cap 08 - Medidores | Medidores | ELSB | DM | 2CNM519150R0300 | TC TAB-78 300/5 | TC TAB-78 300/5 | 409.4895 | 85043111 | 10% | 18% | 12% | 7% | Nacional | A | 3 dias Utéis
14284 | Cap 08 - Medidores | Medidores | ELSB | DM | 2CNM519150R0400 | TC TAB-78 400/5 | TC TAB-78 400/5 | 409.4895 | 85043111 | 10% | 18% | 12% | 7% | Nacional | A | 3 dias Utéis
14285 | Cap 08 - Medidores | Medidores | ELSB | DM | 2CNM519150R0500 | TC TAB-78 500/5 | TC TAB-78 500/5 | 409.4895 | 85043111 | 10% | 18% | 12% | 7% | Nacional | A | 3 dias Utéis
14286 | Cap 08 - Medidores | Medidores | ELSB | DM | 2CNM519150R0600 | TC TAB-78 600/5 | TC TAB-78 600/5 | 409.4895 | 85043111 | 10% | 18% | 12% | 7% | Nacional | A | 3 dias Utéis
14287 | Cap 08 - Medidores | Medidores | ELSB | DM | 2CNM519150R0800 | TC TAB-78 800/5 | TC TAB-78 800/5 | 409.4895 | 85043111 | 10% | 18% | 12% | 7% | Nacional | A | 3 dias Utéis
14288 | Cap 08 - Medidores | Medidores | ELSB | DM | 2CNM519150R1000 | TC TAB-78 1000/5 | TC TAB-78 1000/5 | 409.4895 | 85043111 | 10% | 18% | 12% | 7% | Nacional | A | 3 dias Utéis
14289 | Cap 08 - Medidores | Medidores | ELSB | DM | 2CNM519160R0400 | TC TAB-90 400/5 | TC TAB-90 400/5 | 776.8215 | 85043111 | 10% | 18% | 12% | 7% | Nacional | B | 10 Dias
14290 | Cap 08 - Medidores | Medidores | ELSB | DM | 2CNM519160R0500 | TC TAB-90 500/5 | TC TAB-90 500/5 | 776.8215 | 85043111 | 10% | 18% | 12% | 7% | Nacional | B | 10 Dias
14291 | Cap 08 - Medidores | Medidores | ELSB | DM | 2CNM519160R0600 | TC TAB-90 600/5 | TC TAB-90 600/5 | 776.8215 | 85043111 | 10% | 18% | 12% | 7% | Nacional | A | 3 dias Utéis
14292 | Cap 08 - Medidores | Medidores | ELSB | DM | 2CNM519160R0800 | TC TAB-90 800/5 | TC TAB-90 800/5 | 776.8215 | 85043111 | 10% | 18% | 12% | 7% | Nacional | A | 3 dias Utéis
14293 | Cap 08 - Medidores | Medidores | ELSB | DM | 2CNM519160R1000 | TC TAB-90 1000/5 | TC TAB-90 1000/5 | 776.8215 | 85043111 | 10% | 18% | 12% | 7% | Nacional | A | 3 dias Utéis
14294 | Cap 08 - Medidores | Medidores | ELSB | DM | 2CNM519160R1500 | TC TAB-90 1500/5 | TC TAB-90 1500/5 | 776.8215 | 85043111 | 10% | 18% | 12% | 7% | Nacional | A | 3 dias Utéis
14295 | Cap 08 - Medidores | Medidores | ELSB | DM | 2CNM519160R1600 | TC TAB-90 1600/5 | TC TAB-90 1600/5 | 855.624 | 85043111 | 10% | 18% | 12% | 7% | Nacional | A | 3 dias Utéis
14296 | Cap 08 - Medidores | Medidores | ELSB | DM | 2CNM519160R2000 | TC TAB-90 2000/5 | TC TAB-90 2000/5 | 947.079 | 85043111 | 10% | 18% | 12% | 7% | Nacional | A | 3 dias Utéis
14297 | Cap 08 - Medidores | Medidores | ELSB | DM | 2CNM519160R2500 | TC TAB-90 2500/5 | TC TAB-90 2500/5 | 1179.843 | 85043111 | 10% | 18% | 12% | 7% | Nacional | B | 10 Dias
14298 | Cap 08 - Medidores | Medidores | ELSB | DM | 2CNM519160R3000 | TC TAB-90 3000/5 | TC TAB-90 3000/5 | 1179.843 | 85043111 | 10% | 18% | 12% | 7% | Nacional | B | 10 Dias
14299 | Cap 08 - Medidores | Medidores | ELSB | DM | 2CNM519170R0800 | TC TAB-120 800/5 | TC TAB-120 800/5 | 890.106 | 85043111 | 10% | 18% | 12% | 7% | Nacional | B | 10 Dias
14300 | Cap 08 - Medidores | Medidores | ELSB | DM | 2CNM519170R1000 | TC TAB-120 1000/5 | TC TAB-120 1000/5 | 890.106 | 85043111 | 10% | 18% | 12% | 7% | Nacional | B | 10 Dias
14301 | Cap 08 - Medidores | Medidores | ELSB | DM | 2CNM519170R1500 | TC TAB-120 1500/5 | TC TAB-120 1500/5 | 985.089 | 85043111 | 10% | 18% | 12% | 7% | Nacional | B | 10 Dias
14302 | Cap 08 - Medidores | Medidores | ELSB | DM | 2CNM519170R1600 | TC TAB-120 1600/5 | TC TAB-120 1600/5 | 985.089 | 85043111 | 10% | 18% | 12% | 7% | Nacional | B | 10 Dias
14303 | Cap 08 - Medidores | Medidores | ELSB | DM | 2CNM519170R2000 | TC TAB-120 2000/5 | TC TAB-120 2000/5 | 985.089 | 85043111 | 10% | 18% | 12% | 7% | Nacional | B | 10 Dias
14304 | Cap 08 - Medidores | Medidores | ELSB | DM | 2CNM519170R2500 | TC TAB-120 2500/5 | TC TAB-120 2500/5 | 1203.573 | 85043111 | 10% | 18% | 12% | 7% | Nacional | A | 3 dias Utéis
14305 | Cap 08 - Medidores | Medidores | ELSB | DM | 2CNM519170R3000 | TC TAB-120 3000/5 | TC TAB-120 3000/5 | 1203.573 | 85043111 | 10% | 18% | 12% | 7% | Nacional | A | 3 dias Utéis
14306 | Cap 08 - Medidores | Medidores | ELSB | DM | 2CNM519170R3500 | TC TAB-120 3500/5 | TC TAB-120 3500/5 | 1536.045 | 85043111 | 10% | 18% | 12% | 7% | Nacional | A | 3 dias Utéis
14307 | Cap 08 - Medidores | Medidores | ELSB | DM | 2CNM519170R4000 | TC TAB-120 4000/5 | TC TAB-120 4000/5 | 1536.045 | 85043111 | 10% | 18% | 12% | 7% | Nacional | A | 3 dias Utéis
14308 | Cap 08 - Medidores | Medidores | ELSB | DM | 2CNM519180R0050 | TC TAD-10 50/5 | TC TAD-10 50/5 | 1228.5945 | 85043111 | 10% | 18% | 12% | 7% | Nacional | B | 10 Dias
14309 | Cap 08 - Medidores | Medidores | ELSB | DM | 2CNM519180R0060 | TC TAD-10 60/5 | TC TAD-10 60/5 | 1228.5945 | 85043111 | 10% | 18% | 12% | 7% | Nacional | B | 10 Dias
14310 | Cap 08 - Medidores | Medidores | ELSB | DM | 2CNM519180R0075 | TC TAD-10 75/5 | TC TAD-10 75/5 | 1228.5945 | 85043111 | 10% | 18% | 12% | 7% | Nacional | B | 10 Dias
14311 | Cap 08 - Medidores | Medidores | ELSB | DM | 2CNM519180R0080 | TC TAD-10 80/5 | TC TAD-10 80/5 | 1228.5945 | 85043111 | 10% | 18% | 12% | 7% | Nacional | B | 10 Dias
14312 | Cap 08 - Medidores | Medidores | ELSB | DM | 2CNM519180R0100 | TC TAD-10 100/5 | TC TAD-10 100/5 | 1228.5945 | 85043111 | 10% | 18% | 12% | 7% | Nacional | B | 10 Dias
14313 | Cap 08 - Medidores | Medidores | ELSB | DM | 2CNM519180R0125 | TC TAD-10 125/5 | TC TAD-10 125/5 | 1228.5945 | 85043111 | 10% | 18% | 12% | 7% | Nacional | B | 10 Dias
14314 | Cap 08 - Medidores | Medidores | ELSB | DM | 2CNM519180R0150 | TC TAD-10 150/5 | TC TAD-10 150/5 | 1228.5945 | 85043111 | 10% | 18% | 12% | 7% | Nacional | B | 10 Dias
14315 | Cap 08 - Medidores | Medidores | ELSB | DM | 2CNM519180R0200 | TC TAD-10 200/5 | TC TAD-10 200/5 | 1228.5945 | 85043111 | 10% | 18% | 12% | 7% | Nacional | B | 10 Dias
14316 | Cap 08 - Medidores | Medidores | ELSB | DM | 2CNM519180R0250 | TC TAD-10 250/5 | TC TAD-10 250/5 | 1228.5945 | 85043111 | 10% | 18% | 12% | 7% | Nacional | B | 10 Dias
14317 | Cap 08 - Medidores | Medidores | ELSB | DM | 2CNM519180R0300 | TC TAD-10 300/5 | TC TAD-10 300/5 | 1228.5945 | 85043111 | 10% | 18% | 12% | 7% | Nacional | B | 10 Dias
14318 | Cap 08 - Medidores | Medidores | ELSB | DM | 2CNM519180R0400 | TC TAD-10 400/5 | TC TAD-10 400/5 | 1228.5945 | 85043111 | 10% | 18% | 12% | 7% | Nacional | B | 10 Dias
14319 | Cap 08 - Medidores | Medidores | ELSB | DM | 2CNM519180R0500 | TC TAD-10 500/5 | TC TAD-10 500/5 | 1228.5945 | 85043111 | 10% | 18% | 12% | 7% | Nacional | B | 10 Dias
14320 | Cap 08 - Medidores | Medidores | ELSB | DM | 2CNM519180R0600 | TC TAD-10 600/5 | TC TAD-10 600/5 | 1228.5945 | 85043111 | 10% | 18% | 12% | 7% | Nacional | B | 10 Dias
14321 | Cap 08 - Medidores | Medidores | ELSB | DM | 2CNM519190R0500 | Transformador Corrente A Seco 12,5VA 60Hz TC TAD-20 500/5 | Transformador Corrente A Seco 12,5VA 60Hz TC TAD-20 500/5 | 3233.9895 | 85043111 | 10% | 18% | 12% | 7% | Nacional | B | 10 Dias
14322 | Cap 08 - Medidores | Medidores | ELSB | DM | 2CNM519190R0600 | Transformador Corrente A Seco 12,5VA 60Hz TC TAD-20 600/5 | Transformador Corrente A Seco 12,5VA 60Hz TC TAD-20 600/5 | 3233.9895 | 85043111 | 10% | 18% | 12% | 7% | Nacional | B | 10 Dias
14323 | Cap 08 - Medidores | Medidores | ELSB | DM | 2CNM519190R0800 | Transformador Corrente A Seco 12,5VA 60Hz TC TAD-20 800/5 | Transformador Corrente A Seco 12,5VA 60Hz TC TAD-20 800/5 | 3958.794 | 85043111 | 10% | 18% | 12% | 7% | Nacional | B | 10 Dias
14324 | Cap 08 - Medidores | Medidores | ELSB | DM | 2CNM519190R0900 | Transformador Corrente A Seco 12,5VA 60Hz TC TAD-20 900/5 | Transformador Corrente A Seco 12,5VA 60Hz TC TAD-20 900/5 | 3958.794 | 85043111 | 10% | 18% | 12% | 7% | Nacional | B | 10 Dias
14325 | Cap 08 - Medidores | Medidores | ELSB | DM | 2CNM519190R1000 | Transformador Corrente A Seco 12,5VA 60Hz TC TAD-20 1000/5 | Transformador Corrente A Seco 12,5VA 60Hz TC TAD-20 1000/5 | 3958.794 | 85043111 | 10% | 18% | 12% | 7% | Nacional | B | 10 Dias
14326 | Cap 08 - Medidores | Medidores | ELSB | DM | 2CNM519190R1500 | Transformador Corrente A Seco 12,5VA 60Hz TC TAD-20 1500/5 | Transformador Corrente A Seco 12,5VA 60Hz TC TAD-20 1500/5 | 4408.089 | 85043111 | 10% | 18% | 12% | 7% | Nacional | B | 10 Dias
14327 | Cap 08 - Medidores | Medidores | ELSB | DM | 2CNM519190R1600 | Transformador Corrente A Seco 12,5VA 60Hz TC TAD-20 1600/5 | Transformador Corrente A Seco 12,5VA 60Hz TC TAD-20 1600/5 | 4408.089 | 85043111 | 10% | 18% | 12% | 7% | Nacional | B | 10 Dias
14328 | Cap 08 - Medidores | Medidores | ELSB | DM | 2CNM519190R2000 | Transformador Corrente A Seco 12,5VA 60Hz TC TAD-20 2000/5 | Transformador Corrente A Seco 12,5VA 60Hz TC TAD-20 2000/5 | 4408.089 | 85043111 | 10% | 18% | 12% | 7% | Nacional | B | 10 Dias
14329 | Cap 08 - Medidores | Medidores | ELSB | DM | 2CNM519105R0001A | Sob Consulta | Sob Consulta | 358.869 | 90330000 | 0% | 18% | 12% | 7% | Nacional | C | 30 Dias
14330 | Cap 08 - Medidores | Medidores | ELSB | DM | 2CNM519105R0002A | Sob Consulta | Sob Consulta | 358.869 | 90330000 | 0% | 18% | 12% | 7% | Nacional | C | 30 Dias
14331 | Cap 08 - Medidores | Medidores | ELSB | DM | 2CNM519105R0003A | Sob Consulta | Sob Consulta | 358.869 | 90330000 | 0% | 18% | 12% | 7% | Nacional | C | 30 Dias
14332 | Cap 08 - Medidores | Medidores | ELSB | DM | 2CNM519105R0005A | Sob Consulta | Sob Consulta | 358.869 | 90330000 | 0% | 18% | 12% | 7% | Nacional | C | 30 Dias
14333 | Cap 08 - Medidores | Medidores | ELSB | DM | 2CNM519105R0010A | Sob Consulta | Sob Consulta | 358.869 | 90330000 | 0% | 18% | 12% | 7% | Nacional | C | 30 Dias
14334 | Cap 08 - Medidores | Medidores | ELSB | DM | 2CNM519105R0015A | Sob Consulta | Sob Consulta | 358.8375 | 90330000 | 0% | 18% | 12% | 7% | Nacional | C | 30 Dias
14335 | Cap 08 - Medidores | Medidores | ELSB | DM | 2CNM519105R0020A | Shunt/Derivacao Forma A 60mV 20A p/painel eletrico | Shunt/Derivacao Forma A 60mV 20A p/painel eletrico | 358.869 | 90330000 | 0% | 18% | 12% | 7% | Nacional | C | 30 Dias
14336 | Cap 08 - Medidores | Medidores | ELSB | DM | 2CNM519105R0025A | Sob Consulta | Sob Consulta | 358.869 | 90330000 | 0% | 18% | 12% | 7% | Nacional | C | 30 Dias
14337 | Cap 08 - Medidores | Medidores | ELSB | DM | 2CNM519105R0030A | Sob Consulta | Sob Consulta | 358.869 | 90330000 | 0% | 18% | 12% | 7% | Nacional | C | 30 Dias
14338 | Cap 08 - Medidores | Medidores | ELSB | DM | 2CNM519105R0040A | Sob Consulta | Sob Consulta | 358.8375 | 90330000 | 0% | 18% | 12% | 7% | Nacional | C | 30 Dias
14339 | Cap 08 - Medidores | Medidores | ELSB | DM | 2CNM519105R0050A | Sob Consulta | Sob Consulta | 358.8375 | 90330000 | 0% | 18% | 12% | 7% | Nacional | C | 30 Dias
14340 | Cap 08 - Medidores | Medidores | ELSB | DM | 2CNM519105R0060A | Shunt/Derivacao Forma A 60mV 60A p/painel eletrico | Shunt/Derivacao Forma A 60mV 60A p/painel eletrico | 358.8375 | 90330000 | 0% | 18% | 12% | 7% | Nacional | C | 30 Dias
14341 | Cap 08 - Medidores | Medidores | ELSB | DM | 2CNM519105R0080A | Sob Consulta | Sob Consulta | 392.637 | 90330000 | 0% | 18% | 12% | 7% | Nacional | A | 3 dias Utéis
14342 | Cap 08 - Medidores | Medidores | ELSB | DM | 2CNM519105R0100A | Shunt/Derivacao Forma A 60mV 100A p/painel eletrico | Shunt/Derivacao Forma A 60mV 100A p/painel eletrico | 392.637 | 90330000 | 0% | 18% | 12% | 7% | Nacional | A | 3 dias Utéis
14343 | Cap 08 - Medidores | Medidores | ELSB | DM | 2CNM519105R0150A | Shunt/Derivacao Forma A 60mV 150A p/painel eletrico | Shunt/Derivacao Forma A 60mV 150A p/painel eletrico | 392.637 | 90330000 | 0% | 18% | 12% | 7% | Nacional | A | 3 dias Utéis
14344 | Cap 08 - Medidores | Medidores | ELSB | DM | 2CNM519105R0200A | Sob Consulta | Sob Consulta | 918.2565 | 90330000 | 0% | 18% | 12% | 7% | Nacional | A | 3 dias Utéis
14345 | Cap 08 - Medidores | Medidores | ELSB | DM | 2CNM519105R0300A | Shunt/Derivacao Forma B 60mV 300A p/painel eletrico | Shunt/Derivacao Forma B 60mV 300A p/painel eletrico | 918.2565 | 90330000 | 0% | 18% | 12% | 7% | Nacional | C | 30 Dias
14346 | Cap 08 - Medidores | Medidores | ELSB | DM | 2CNM519105R0400A | Sob Consulta | Sob Consulta | 1874.565 | 90330000 | 0% | 18% | 12% | 7% | Nacional | C | 30 Dias
14347 | Cap 08 - Medidores | Medidores | ELSB | DM | 2CNM519105R0500A | Sob Consulta | Sob Consulta | 1874.5545 | 90330000 | 0% | 18% | 12% | 7% | Nacional | C | 30 Dias
14348 | Cap 08 - Medidores | Medidores | ELSB | DM | 2CNM519105R0600A | Shunt, 600A, 60mV, Forma B | Shunt, 600A, 60mV, Forma B | 1874.541 | 90330000 | 0% | 18% | 12% | 7% | Nacional | C | 30 Dias
14349 | Cap 08 - Medidores | Medidores | ELSB | DM | 2CNM519105R0700A | Sob Consulta | Sob Consulta | 4207.161 | 90330000 | 0% | 18% | 12% | 7% | Nacional | C | 30 Dias
14350 | Cap 08 - Medidores | Medidores | ELSB | DM | 2CNM519105R0800A | Sob Consulta | Sob Consulta | 4207.1505 | 90330000 | 0% | 18% | 12% | 7% | Nacional | C | 30 Dias
14351 | Cap 08 - Medidores | Medidores | ELSB | DM | 2CNM519105R1000A | Sob Consulta | Sob Consulta | 4207.1715 | 90330000 | 0% | 18% | 12% | 7% | Nacional | C | 30 Dias
14352 | Cap 08 - Medidores | Medidores | ELSB | DM | 2CNM519105R1200A | Sob Consulta | Sob Consulta | 4207.1505 | 90330000 | 0% | 18% | 12% | 7% | Nacional | C | 30 Dias
14353 | Cap 08 - Medidores | Medidores | ELSB | DM | 2CNM519105R1500A | Sob Consulta | Sob Consulta | 5553.9645 | 90330000 | 0% | 18% | 12% | 7% | Nacional | C | 30 Dias
14354 | Cap 08 - Medidores | Medidores | ELSB | DM | 2CNM519105R2000A | Sob Consulta | Sob Consulta | 5553.9855 | 90330000 | 0% | 18% | 12% | 7% | Nacional | C | 30 Dias
14355 | Cap 08 - Medidores | Medidores | ELSB | DM | 2CNM519105R2500A | Sob Consulta | Sob Consulta | 7973.133 | 90330000 | 0% | 18% | 12% | 7% | Nacional | C | 30 Dias
14356 | Cap 08 - Medidores | Medidores | ELSB | DN | N0019711_1C-c.a-Amp | - | - | 1855.224 | Sob Consulta | 5% | 5% | 12% | 7% | Sob Consulta | I | Sob Consulta
14357 | Cap 08 - Medidores | Medidores | ELSB | DN | N0019711_2C-c.a-Amp | - | - | 1855.224 | Sob Consulta | 5% | 5% | 12% | 7% | Sob Consulta | I | Sob Consulta
14358 | Cap 08 - Medidores | Medidores | ELSB | DN | N0019711_3C-c.a-Amp | - | - | 2786.1645 | Sob Consulta | 5% | 5% | 12% | 7% | Sob Consulta | I | Sob Consulta
14359 | Cap 08 - Medidores | Medidores | ELSB | DN | N0019711_4C-c.a-Amp | - | - | 2533.482 | Sob Consulta | 5% | 5% | 12% | 7% | Sob Consulta | I | Sob Consulta
14360 | Cap 08 - Medidores | Medidores | ELSB | DN | N0019712_1C-c.a-Amp | - | - | 1855.224 | Sob Consulta | 5% | 5% | 12% | 7% | Sob Consulta | I | Sob Consulta
14361 | Cap 08 - Medidores | Medidores | ELSB | DN | N0019712_2C-c.a-Amp | - | - | 1855.224 | Sob Consulta | 5% | 5% | 12% | 7% | Sob Consulta | I | Sob Consulta
14362 | Cap 08 - Medidores | Medidores | ELSB | DN | N0019712_3C-c.a-Amp | - | - | 2786.1645 | Sob Consulta | 5% | 5% | 12% | 7% | Sob Consulta | I | Sob Consulta
14363 | Cap 08 - Medidores | Medidores | ELSB | DN | N0019712_4C-c.a-Amp | - | - | 2533.482 | Sob Consulta | 5% | 5% | 12% | 7% | Sob Consulta | I | Sob Consulta
14364 | Cap 08 - Medidores | Medidores | ELSB | DN | N0019711_1C-c.c-Amp | - | - | 1855.224 | Sob Consulta | 5% | 5% | 12% | 7% | Sob Consulta | I | Sob Consulta
14365 | Cap 08 - Medidores | Medidores | ELSB | DN | N0019711_2C-c.c-Amp | - | - | 1855.224 | Sob Consulta | 5% | 5% | 12% | 7% | Sob Consulta | I | Sob Consulta
14366 | Cap 08 - Medidores | Medidores | ELSB | DN | N0019711_3C-c.c-Amp | - | - | 2786.1645 | Sob Consulta | 5% | 5% | 12% | 7% | Sob Consulta | I | Sob Consulta
14367 | Cap 08 - Medidores | Medidores | ELSB | DN | N0019711_4C-c.c-Amp | - | - | 2533.482 | Sob Consulta | 5% | 5% | 12% | 7% | Sob Consulta | I | Sob Consulta
14368 | Cap 08 - Medidores | Medidores | ELSB | DN | N0019712_1C-c.c-Amp | - | - | 1855.224 | Sob Consulta | 5% | 5% | 12% | 7% | Sob Consulta | I | Sob Consulta
14369 | Cap 08 - Medidores | Medidores | ELSB | DN | N0019712_2C-c.c-Amp | - | - | 1855.224 | Sob Consulta | 5% | 5% | 12% | 7% | Sob Consulta | I | Sob Consulta
14370 | Cap 08 - Medidores | Medidores | ELSB | DN | N0019712_3C-c.c-Amp | - | - | 2786.1645 | Sob Consulta | 5% | 5% | 12% | 7% | Sob Consulta | I | Sob Consulta
14371 | Cap 08 - Medidores | Medidores | ELSB | DN | N0019712_4C-c.c-Amp | - | - | 2533.482 | Sob Consulta | 5% | 5% | 12% | 7% | Sob Consulta | I | Sob Consulta
14372 | Cap 08 - Medidores | Medidores | ELSB | DN | N0019721_1C-c.a-Amp | - | - | 1986.0015 | Sob Consulta | 5% | 5% | 12% | 7% | Sob Consulta | I | Sob Consulta
14373 | Cap 08 - Medidores | Medidores | ELSB | DN | N0019721_2C-c.a-Amp | - | - | 1986.0015 | Sob Consulta | 5% | 5% | 12% | 7% | Sob Consulta | I | Sob Consulta
14374 | Cap 08 - Medidores | Medidores | ELSB | DN | N0019721_3C-c.a-Amp | - | - | 3021.1125 | Sob Consulta | 5% | 5% | 12% | 7% | Sob Consulta | I | Sob Consulta
14375 | Cap 08 - Medidores | Medidores | ELSB | DN | N0019721_4C-c.a-Amp | - | - | 2766.2145 | Sob Consulta | 5% | 5% | 12% | 7% | Sob Consulta | I | Sob Consulta
14376 | Cap 08 - Medidores | Medidores | ELSB | DN | N0019722_1C-c.a-Amp | - | - | 1986.0015 | Sob Consulta | 5% | 5% | Sob Consulta | Sob Consulta | Sob Consulta | I | Sob Consulta
14377 | Cap 08 - Medidores | Medidores | ELSB | DN | N0019722_2C-c.a-Amp | - | - | 1986.0015 | Sob Consulta | 5% | 5% | 12% | 7% | Sob Consulta | I | Sob Consulta
14378 | Cap 08 - Medidores | Medidores | ELSB | DN | N0019722_3C-c.a-Amp | - | - | 3021.1125 | Sob Consulta | 5% | 5% | 12% | 7% | Sob Consulta | I | Sob Consulta
14379 | Cap 08 - Medidores | Medidores | ELSB | DN | N0019722_4C-c.a-Amp | - | - | 2766.2145 | Sob Consulta | 5% | 5% | 12% | 7% | Sob Consulta | I | Sob Consulta
14380 | Cap 08 - Medidores | Medidores | ELSB | DN | N0019721_1C-c.c-Amp | - | - | 1986.0015 | Sob Consulta | 5% | 5% | 12% | 7% | Sob Consulta | I | Sob Consulta
14381 | Cap 08 - Medidores | Medidores | ELSB | DN | N0019721_2C-c.c-Amp | - | - | 1986.0015 | Sob Consulta | 5% | 5% | 12% | 7% | Sob Consulta | I | Sob Consulta
14382 | Cap 08 - Medidores | Medidores | ELSB | DN | N0019721_3C-c.c-Amp | - | - | 3021.1125 | Sob Consulta | 5% | 5% | 12% | 7% | Sob Consulta | I | Sob Consulta
14383 | Cap 08 - Medidores | Medidores | ELSB | DN | N0019721_4C-c.c-Amp | - | - | 2766.2145 | Sob Consulta | 5% | 5% | 12% | 7% | Sob Consulta | I | Sob Consulta
14384 | Cap 08 - Medidores | Medidores | ELSB | DN | N0019722_1C-c.c-Amp | - | - | 1986.0015 | Sob Consulta | 5% | 5% | 12% | 7% | Sob Consulta | I | Sob Consulta
14385 | Cap 08 - Medidores | Medidores | ELSB | DN | N0019722_2C-c.c-Amp | - | - | 1986.0015 | Sob Consulta | 5% | 5% | 12% | 7% | Sob Consulta | I | Sob Consulta
14386 | Cap 08 - Medidores | Medidores | ELSB | DN | N0019722_3C-c.c-Amp | - | - | 3021.1125 | Sob Consulta | 5% | 5% | 12% | 7% | Sob Consulta | I | Sob Consulta
14387 | Cap 08 - Medidores | Medidores | ELSB | DN | N0019722_4C-c.c-Amp | - | - | 2766.2145 | Sob Consulta | 5% | 5% | 12% | 7% | Sob Consulta | I | Sob Consulta
14388 | Cap 08 - Medidores | Medidores | ELSB | DN | N0019741_1C-c.a-Amp | - | - | 1855.224 | Sob Consulta | 5% | 5% | 12% | 7% | Sob Consulta | I | Sob Consulta
14389 | Cap 08 - Medidores | Medidores | ELSB | DN | N0019741_2C-c.a-Amp | - | - | 1855.224 | Sob Consulta | 5% | 5% | 12% | 7% | Sob Consulta | I | Sob Consulta
14390 | Cap 08 - Medidores | Medidores | ELSB | DN | N0019741_3C-c.a-Amp | - | - | 2786.1645 | Sob Consulta | 5% | 5% | 12% | 7% | Sob Consulta | I | Sob Consulta
14391 | Cap 08 - Medidores | Medidores | ELSB | DN | N0019741_4C-c.a-Amp | - | - | 2533.482 | Sob Consulta | 5% | 5% | 12% | 7% | Sob Consulta | I | Sob Consulta
14392 | Cap 08 - Medidores | Medidores | ELSB | DN | N0019742_1C-c.a-Amp | - | - | 1855.224 | Sob Consulta | 5% | 5% | Sob Consulta | Sob Consulta | Sob Consulta | I | Sob Consulta
14393 | Cap 08 - Medidores | Medidores | ELSB | DN | N0019742_2C-c.a-Amp | - | - | 1855.224 | Sob Consulta | 5% | 5% | 12% | 7% | Sob Consulta | I | Sob Consulta
14394 | Cap 08 - Medidores | Medidores | ELSB | DN | N0019742_3C-c.a-Amp | - | - | 2786.1645 | Sob Consulta | 5% | 5% | 12% | 7% | Sob Consulta | I | Sob Consulta
14395 | Cap 08 - Medidores | Medidores | ELSB | DN | N0019742_4C-c.a-Amp | - | - | 2533.482 | Sob Consulta | 5% | 5% | 12% | 7% | Sob Consulta | I | Sob Consulta
14396 | Cap 08 - Medidores | Medidores | ELSB | DN | N0019741_1C-c.c-Amp | - | - | 1855.224 | Sob Consulta | 5% | 5% | 12% | 7% | Sob Consulta | I | Sob Consulta
14397 | Cap 08 - Medidores | Medidores | ELSB | DN | N0019741_2C-c.c-Amp | - | - | 1855.224 | Sob Consulta | 5% | 5% | 12% | 7% | Sob Consulta | I | Sob Consulta
14398 | Cap 08 - Medidores | Medidores | ELSB | DN | N0019741_3C-c.c-Amp | - | - | 2786.1645 | Sob Consulta | 5% | 5% | 12% | 7% | Sob Consulta | I | Sob Consulta
14399 | Cap 08 - Medidores | Medidores | ELSB | DN | N0019741_4C-c.c-Amp | - | - | 2533.482 | Sob Consulta | 5% | 5% | 12% | 7% | Sob Consulta | I | Sob Consulta
14400 | Cap 08 - Medidores | Medidores | ELSB | DN | N0019742_1C-c.c-Amp | - | - | 1855.224 | Sob Consulta | 5% | 5% | 12% | 7% | Sob Consulta | I | Sob Consulta
14401 | Cap 08 - Medidores | Medidores | ELSB | DN | N0019742_2C-c.c-Amp | - | - | 1855.224 | Sob Consulta | 5% | 5% | 12% | 7% | Sob Consulta | I | Sob Consulta
14402 | Cap 08 - Medidores | Medidores | ELSB | DN | N0019742_3C-c.c-Amp | - | - | 2786.1645 | Sob Consulta | 5% | 5% | 12% | 7% | Sob Consulta | I | Sob Consulta
14403 | Cap 08 - Medidores | Medidores | ELSB | DN | N0019742_4C-c.c-Amp | - | - | 2533.482 | Sob Consulta | 5% | 5% | 12% | 7% | Sob Consulta | I | Sob Consulta
14404 | Cap 08 - Medidores | Medidores | ELSB | DN | N0019731_1C-c.c-mVolt | - | - | Sob Consulta | Sob Consulta | 5% | 5% | 12% | 7% | Sob Consulta | I | Sob Consulta
14405 | Cap 08 - Medidores | Medidores | ELSB | DN | N0019731_2C-c.c-mVolt | - | - | Sob Consulta | Sob Consulta | 5% | 5% | 12% | 7% | Sob Consulta | I | Sob Consulta
14406 | Cap 08 - Medidores | Medidores | ELSB | DN | N0019731_3C-c.c-mVolt | - | - | Sob Consulta | Sob Consulta | 5% | 5% | 12% | 7% | Sob Consulta | I | Sob Consulta
14407 | Cap 08 - Medidores | Medidores | ELSB | DN | N0019731_4C-c.c-mVolt | - | - | Sob Consulta | Sob Consulta | 5% | 5% | 12% | 7% | Sob Consulta | I | Sob Consulta
14408 | Cap 08 - Medidores | Medidores | ELSB | DN | N0019732_1C-c.c-mVolt | - | - | Sob Consulta | Sob Consulta | 5% | 5% | 12% | 7% | Sob Consulta | I | Sob Consulta
14409 | Cap 08 - Medidores | Medidores | ELSB | DN | N0019732_2C-c.c-mVolt | - | - | Sob Consulta | Sob Consulta | 5% | 5% | 12% | 7% | Sob Consulta | I | Sob Consulta
14410 | Cap 08 - Medidores | Medidores | ELSB | DN | N0019732_3C-c.c-mVolt | - | - | Sob Consulta | Sob Consulta | 5% | 5% | 12% | 7% | Sob Consulta | I | Sob Consulta
14411 | Cap 08 - Medidores | Medidores | ELSB | DN | N0019732_4C-c.c-mVolt | - | - | Sob Consulta | Sob Consulta | 5% | 5% | 12% | 7% | Sob Consulta | I | Sob Consulta
14412 | Cap 08 - Medidores | Medidores | ELSB | DN | N0019741_1C-c.a-Volt | - | - | Sob Consulta | Sob Consulta | 5% | 5% | 12% | 7% | Sob Consulta | I | Sob Consulta
14413 | Cap 08 - Medidores | Medidores | ELSB | DN | N0019731_2C-c.a-Volt | - | - | Sob Consulta | Sob Consulta | 5% | 5% | 12% | 7% | Sob Consulta | I | Sob Consulta
14414 | Cap 08 - Medidores | Medidores | ELSB | DN | N0019731_3C-c.a-Volt | - | - | Sob Consulta | Sob Consulta | 5% | 5% | 12% | 7% | Sob Consulta | I | Sob Consulta
14415 | Cap 08 - Medidores | Medidores | ELSB | DN | N0019731_4C-c.a-Volt | - | - | Sob Consulta | Sob Consulta | 5% | 5% | 12% | 7% | Sob Consulta | I | Sob Consulta
14416 | Cap 08 - Medidores | Medidores | ELSB | DN | N0019742_1C-c.a-Volt | - | - | Sob Consulta | Sob Consulta | 5% | 5% | 12% | 7% | Sob Consulta | I | Sob Consulta
14417 | Cap 08 - Medidores | Medidores | ELSB | DN | N0019732_2C-c.a-Volt | - | - | Sob Consulta | Sob Consulta | 5% | 5% | 12% | 7% | Sob Consulta | I | Sob Consulta
14418 | Cap 08 - Medidores | Medidores | ELSB | DN | N0019732_3C-c.a-Volt | - | - | Sob Consulta | Sob Consulta | 5% | 5% | 12% | 7% | Sob Consulta | I | Sob Consulta
14419 | Cap 08 - Medidores | Medidores | ELSB | DN | N0019732_4C-c.a-Volt | - | - | Sob Consulta | Sob Consulta | 5% | 5% | 12% | 7% | Sob Consulta | I | Sob Consulta
14420 | Cap 08 - Medidores | Medidores | ELSB | DN | N0019741_1C-c.c-Volt | - | - | 1855.224 | Sob Consulta | 5% | 5% | 12% | 7% | Sob Consulta | I | Sob Consulta
14421 | Cap 08 - Medidores | Medidores | ELSB | DN | N0019731_2C-c.c-Volt | - | - | 1855.224 | Sob Consulta | 5% | 5% | 12% | 7% | Sob Consulta | I | Sob Consulta
14422 | Cap 08 - Medidores | Medidores | ELSB | DN | N0019731_3C-c.c-Volt | - | - | 2786.1645 | Sob Consulta | 5% | 5% | 12% | 7% | Sob Consulta | I | Sob Consulta
14423 | Cap 08 - Medidores | Medidores | ELSB | DN | N0019731_4C-c.c-Volt | - | - | 2533.482 | Sob Consulta | 5% | 5% | 12% | 7% | Sob Consulta | I | Sob Consulta
14424 | Cap 08 - Medidores | Medidores | ELSB | DN | N0019742_1C-c.c-Volt | - | - | 1986.0015 | Sob Consulta | 5% | 5% | 12% | 7% | Sob Consulta | I | Sob Consulta
14425 | Cap 08 - Medidores | Medidores | ELSB | DN | N0019732_2C-c.c-Volt | - | - | 1986.0015 | Sob Consulta | 5% | 5% | 12% | 7% | Sob Consulta | I | Sob Consulta
14426 | Cap 08 - Medidores | Medidores | ELSB | DN | N0019732_3C-c.c-Volt | - | - | 3021.1125 | Sob Consulta | 5% | 5% | 12% | 7% | Sob Consulta | I | Sob Consulta
14427 | Cap 08 - Medidores | Medidores | ELSB | DN | N0019732_4C-c.c-Volt | - | - | 2766.2145 | Sob Consulta | 5% | 5% | 12% | 7% | Sob Consulta | I | Sob Consulta
14428 | Cap 08 - Medidores | Medidores | ELSB | DN | N003261_12 | - | - | 5050.542 | Sob Consulta | 5% | 5% | 12% | 7% | Sob Consulta | I | Sob Consulta
14429 | Cap 08 - Medidores | Medidores | ELSB | DN | N003262_12 | - | - | 5050.542 | Sob Consulta | 5% | 5% | 12% | 7% | Sob Consulta | I | Sob Consulta
14430 | Cap 08 - Medidores | Medidores | ELSB | DN | N003263_12 | - | - | 5050.542 | Sob Consulta | 5% | 5% | 12% | 7% | Sob Consulta | I | Sob Consulta
14431 | Cap 08 - Medidores | Medidores | ELSB | DN | N003260_12 | - | - | 5050.542 | Sob Consulta | 5% | 5% | 12% | 7% | Sob Consulta | I | Sob Consulta
14432 | Cap 08 - Medidores | Medidores | ELSB | DN | N003261_13 | - | - | 4959.4755 | Sob Consulta | 5% | 5% | 12% | 7% | Sob Consulta | I | Sob Consulta
14433 | Cap 08 - Medidores | Medidores | ELSB | DN | N003262_13 | - | - | 4959.4755 | Sob Consulta | 5% | 5% | 12% | 7% | Sob Consulta | I | Sob Consulta
14434 | Cap 08 - Medidores | Medidores | ELSB | DN | N003263_13 | - | - | 4959.4755 | Sob Consulta | 5% | 5% | 12% | 7% | Sob Consulta | I | Sob Consulta
14435 | Cap 08 - Medidores | Medidores | ELSB | DN | N003260_13 | - | - | 4959.4755 | Sob Consulta | 5% | 5% | 12% | 7% | Sob Consulta | I | Sob Consulta
14436 | Cap 08 - Medidores | Medidores | ELSB | DN | N003931_12 | - | - | 2538.753 | Sob Consulta | 5% | 5% | 12% | 7% | Sob Consulta | I | Sob Consulta
14437 | Cap 08 - Medidores | Medidores | ELSB | DN | N003932_12 | - | - | 2538.753 | Sob Consulta | 5% | 5% | 12% | 7% | Sob Consulta | I | Sob Consulta
14438 | Cap 08 - Medidores | Medidores | ELSB | DN | N003933_12 | - | - | 2538.753 | Sob Consulta | 5% | 5% | 12% | 7% | Sob Consulta | I | Sob Consulta
14439 | Cap 08 - Medidores | Medidores | ELSB | DN | N003931_13 | - | - | 2538.753 | Sob Consulta | 5% | 5% | 12% | 7% | Sob Consulta | I | Sob Consulta
14440 | Cap 08 - Medidores | Medidores | ELSB | DN | N003932_13 | - | - | 2538.753 | Sob Consulta | 5% | 5% | 12% | 7% | Sob Consulta | I | Sob Consulta
14441 | Cap 08 - Medidores | Medidores | ELSB | DN | N003933_13 | - | - | 2538.753 | Sob Consulta | 5% | 5% | 12% | 7% | Sob Consulta | I | Sob Consulta
14442 | Cap 08 - Medidores | Medidores | ELSB | DN | N00394_12 | - | - | 2329.593 | Sob Consulta | 5% | 5% | 12% | 7% | Sob Consulta | I | Sob Consulta
14443 | Cap 08 - Medidores | Medidores | ELSB | DN | N00394_13 | - | - | 2329.593 | Sob Consulta | 5% | 5% | 12% | 7% | Sob Consulta | I | Sob Consulta
14444 | Cap 08 - Medidores | Medidores | ELSB | DN | N00394512 | - | - | 2480.1 | Sob Consulta | 5% | 5% | 12% | 7% | Sob Consulta | I | Sob Consulta
14445 | Cap 08 - Medidores | Medidores | ELSB | DN | N00394513 | - | - | 2480.1 | Sob Consulta | 5% | 5% | 12% | 7% | Sob Consulta | I | Sob Consulta
14446 | Cap 08 - Medidores | Medidores | ELSB | DN | N003250112 | - | - | 5634.531 | Sob Consulta | 5% | 5% | 12% | 7% | Sob Consulta | I | Sob Consulta
14447 | Cap 08 - Medidores | Medidores | ELSB | DN | N003250212 | - | - | 5634.531 | Sob Consulta | 5% | 5% | 12% | 7% | Sob Consulta | I | Sob Consulta
14448 | Cap 08 - Medidores | Medidores | ELSB | DN | N003250312 | - | - | 5634.531 | Sob Consulta | 5% | 5% | 12% | 7% | Sob Consulta | I | Sob Consulta
14449 | Cap 08 - Medidores | Medidores | ELSB | DN | N003250113 | - | - | 4866.2775 | Sob Consulta | 5% | 5% | 12% | 7% | Sob Consulta | I | Sob Consulta
14450 | Cap 08 - Medidores | Medidores | ELSB | DN | N003250213 | - | - | 4866.2775 | Sob Consulta | 5% | 5% | 12% | 7% | Sob Consulta | I | Sob Consulta
14451 | Cap 08 - Medidores | Medidores | ELSB | DN | N003250313 | - | - | 4866.2775 | Sob Consulta | 5% | 5% | 12% | 7% | Sob Consulta | I | Sob Consulta
14452 | Cap 08 - Medidores | Medidores | ELSB | DN | N003121_12 | - | - | 6957.153 | Sob Consulta | 5% | 5% | 12% | 7% | Sob Consulta | I | Sob Consulta
14453 | Cap 08 - Medidores | Medidores | ELSB | DN | N003122_12 | - | - | 6957.153 | Sob Consulta | 5% | 5% | 12% | 7% | Sob Consulta | I | Sob Consulta
14454 | Cap 08 - Medidores | Medidores | ELSB | DN | N003123_12 | - | - | 6957.153 | Sob Consulta | 5% | 5% | 12% | 7% | Sob Consulta | I | Sob Consulta
14455 | Cap 08 - Medidores | Medidores | ELSB | DN | N003120_12 | - | - | 6957.153 | Sob Consulta | 5% | 5% | 12% | 7% | Sob Consulta | I | Sob Consulta
14456 | Cap 08 - Medidores | Medidores | ELSB | DN | N003121_13 | - | - | 6734.553 | Sob Consulta | 5% | 5% | 12% | 7% | Sob Consulta | I | Sob Consulta
14457 | Cap 08 - Medidores | Medidores | ELSB | DN | N003122_13 | - | - | 6734.553 | Sob Consulta | 5% | 5% | 12% | 7% | Sob Consulta | I | Sob Consulta
14458 | Cap 08 - Medidores | Medidores | ELSB | DN | N003123_13 | - | - | 6734.553 | Sob Consulta | 5% | 5% | 12% | 7% | Sob Consulta | I | Sob Consulta
14459 | Cap 08 - Medidores | Medidores | ELSB | DN | N003120_13 | - | - | 6734.553 | Sob Consulta | 5% | 5% | 12% | 7% | Sob Consulta | I | Sob Consulta
14460 | Cap 08 - Medidores | Medidores | ELSB | DN | N003141_12 | - | - | 6957.153 | Sob Consulta | 5% | 5% | 12% | 7% | Sob Consulta | I | Sob Consulta
14461 | Cap 08 - Medidores | Medidores | ELSB | DN | N003142_12 | - | - | 6957.153 | Sob Consulta | 5% | 5% | 12% | 7% | Sob Consulta | I | Sob Consulta
14462 | Cap 08 - Medidores | Medidores | ELSB | DN | N003143_12 | - | - | 6957.153 | Sob Consulta | 5% | 5% | 12% | 7% | Sob Consulta | I | Sob Consulta
14463 | Cap 08 - Medidores | Medidores | ELSB | DN | N003140_12 | - | - | 6957.153 | Sob Consulta | 5% | 5% | 12% | 7% | Sob Consulta | I | Sob Consulta
14464 | Cap 08 - Medidores | Medidores | ELSB | DN | N003141_13 | - | - | 6734.553 | Sob Consulta | 5% | 5% | 12% | 7% | Sob Consulta | I | Sob Consulta
14465 | Cap 08 - Medidores | Medidores | ELSB | DN | N003142_13 | - | - | 6734.553 | Sob Consulta | 5% | 5% | 12% | 7% | Sob Consulta | I | Sob Consulta
14466 | Cap 08 - Medidores | Medidores | ELSB | DN | N003143_13 | - | - | 6734.553 | Sob Consulta | 5% | 5% | 12% | 7% | Sob Consulta | I | Sob Consulta
14467 | Cap 08 - Medidores | Medidores | ELSB | DN | N003140_13 | - | - | 6734.553 | Sob Consulta | 5% | 5% | 12% | 7% | Sob Consulta | I | Sob Consulta
14468 | Cap 08 - Medidores | Medidores | ELSB | DP | 2TAZ661010R2000 | M1M 15 | M1M 15 | 2730.7455 | 90303990 | 5% | 18% | Sob Consulta | Sob Consulta | Importado | A | 3 dias Utéis
14469 | Cap 08 - Medidores | Medidores | ELSB | DP | 2TAZ661012R2000 | M1M 15 MODBUS | M1M 15 MODBUS | 3045.504 | 90303990 | 5% | 18% | Sob Consulta | Sob Consulta | Importado | A | 3 dias Utéis
14470 | Cap 08 - Medidores | Medidores | ELSB | DP | 2TAZ662010R2000 | M1M 20 | M1M 20 | 4297.8285 | 90303990 | 5% | 18% | Sob Consulta | Sob Consulta | Importado | A | 3 dias Utéis
14471 | Cap 08 - Medidores | Medidores | ELSB | DP | 2TAZ662012R2000 | M1M 20 MODBUS | M1M 20 MODBUS | 4789.89 | 90303990 | 5% | 18% | Sob Consulta | Sob Consulta | Importado | A | 3 dias Utéis
14472 | Cap 08 - Medidores | Medidores | ELSB | DP | 2TAZ662014R2000 | M1M 20 ETHERNET | M1M 20 ETHERNET | 5748.1725 | 90303990 | 5% | 18% | Sob Consulta | Sob Consulta | Importado | A | 3 dias Utéis
14473 | Cap 08 - Medidores | Medidores | ELSB | DP | 2TAZ662012R2001 | M1M 20 I/O | M1M 20 I/O | 6226.563 | 90303990 | 5% | 18% | Sob Consulta | Sob Consulta | Importado | A | 3 dias Utéis
14474 | Cap 08 - Medidores | Medidores | ELSB | DP | 2TAZ663012R2000 | M1M 30 MODBUS | M1M 30 MODBUS | 7440.8565 | 90303990 | 5% | 18% | Sob Consulta | Sob Consulta | Importado | A | 3 dias Utéis
14475 | Cap 08 - Medidores | Medidores | ELSB | DP | 2TAZ663014R2000 | M1M 30 ETHERNET | M1M 30 ETHERNET | 8928.6435 | 90303990 | 5% | 18% | Sob Consulta | Sob Consulta | Importado | A | 3 dias Utéis
14476 | Cap 08 - Medidores | Medidores | ELSB | DP | 2TAZ663012R2001 | M1M 30 I/O | M1M 30 I/O | 9672.999 | 90303990 | 5% | 18% | Sob Consulta | Sob Consulta | Importado | A | 3 dias Utéis
14477 | Cap 08 - Medidores | Medidores | ELSB | DQ | 2CSG251151R4051 | M4M 20 | M4M 20 | 7683.8832 | 90303390 | 5% | 13.3% | Sob Consulta | Sob Consulta | Importado | A | 3 dias Utéis
14478 | Cap 08 - Medidores | Medidores | ELSB | DQ | 2CSG251141R4051 | M4M 20 MODBUS | M4M 20 MODBUS | 9040.351 | 90303390 | 5% | 13.3% | Sob Consulta | Sob Consulta | Importado | A | 3 dias Utéis
14479 | Cap 08 - Medidores | Medidores | ELSB | DQ | 2CSG204471R4051 | M4M 20 ETHERNET | M4M 20 ETHERNET | 10125.1627 | 90303390 | 5% | 13.3% | Sob Consulta | Sob Consulta | Importado | A | 3 dias Utéis
14480 | Cap 08 - Medidores | Medidores | ELSB | DQ | 2CSG251131R4051 | M4M 20 PROFIBUS | M4M 20 PROFIBUS | 10708.992 | 90303990 | 5% | 18% | Sob Consulta | Sob Consulta | Importado | A | 3 dias Utéis
14481 | Cap 08 - Medidores | Medidores | ELSB | DQ | 2CSG236831R4051 | M4M 20 BACNET | M4M 20 BACNET | 10393.3025 | 90303390 | 5% | 13.3% | Sob Consulta | Sob Consulta | Importado | D | 40 Dias
14482 | Cap 08 - Medidores | Medidores | ELSB | DQ | 2CSG251161R4051 | M4M 20 I/O | M4M 20 I/O | 10147.415 | 90303390 | 5% | 13.3% | Sob Consulta | Sob Consulta | Importado | D | 40 Dias
14483 | Cap 08 - Medidores | Medidores | ELSB | DQ | 2CSG207081R4051 | M4M 20 ROGOWSKI | M4M 20 ROGOWSKI | 9777.9975 | 90303390 | 5% | 13.3% | Sob Consulta | Sob Consulta | Importado | D | 40 Dias
14484 | Cap 08 - Medidores | Medidores | ELSB | DQ | 2CSG274761R4051 | M4M 30 MODBUS | M4M 30 MODBUS | 12749.0475 | 90303990 | 5% | 18% | Sob Consulta | Sob Consulta | Importado | A | 3 dias Utéis
14485 | Cap 08 - Medidores | Medidores | ELSB | DQ | 2CSG274681R4051 | M4M 30 ETHERNET | M4M 30 ETHERNET | 14278.803 | 90303990 | 5% | 18% | Sob Consulta | Sob Consulta | Importado | A | 3 dias Utéis
14486 | Cap 08 - Medidores | Medidores | ELSB | DQ | 2CSG236791R4051 | M4M 30 PROFIBUS | M4M 30 PROFIBUS | 15298.8465 | 90303990 | 5% | 18% | Sob Consulta | Sob Consulta | Importado | D | 40 Dias
14487 | Cap 08 - Medidores | Medidores | ELSB | DQ | 2CSG202451R4051 | M4M 30 BACNET | M4M 30 BACNET | 14656.7715 | Sob Consulta | 5% | 18% | Sob Consulta | Sob Consulta | Sob Consulta | I | Sob Consulta
14488 | Cap 08 - Medidores | Medidores | ELSB | DQ | 2CSG202471R4051 | M4M 30 I/O | M4M 30 I/O | 14310.03 | 90303990 | 5% | 18% | Sob Consulta | Sob Consulta | Importado | A | 3 dias Utéis
14489 | Cap 08 - Medidores | Medidores | ELSB | DQ | 2CSG202461R4051 | M4M 30 ROGOWSKI | M4M 30 ROGOWSKI | 13789.293 | 90303990 | 5% | 18% | Sob Consulta | Sob Consulta | Importado | D | 40 Dias
14490 | Cap 08 - Medidores | Medidores | ELSB | DQ | 2CSG202160R1101 | R4M-80 | 0 | 4277.8059 | Sob Consulta | 5% | 18% | Sob Consulta | Sob Consulta | Importado | I | Sob Consulta
14491 | Cap 08 - Medidores | Medidores | ELSB | DQ | 2CSG202150R1101 | R4M-200 | RAM-200 | 5116.954 | 90303990 | 5% | 18% | Sob Consulta | Sob Consulta | Importado | H | 80 Dias
14492 | Cap 08 - Medidores | Medidores | ELSB | DH | 2CDG110228R0011 | QA/S4.16.1 | Energy Analyzer, Modbus RTU, | 18662.1996 | 90328990 | 15% | 13.3% | 4% | 4% | Importado | A | 3 dias Utéis
14493 | Cap 08 - Medidores | Medidores | ELSB | DH | 2CDG110229R0011 | QA/S4.64.1 | Energy Analyzer, Modbus RTU, | 30660.3891 | 90328990 | 15% | 13.3% | 4% | 4% | Importado | C | 30 Dias
14494 | Cap 08 - Medidores | Medidores | ELSB | DQ | 2CMA100163R1000 | B23 111-100 | B23 111-100 - Multimedidor de energia trifásico, medição direta 65A, saída a pulso | 3356.2888 | 90303390 | 5% | 13.3% | Sob Consulta | Sob Consulta | Importado | D | 40 Dias
14495 | Cap 08 - Medidores | Medidores | ELSB | DQ | 2CMA100164R1000 | B23 112-100 | B23 111-100 - Multimedidor de energia trifásico, medição direta 65A, saída a pulso com comunicação RS-485 | 4867.4335 | 90303390 | 5% | 13.3% | Sob Consulta | Sob Consulta | Importado | A | 3 dias Utéis
14496 | Cap 08 - Medidores | Medidores | ELSB | DQ | 2CMA100177R1000 | B24 111-100 | B24 111-100 - Multimedidor de energia trifásico, medição indireta com TC /5, saída a pulso | 3564.0203 | 90303390 | 5% | 13.3% | Sob Consulta | Sob Consulta | Importado | A | 3 dias Utéis
14497 | Cap 08 - Medidores | Medidores | ELSB | DQ | 2CMA100178R1000 | B24 112-100 | B24 112-100 - Multimedidor de energia trifásico, medição indireta com TC /5, saída a pulso com comunicação RS-485 | 5054.7991 | 90303390 | 5% | 13.3% | Sob Consulta | Sob Consulta | Importado | D | 40 Dias
14498 | Cap 08 - Medidores | Medidores | ELSB | DQ | 2CMA170550R1000 | C11 110-300 | MEDIDOR MULTIGRANDEZAS ELETRICAS E ENERGIA ATIVA 230VCA 50-60 HZ COM DISPOSITIVO REGISTRADOR C11 111 - 300 ABB | 1272.8644 | 90303390 | 5% | 13.3% | Sob Consulta | Sob Consulta | Importado | D | 40 Dias
14499 | Cap 08 - Medidores | Medidores | ELSB | DQ | 2CMA100192R1000 | C13 110-300 | Medidor Multigrandezas Eletricas e Energia Ativa 3x230/440 Vca SemDispositivo Registrador | 2399.0948 | 90303390 | 5% | 13.3% | Sob Consulta | Sob Consulta | Importado | C | 30 Dias
14500 | Cap 08 - Medidores | Medidores | ELSB | DQ | 2CMA170500R1000 | A41 112 -100 | Medidores Linha EQ - Multimedidor de energia e grandezas elétricas (Energia ativa, Saída a Pulso/Alarme, Energia, Corrente, Tensão, Freqüencia, Fator de potêcia.), Monofásico, medição direta até 80 A- tensão de 57...288 V ac, RS485 | 3785.607 | Sob Consulta | 5% | 18% | Sob Consulta | Sob Consulta | Importado | I | Sob Consulta
14501 | Cap 08 - Medidores | Medidores | ELSB | DQ | 2CMA170503R1000 | A41 312-100 | Medidores Linha EQ - Multimedidor de energia e grandezas elétricas (Energia ativa, Saída a Pulso/Alarme, Energia, Corrente, Tensão, Freqüencia, Fator de potêcia, Consumo e geração de energia, Tarifas, Entradas e saídas fixas, Registrador com reset.), Monofásico, medição direta até 80A - 57...288 V ac, 2 entradas, 2 saídas, RS485 | 5331.7744 | 90303390 | 5% | 13.3% | Sob Consulta | Sob Consulta | Importado | A | 3 dias Utéis
14502 | Cap 08 - Medidores | Medidores | ELSB | DQ | 2CMA170505R1000 | A41 412-100 | Medidores Linha EQ - Multimedidor de energia e grandezas elétricas (Energia ativa, Saída a Pulso/Alarme, Energia, Corrente, Tensão, Freqüencia, Fator de potêcia, Consumo e geração de energia, Tarifas, Entradas e saídas fixas, Registrador com reset, 57...288 V ac, 2 entradas, 2 saídas, funções de relógio interno básicas, RS485), Monofásico, medição direta até 80A - tensão de 57...288 V ac, 2 entradas, 2 saídas, funções de relógio interno básicas, RS485 | 5963.1151 | 90303390 | 5% | 13.3% | Sob Consulta | Sob Consulta | Importado | D | 40 Dias
14503 | Cap 08 - Medidores | Medidores | ELSB | DQ | 2CMA170510R1000 | A42 112 -100 | Medidores Linha EQ - Multimedidor de energia e grandezas elétricas (Energia ativa, Saída a Pulso/Alarme, Energia, Corrente, Tensão, Freqüencia, Fator de potêcia.), Monofásico, medição por TC/5A - tensão de 57...288 V ac, RS485 | 3978.7501 | 90303390 | 5% | 13.3% | Sob Consulta | Sob Consulta | Importado | D | 40 Dias
14504 | Cap 08 - Medidores | Medidores | ELSB | DQ | 2CMA170512R1000 | A42 312-100 | Medidores Linha EQ - Multimedidor de energia e grandezas elétricas (Energia ativa, Saída a Pulso/Alarme, Energia, Corrente, Tensão, Freqüencia, Fator de potêcia, Consumo e geração de energia, Tarifas, Entradas e saídas fixas, Registrador com reset.), Monofásico, medição por TC/5A - 57...288 V ac, 2 entradas, 2 saídas, RS485 | 5488.5913 | 90303390 | 5% | 13.3% | Sob Consulta | Sob Consulta | Importado | D | 40 Dias
14505 | Cap 08 - Medidores | Medidores | ELSB | DQ | 2CMA100238R1000 | A42 552-100 | Multimedidor de energia monofasico, 288V, RS485 | 8443.6733 | 90303390 | 5% | 13.3% | Sob Consulta | Sob Consulta | Importado | D | 40 Dias
14506 | Cap 08 - Medidores | Medidores | ELSB | DQ | 2CMA100244R1000 | A43 112 -100 | Medidores Linha EQ - Multimedidor de energia e grandezas elétricas (Energia ativa, Saída a Pulso/Alarme, Energia, Corrente, Tensão, Freqüencia, Fator de potêcia.), trifásico, medição direta até 80 A- tensão de 57...288 V ac, RS485 | 4555.2441 | 90303390 | 5% | 13.3% | Sob Consulta | Sob Consulta | Importado | A | 3 dias Utéis
14507 | Cap 08 - Medidores | Medidores | ELSB | DQ | 2CMA170525R1000 | A43 312-100 | Medidor de energia e grandezas elétricas 55...288Vca 2 entradas + 2 saídas com comunicação RS485 | 6392.8342 | 90303390 | 5% | 13.3% | Sob Consulta | Sob Consulta | Importado | D | 40 Dias
14508 | Cap 08 - Medidores | Medidores | ELSB | DQ | 2CMA170531R1000 | A43 512-100 | Medidor de energia e grandezas elétricas 55...288Vca 2 entradas + 2 saídas com comunicação RS485 | 8404.9782 | 90303390 | 5% | 13.3% | Sob Consulta | Sob Consulta | Importado | D | 40 Dias
14509 | Cap 08 - Medidores | Medidores | ELSB | DQ | 2CMA100248R1000 | A44 112 -100 | Medidores Linha EQ - Multimedidor de energia e grandezas elétricas (Energia ativa, Saída a Pulso/Alarme, Energia, Corrente, Tensão, Freqüencia, Fator de potêcia.), trifásico, medição por TC/5A - tensão de 57...288 V ac, RS485 | 4754.3916 | 90303390 | 5% | 13.3% | Sob Consulta | Sob Consulta | Importado | A | 3 dias Utéis
14510 | Cap 08 - Medidores | Medidores | ELSB | DQ | 2CMA170537R1000 | A44 352-100 | MEDIDOR GRANDEZAS MULTIMEDIDOR DE GRANDEZAS ELETRICAS E ENERGIA ATIVA 500 VCA SEM DISPOSITIVO REGISTRADOR A44 352-100 ABB | 7572.0157 | 90303390 | 5% | 13.3% | Sob Consulta | Sob Consulta | Importado | A | 3 dias Utéis
14511 | Cap 08 - Medidores | Medidores | ELSB | DQ | 2CMA170545R1000 | A44 552-100 | Medidor Multigrandezas Tensao, Corrente, Potencia e Energia 58-288 V50/60 Hz Medidor EQ Se | 9582.1232 | 90303390 | 5% | 13.3% | Sob Consulta | Sob Consulta | Importado | D | 40 Dias
14512 | Cap 08 - Medidores | Medidores | ELSB | DF | 2CCA880700R0001 | CMS-700 | CMS-700 Control Unit CMS-700 | 24644.7728 | 90283039 | 5% | 13.3% | 4% | 4% | Importado | A | 3 dias Utéis
14513 | Cap 08 - Medidores | Medidores | ELSB | DF | 2CCA880210R0001 | CMS-120PS | CMS-120PS Open-core sensor 80A pro M | 2322.5804 | 90303390 | 5% | 13.3% | 4% | 4% | Importado | A | 3 dias Utéis
14514 | Cap 08 - Medidores | Medidores | ELSB | DF | 2CCA880220R0001 | CMS-120CA | CMS-120CA Open-core sensor 80A cable | 2322.5804 | 90303390 | 5% | 13.3% | 4% | 4% | Importado | C | 30 Dias
14515 | Cap 08 - Medidores | Medidores | ELSB | DF | 2CCA880240R0001 | CMS-120DR | CMS-120DR Open-core Sensor 80A DIN-rail | 2365.6745 | 90303390 | 5% | 13.3% | 4% | 4% | Importado | C | 30 Dias
14516 | Cap 08 - Medidores | Medidores | ELSB | DF | 2CCA880148R0001 | CMS-800 Flatcable 2m - 4C*28AWG | CMS-800 Flatcable 2m - 4C*28AWG | 350.6622 | Sob Consulta | 5% | 18% | 4% | 4% | Sob Consulta | I | Sob Consulta
14517 | Cap 08 - Medidores | Medidores | ELSB | DF | 2CCA880145R0001 | CMS-820 | CMS-820 Connector set (35 pc.) | 1251.8835 | 85369090 | 5% | 18% | 4% | 4% | Importado | C | 30 Dias
14518 | Cap 08 - Medidores | Medidores | ELSB | DF | 2CCG000242R0001 | Medidor de Energia 80-277 Vca Trifasico | Medidor de Energia 80-277 Vca Trifasico | 28541.6775 | Sob Consulta | 5% | 5% | 4% | 4% | Sob Consulta | C | 30 Dias
14519 | Cap 08 - Medidores | Medidores | ELSB | DF | 2CCG000245R0001 | DM11 Modulo Digital I/O | DM11 Modulo Digital I/O | Sob Consulta | Sob Consulta | 5% | 5% | 4% | 4% | Sob Consulta | I | Sob Consulta
14520 | Cap 08 - Medidores | Medidores | ELSB | DF | 2CCG000246R0001 | CPU InSite | CPU InSite | Sob Consulta | Sob Consulta | 5% | 5% | 4% | 4% | Sob Consulta | C | 30 Dias
14521 | Cap 08 - Medidores | Medidores | ELSB | DF | 2CCG000247R0001 | DM10 Modulo Digital I/O | DM10 Modulo Digital I/O | Sob Consulta | Sob Consulta | 5% | 5% | 4% | 4% | Sob Consulta | I | Sob Consulta
14522 | Cap 09 - Monitores de isolação | Monitores de isolação | ELSB | DJ | 2CSM244000R1501 | ISOLTESTER-DIG-RZ | Monitor de isolação com função de medição e controle em redes 230 e 400Vcc/cc | 9369.5537 | 90303390 | 5% | 13.3% | 4% | 4% | Importado | G | 70 Dias
14523 | Cap 09 - Monitores de isolação | Monitores de isolação | ELSB | DJ | 2CSM341000R1501 | ISOLTESTER-DIG-PLUS | Monitor de isolação com função de medição e controle em redes 230 e 400 Vc.a./c.c. Com RS485 | 30482.5815 | 90308990 | 5% | 13.3% | 4% | 4% | Importado | F | 60 Dias
14524 | Cap 09 - Monitores de isolação | Monitores de isolação | ELSB | DJ | 2CSM273063R1521 | QSD-DIG230/24 | Painel de sinalização á distância para ISOLTESTER | 4080.4785 | 90309090 | 5% | 18% | 4% | 4% | Importado | G | 70 Dias
14525 | Cap 09 - Monitores de isolação | Monitores de isolação | ELSB | DJ | 2CSG225745R1101 | CT PRO XT 40 | CT PRO XT 40 Current transformer | 1183.602 | 85043111 | 10% | 18% | 4% | 4% | Importado | I | Sob Consulta
14526 | Cap 09 - Monitores de isolação | Monitores de isolação | ELSB | DJ | 2CSG225755R1101 | CT PRO XT 50 | CT PRO XT 50 Current transformer | 1211.8155 | 85043111 | 10% | 18% | 4% | 4% | Importado | I | Sob Consulta
14527 | Cap 09 - Monitores de isolação | Monitores de isolação | ELSB | DJ | 2CSG225765R1101 | CT PRO XT 60 | CT PRO XT 60 Current transformer | 1239.9975 | 85043111 | 10% | 18% | 4% | 4% | Importado | I | Sob Consulta
14528 | Cap 09 - Monitores de isolação | Monitores de isolação | ELSB | DJ | 2CSG225775R1101 | CT PRO XT 80 | CT PRO XT 80 Current transformer | 1268.1585 | 85043111 | 10% | 18% | 4% | 4% | Importado | I | Sob Consulta
14529 | Cap 09 - Monitores de isolação | Monitores de isolação | ELSB | DJ | 2CSG225785R1101 | CT PRO XT 100 | CT PRO XT 100 Current transformer | 1296.3405 | 85043111 | 10% | 18% | 4% | 4% | Importado | I | Sob Consulta
14530 | Cap 09 - Monitores de isolação | Monitores de isolação | ELSB | DJ | TMP220127S5KVA | TMP220127S5KVA | Transformador De Isolacao A Seco 5 kVA 60 Hz TMP220127S5KVA ABB | 13474.4394 | 85043221 | 0% | 13.3% | 4% | 4% | Nacional | D | 40 Dias
14531 | Cap 09 - Monitores de isolação | Monitores de isolação | ELSB | DJ | TMP220220S5.0KVA | TMP220220S5KVA | Transformador De Isolacao A Seco 5 kVA 60 Hz TMP220220S5KVA ABB | 13365.6705 | 85043221 | 0% | 13.3% | 4% | 4% | Nacional | C | 30 Dias
14532 | Cap 09 - Monitores de isolação | Monitores de isolação | ELSB | DJ | TMP220127S7.5KVA | TMP220127S7.5KVA | Transformador De Isolacao A Seco 7,5 kVA 60 Hz TMP220127S7.5KVA ABB | 16264.563 | 85043221 | 0% | 13.3% | 4% | 4% | Nacional | I | Sob Consulta
14533 | Cap 09 - Monitores de isolação | Monitores de isolação | ELSB | DJ | TMP220220S7.5KVA | TMP220220S7.5KVA | Transformador De Isolacao A Seco 7,5 kVA 60 Hz TMP220220S7.5KVA ABB | 16128.6138 | 85043221 | 0% | 13.3% | 4% | 4% | Nacional | C | 30 Dias
14534 | Cap 09 - Monitores de isolação | Monitores de isolação | ELSB | DJ | TMP220127S10KVA | TMP220127S10KVA | Transformador De Isolacao A Seco 10 kVA 60 Hz TMP220127S10KVA ABB | 18174.2604 | 85043221 | 0% | 13.3% | 4% | 4% | Nacional | D | 40 Dias
14535 | Cap 09 - Monitores de isolação | Monitores de isolação | ELSB | DJ | TMP220220S10KVA | TMP220220S10KVA | Transformador De Isolacao A Seco 10 kVA 60 Hz TMP220220S10KVA ABB | 18022.8989 | 85043221 | 0% | 13.3% | 4% | 4% | Nacional | E | 50 Dias
14536 | Cap 09 - Monitores de isolação | Monitores de isolação | ELSB | DK | 2CSM444000R1500 | ISL-C 230 | ISL-C 230 - Monitor de Isolação Industrial para Tensões Alternadas - 230V | 7288.7474 | 90303390 | 5% | 13.3% | 4% | 4% | Importado | I | Sob Consulta
14537 | Cap 09 - Monitores de isolação | Monitores de isolação | ELSB | DK | 2CSM545000R1500 | ISL-C 440 | ISL-C 440 - Monitor de Isolação Industrial para Tensões Alternadas - 440V | 6859.6801 | 90303390 | 5% | 13.3% | 4% | 4% | Importado | I | Sob Consulta
14538 | Cap 09 - Monitores de isolação | Monitores de isolação | ELSB | DK | 2CSM656000R1500 | ISL-C 600 | ISL-C 600 - Monitor de Isolação Industrial para Tensões Alternadas - 760V | 26257.8645 | 90303390 | 5% | 13.3% | 4% | 4% | Importado | I | Sob Consulta
14539 | Cap 09 - Monitores de isolação | Monitores de isolação | ELSB | DK | 2CSM222000R1500 | ISL-A 115 | ISL-A 115 - Monitor de Isolação Industrial para Tensões Continuas - 115V | 18220.3309 | 90303390 | 5% | 13.3% | 4% | 4% | Importado | I | Sob Consulta
14540 | Cap 09 - Monitores de isolação | Monitores de isolação | ELSB | DK | 2CSM333000R1500 | ISL-A 230 | ISL-A 230 - Monitor de Isolação Industrial para Tensões Continuas - 230V | 18220.3309 | 90303390 | 5% | 13.3% | 4% | 4% | Importado | I | Sob Consulta
14541 | Cap 09 - Monitores de isolação | Monitores de isolação | ELSB | DK | 2CSM249853R1500 | ISL-A 600 | ISL-A600 - Monitor de isolação industrial para redes IT-Industriais de 400-600 Vcc | 27374.0181 | 90303390 | 5% | 13.3% | 4% | 4% | Importado | I | Sob Consulta
14542 | Cap 09 - Monitores de isolação | Monitores de isolação | ELSB | DK | 2CSM111000R1500 | ISL-A 24-48 | ISL-A 24-48 - Monitor de Isolação Industrial para Baixas Tensões - 48V para redes AC/DC. | 15487.1346 | 90303390 | 5% | 13.3% | 4% | 4% | Importado | I | Sob Consulta
14543 | Cap 09 - Monitores de isolação | Monitores de isolação | ELSB | DK | 2CSM808000R1500 | ISL-MOT 1000 | ISL-MOT 1000 - Monitor de Isolação Industrial para Tensões Elevadas - 700V para redes AC/DC. | 15487.1346 | 90303390 | 5% | 13.3% | 4% | 4% | Importado | I | Sob Consulta
14544 | Cap 10 - Capacitores e controladores do fator de potência | Capacitores e controladores do fator de potência | ELSP | BP | 2GCA296909A0031 | QCAP F6 V220 Q2.5 N3 L0% | QCAP F6 V220 Q2.5 N3 L0% | 1671.1272 | 85321000 | 0% | 18% | 4% | 4% | Importado | I | Sob Consulta
14545 | Cap 10 - Capacitores e controladores do fator de potência | Capacitores e controladores do fator de potência | ELSP | BP | 2GCA296914A0031 | QCAP F6 V220 Q3.8 N3 L0% | QCAP F6 V220 Q3.8 N3 L0% | 1867.1796 | 85321000 | 0% | 18% | 4% | 4% | Importado | G | 70 Dias
14546 | Cap 10 - Capacitores e controladores do fator de potência | Capacitores e controladores do fator de potência | ELSP | BP | 2GCA296919A0031 | QCAP F6 V220 Q5 N3 L0% | QCAP F6 V220 Q5 N3 L0% | 1887.6996 | 85321000 | 0% | 18% | 4% | 4% | Importado | I | Sob Consulta
14547 | Cap 10 - Capacitores e controladores do fator de potência | Capacitores e controladores do fator de potência | ELSP | BP | 2GCA296924A0031 | QCAP F6 V220 Q6.3 N3 L0% | QCAP F6 V220 Q6.3 N3 L0% | 2678.832 | 85321000 | 0% | 18% | 4% | 4% | Importado | I | Sob Consulta
14548 | Cap 10 - Capacitores e controladores do fator de potência | Capacitores e controladores do fator de potência | ELSP | BP | 2GCA296929A0031 | QCAP F6 V220 Q7.5 N3 L0% | QCAP F6 V220 Q7.5 N3 L0% | 2760.8904 | 85321000 | 0% | 18% | 4% | 4% | Importado | I | Sob Consulta
14549 | Cap 10 - Capacitores e controladores do fator de potência | Capacitores e controladores do fator de potência | ELSP | BP | 2GCA296934A0031 | QCAP F6 V220 Q10 N3 L0% | QCAP F6 V220 Q10 N3 L0% | 2970.6588 | 85321000 | 0% | 18% | 4% | 4% | Importado | A | 3 dias Utéis
14550 | Cap 10 - Capacitores e controladores do fator de potência | Capacitores e controladores do fator de potência | ELSP | BP | 2GCA296939A0031 | QCAP F6 V220 Q15 N3 L0% | QCAP F6 V220 Q15 N3 L0% | 3107.4516 | 85321000 | 0% | 18% | 4% | 4% | Importado | A | 3 dias Utéis
14551 | Cap 10 - Capacitores e controladores do fator de potência | Capacitores e controladores do fator de potência | ELSP | BP | 2GCA296948A0031 | QCAP F6 V380 Q6.3 N3 L0% | QCAP F6 V380 Q6.3 N3 L0% | 1662.012 | 85321000 | 0% | 18% | 4% | 4% | Importado | I | Sob Consulta
14552 | Cap 10 - Capacitores e controladores do fator de potência | Capacitores e controladores do fator de potência | ELSP | BP | 2GCA296953A0031 | QCAP F6 V380 Q7.5 N3 L0% | QCAP F6 V380 Q7.5 N3 L0% | 1671.1272 | 85321000 | 0% | 18% | 4% | 4% | Importado | A | 3 dias Utéis
14553 | Cap 10 - Capacitores e controladores do fator de potência | Capacitores e controladores do fator de potência | ELSP | BP | 2GCA296958A0031 | QCAP F6 V380 Q10 N3 L0% | QCAP F6 V380 Q10 N3 L0% | 1798.7724 | 85321000 | 0% | 18% | 4% | 4% | Importado | A | 3 dias Utéis
14554 | Cap 10 - Capacitores e controladores do fator de potência | Capacitores e controladores do fator de potência | ELSP | BP | 2GCA296963A0031 | QCAP F6 V380 Q12.5 N3 L0% | QCAP F6 V380 Q12.5 N3 L0% | 1703.052 | 85321000 | 0% | 18% | 4% | 4% | Importado | I | Sob Consulta
14555 | Cap 10 - Capacitores e controladores do fator de potência | Capacitores e controladores do fator de potência | ELSP | BP | 2GCA296968A0031 | QCAP F6 V380 Q15 N3 L0% | QCAP F6 V380 Q15 N3 L0% | 1848.9924 | 85321000 | 0% | 18% | 4% | 4% | Importado | A | 3 dias Utéis
14556 | Cap 10 - Capacitores e controladores do fator de potência | Capacitores e controladores do fator de potência | ELSP | BP | 2GCA296973A0031 | QCAP F6 V380 Q20 N3 L0% | QCAP F6 V380 Q20 N3 L0% | 2733.5664 | 85321000 | 0% | 18% | 4% | 4% | Importado | A | 3 dias Utéis
14557 | Cap 10 - Capacitores e controladores do fator de potência | Capacitores e controladores do fator de potência | ELSP | BP | 2GCA296978A0031 | QCAP F6 V380 Q25 N3 L0% | QCAP F6 V380 Q25 N3 L0% | 2790.5472 | 85321000 | 0% | 18% | 4% | 4% | Importado | A | 3 dias Utéis
14558 | Cap 10 - Capacitores e controladores do fator de potência | Capacitores e controladores do fator de potência | ELSP | BP | 2GCA296984A0031 | QCAP F6 V400 Q3.8 N3 L0% | QCAP F6 V400 Q3.8 N3 L0% | 2279.8476 | 85321000 | 0% | 18% | 4% | 4% | Importado | I | Sob Consulta
14559 | Cap 10 - Capacitores e controladores do fator de potência | Capacitores e controladores do fator de potência | ELSP | BP | 2GCA296985A0031 | QCAP F6 V400 Q5 N3 L0% | QCAP F6 V400 Q5 N3 L0% | 2295.7992 | 85321000 | 0% | 18% | 4% | 4% | Importado | I | Sob Consulta
14560 | Cap 10 - Capacitores e controladores do fator de potência | Capacitores e controladores do fator de potência | ELSP | BP | 2GCA296990A0031 | QCAP F6 V400 Q6.3 N3 L0% | QCAP F6 V400 Q6.3 N3 L0% | 2348.2656 | 85321000 | 0% | 18% | 4% | 4% | Importado | I | Sob Consulta
14561 | Cap 10 - Capacitores e controladores do fator de potência | Capacitores e controladores do fator de potência | ELSP | BP | 2GCA296995A0031 | QCAP F6 V400 Q7.5 N3 L0% | QCAP F6 V400 Q7.5 N3 L0% | 2400.6672 | 85321000 | 0% | 18% | 4% | 4% | Importado | I | Sob Consulta
14562 | Cap 10 - Capacitores e controladores do fator de potência | Capacitores e controladores do fator de potência | ELSP | BP | 2GCA297000A0031 | QCAP F6 V400 Q10 N3 L0% | QCAP F6 V400 Q10 N3 L0% | 2605.8996 | 85321000 | 0% | 18% | 4% | 4% | Importado | I | Sob Consulta
14563 | Cap 10 - Capacitores e controladores do fator de potência | Capacitores e controladores do fator de potência | ELSP | BP | 2GCA297005A0031 | QCAP F6 V400 Q12.5 N3 L0% | QCAP F6 V400 Q12.5 N3 L0% | 1707.6204 | 85321000 | 0% | 18% | 4% | 4% | Importado | I | Sob Consulta
14564 | Cap 10 - Capacitores e controladores do fator de potência | Capacitores e controladores do fator de potência | ELSP | BP | 2GCA297010A0031 | QCAP F6 V400 Q15 N3 L0% | QCAP F6 V400 Q15 N3 L0% | 1810.1988 | 85321000 | 0% | 18% | 4% | 4% | Importado | I | Sob Consulta
14565 | Cap 10 - Capacitores e controladores do fator de potência | Capacitores e controladores do fator de potência | ELSP | BP | 2GCA297015A0031 | QCAP F6 V400 Q20 N3 L0% | QCAP F6 V400 Q20 N3 L0% | 2521.53 | 85321000 | 0% | 18% | 4% | 4% | Importado | I | Sob Consulta
14566 | Cap 10 - Capacitores e controladores do fator de potência | Capacitores e controladores do fator de potência | ELSP | BP | 2GCA297018A0031 | QCAP F6 V400 Q25 N3 L0% | QCAP F6 V400 Q25 N3 L0% | 2733.5664 | 85321000 | 0% | 18% | 4% | 4% | Importado | I | Sob Consulta
14567 | Cap 10 - Capacitores e controladores do fator de potência | Capacitores e controladores do fator de potência | ELSP | BP | 2GCA297023A0031 | QCAP F6 V400 Q30 N3 L0% | QCAP F6 V400 Q30 N3 L0% | 2801.9304 | 85321000 | 0% | 18% | 4% | 4% | Importado | I | Sob Consulta
14568 | Cap 10 - Capacitores e controladores do fator de potência | Capacitores e controladores do fator de potência | ELSP | BP | 2GCA297069A0031 | QCAP F6 V440 Q5 N3 L0% | QCAP F6 V440 Q5 N3 L0% | 2245.6656 | 85321000 | 0% | 18% | 4% | 4% | Importado | I | Sob Consulta
14569 | Cap 10 - Capacitores e controladores do fator de potência | Capacitores e controladores do fator de potência | ELSP | BP | 2GCA297072A0031 | QCAP F6 V440 Q6.3 N3 L0% | QCAP F6 V440 Q6.3 N3 L0% | 2206.9044 | 85321000 | 0% | 18% | 4% | 4% | Importado | I | Sob Consulta
14570 | Cap 10 - Capacitores e controladores do fator de potência | Capacitores e controladores do fator de potência | ELSP | BP | 2GCA297076A0031 | QCAP F6 V440 Q7.5 N3 L0% | QCAP F6 V440 Q7.5 N3 L0% | 2348.2656 | 85321000 | 0% | 18% | 4% | 4% | Importado | I | Sob Consulta
14571 | Cap 10 - Capacitores e controladores do fator de potência | Capacitores e controladores do fator de potência | ELSP | BP | 2GCA297081A0031 | QCAP F6 V440 Q10 N3 L0% | QCAP F6 V440 Q10 N3 L0% | 1671.1272 | 85321000 | 0% | 18% | 4% | 4% | Importado | A | 3 dias Utéis
14572 | Cap 10 - Capacitores e controladores do fator de potência | Capacitores e controladores do fator de potência | ELSP | BP | 2GCA297086A0031 | QCAP F6 V440 Q12.5 N3 L0% | QCAP F6 V440 Q12.5 N3 L0% | 1696.194 | 85321000 | 0% | 18% | 4% | 4% | Importado | I | Sob Consulta
14573 | Cap 10 - Capacitores e controladores do fator de potência | Capacitores e controladores do fator de potência | ELSP | BP | 2GCA297091A0031 | QCAP F6 V440 Q15 N3 L0% | QCAP F6 V440 Q15 N3 L0% | 1915.0668 | 85321000 | 0% | 18% | 4% | 4% | Importado | A | 3 dias Utéis
14574 | Cap 10 - Capacitores e controladores do fator de potência | Capacitores e controladores do fator de potência | ELSP | BP | 2GCA297096A0031 | QCAP F6 V440 Q20 N3 L0% | QCAP F6 V440 Q20 N3 L0% | 2676.5316 | 85321000 | 0% | 18% | 4% | 4% | Importado | A | 3 dias Utéis
14575 | Cap 10 - Capacitores e controladores do fator de potência | Capacitores e controladores do fator de potência | ELSP | BP | 2GCA297101A0031 | QCAP F6 V440 Q25 N3 L0% | QCAP F6 V440 Q25 N3 L0% | 2779.1316 | 85321000 | 0% | 18% | 4% | 4% | Importado | A | 3 dias Utéis
14576 | Cap 10 - Capacitores e controladores do fator de potência | Capacitores e controladores do fator de potência | ELSP | BP | 2GCA297106A0031 | QCAP F6 V440 Q30 N3 L0% | QCAP F6 V440 Q30 N3 L0% | 2911.3452 | 85321000 | 0% | 18% | 4% | 4% | Importado | A | 3 dias Utéis
14577 | Cap 10 - Capacitores e controladores do fator de potência | Capacitores e controladores do fator de potência | ELSP | BP | 2GCA297109A0031 | QCAP F6 V480 Q6.3 N3 L0% | QCAP F6 V480 Q6.3 N3 L0% | 2592.1862 | Sob Consulta | 0% | 18% | Sob Consulta | Sob Consulta | Sob Consulta | I | Sob Consulta
14578 | Cap 10 - Capacitores e controladores do fator de potência | Capacitores e controladores do fator de potência | ELSP | BP | 2GCA297114A0031 | QCAP F6 V480 Q7.5 N3 L0% | QCAP F6 V480 Q7.5 N3 L0% | 2172.6684 | 85321000 | 0% | 18% | 4% | 4% | Importado | I | Sob Consulta
14579 | Cap 10 - Capacitores e controladores do fator de potência | Capacitores e controladores do fator de potência | ELSP | BP | 2GCA297119A0031 | QCAP F6 V480 Q10 N3 L0% | QCAP F6 V480 Q10 N3 L0% | 2206.9044 | 85321000 | 0% | 18% | 4% | 4% | Importado | I | Sob Consulta
14580 | Cap 10 - Capacitores e controladores do fator de potência | Capacitores e controladores do fator de potência | ELSP | BP | 2GCA297124A0031 | QCAP F6 V480 Q12.5 N3 L0% | QCAP F6 V480 Q12.5 N3 L0% | 1639.1916 | 85321000 | 0% | 18% | 4% | 4% | Importado | I | Sob Consulta
14581 | Cap 10 - Capacitores e controladores do fator de potência | Capacitores e controladores do fator de potência | ELSP | BP | 2GCA297129A0031 | QCAP F6 V480 Q15 N3 L0% | QCAP F6 V480 Q15 N3 L0% | 1696.194 | 85321000 | 0% | 18% | 4% | 4% | Importado | I | Sob Consulta
14582 | Cap 10 - Capacitores e controladores do fator de potência | Capacitores e controladores do fator de potência | ELSP | BP | 2GCA297134A0031 | QCAP F6 V480 Q20 N3 L0% | QCAP F6 V480 Q20 N3 L0% | 2608.1568 | 85321000 | 0% | 18% | 4% | 4% | Importado | I | Sob Consulta
14583 | Cap 10 - Capacitores e controladores do fator de potência | Capacitores e controladores do fator de potência | ELSP | BP | 2GCA297139A0031 | QCAP F6 V480 Q25 N3 L0% | QCAP F6 V480 Q25 N3 L0% | 2676.5316 | 85321000 | 0% | 18% | 4% | 4% | Importado | A | 3 dias Utéis
14584 | Cap 10 - Capacitores e controladores do fator de potência | Capacitores e controladores do fator de potência | ELSP | BP | 2GCA297142A0031 | QCAP F6 V480 Q30 N3 L0% | QCAP F6 V480 Q30 N3 L0% | 2779.1316 | 85321000 | 0% | 18% | 4% | 4% | Importado | A | 3 dias Utéis
14585 | Cap 10 - Capacitores e controladores do fator de potência | Capacitores e controladores do fator de potência | ELSP | BP | 2GCA297143A0031 | QCAP F6 V525 Q7.5 N3 L0% | QCAP F6 V525 Q7.5 N3 L0% | 2592.162 | 85321000 | 0% | 18% | 4% | 4% | Importado | H | 80 Dias
14586 | Cap 10 - Capacitores e controladores do fator de potência | Capacitores e controladores do fator de potência | ELSP | BP | 2GCA297148A0031 | QCAP F6 V525 Q10 N3 L0% | QCAP F6 V525 Q10 N3 L0% | 2227.4136 | 85321000 | 0% | 18% | 4% | 4% | Importado | G | 70 Dias
14587 | Cap 10 - Capacitores e controladores do fator de potência | Capacitores e controladores do fator de potência | ELSP | BP | 2GCA297153A0031 | QCAP F6 V525 Q12.5 N3 L0% | QCAP F6 V525 Q12.5 N3 L0% | 2131.6608 | 85321000 | 0% | 18% | 4% | 4% | Importado | I | Sob Consulta
14588 | Cap 10 - Capacitores e controladores do fator de potência | Capacitores e controladores do fator de potência | ELSP | BP | 2GCA297158A0031 | QCAP F6 V525 Q15 N3 L0% | QCAP F6 V525 Q15 N3 L0% | 2681.1 | 85321000 | 0% | 18% | 4% | 4% | Importado | H | 80 Dias
14589 | Cap 10 - Capacitores e controladores do fator de potência | Capacitores e controladores do fator de potência | ELSP | BP | 2GCA297163A0031 | QCAP F6 V525 Q20 N3 L0% | QCAP F6 V525 Q20 N3 L0% | 2747.2068 | 85321000 | 0% | 18% | 4% | 4% | Importado | H | 80 Dias
14590 | Cap 10 - Capacitores e controladores do fator de potência | Capacitores e controladores do fator de potência | ELSP | BP | 2GCA297168A0031 | QCAP F6 V525 Q25 N3 L0% | QCAP F6 V525 Q25 N3 L0% | 2879.4636 | 85321000 | 0% | 18% | 4% | 4% | Importado | I | Sob Consulta
14591 | Cap 10 - Capacitores e controladores do fator de potência | Capacitores e controladores do fator de potência | ELSP | BP | 2GCA297173A0031 | QCAP F6 V525 Q30 N3 L0% | QCAP F6 V525 Q30 N3 L0% | 3039.0336 | 85321000 | 0% | 18% | 4% | 4% | Importado | I | Sob Consulta
14592 | Cap 10 - Capacitores e controladores do fator de potência | Capacitores e controladores do fator de potência | ELSP | BP | 2GCA297178A0031 | QCAP F6 V600 Q12.5 N3 L0% | QCAP F6 V600 Q12.5 N3 L0% | 3093.7464 | 85321000 | 0% | 18% | 4% | 4% | Importado | I | Sob Consulta
14593 | Cap 10 - Capacitores e controladores do fator de potência | Capacitores e controladores do fator de potência | ELSP | BP | 2GCA297183A0031 | QCAP F6 V600 Q15 N3 L0% | QCAP F6 V600 Q15 N3 L0% | 3166.7112 | Sob Consulta | 0% | 18% | 4% | 4% | Importado | I | Sob Consulta
14594 | Cap 10 - Capacitores e controladores do fator de potência | Capacitores e controladores do fator de potência | ELSP | BP | 2GCA297188A0031 | QCAP F6 V600 Q20 N3 L0% | QCAP F6 V600 Q20 N3 L0% | 4650.8882 | Sob Consulta | 0% | 18% | 4% | 4% | Importado | I | Sob Consulta
14595 | Cap 10 - Capacitores e controladores do fator de potência | Capacitores e controladores do fator de potência | ELSP | BP | 2GCA297193A0031 | QCAP F6 V600 Q25 N3 L0% | QCAP F6 V600 Q25 N3 L0% | 4796.7984 | 85321000 | 0% | 18% | 4% | 4% | Importado | I | Sob Consulta
14596 | Cap 10 - Capacitores e controladores do fator de potência | Capacitores e controladores do fator de potência | ELSP | BP | 2GCA297198A0031 | QCAP F6 V600 Q30 N3 L0% | QCAP F6 V600 Q30 N3 L0% | 4967.784 | Sob Consulta | 0% | 18% | 4% | 4% | Importado | I | Sob Consulta
14597 | Cap 10 - Capacitores e controladores do fator de potência | Capacitores e controladores do fator de potência | ELSP | BP | 2GCA297200A0031 | QCAP F6 V690 Q12.5 N3 L0% | QCAP F6 V690 Q12.5 N3 L0% | 4019.3604 | Sob Consulta | 0% | 18% | Sob Consulta | Sob Consulta | Sob Consulta | I | Sob Consulta
14598 | Cap 10 - Capacitores e controladores do fator de potência | Capacitores e controladores do fator de potência | ELSP | BP | 2GCA297203A0031 | QCAP F6 V690 Q15 N3 L0% | QCAP F6 V690 Q15 N3 L0% | 4092.3252 | 85321000 | 0% | 18% | 4% | 4% | Importado | I | Sob Consulta
14599 | Cap 10 - Capacitores e controladores do fator de potência | Capacitores e controladores do fator de potência | ELSP | BP | 2GCA297206A0031 | QCAP F6 V690 Q20 N3 L0% | QCAP F6 V690 Q20 N3 L0% | 6039.3168 | 85321000 | 0% | 18% | 4% | 4% | Importado | I | Sob Consulta
14600 | Cap 10 - Capacitores e controladores do fator de potência | Capacitores e controladores do fator de potência | ELSP | BP | 2GCA297210A0031 | QCAP F6 V690 Q25 N3 L0% | QCAP F6 V690 Q25 N3 L0% | 6210.3132 | 85321000 | 0% | 18% | 4% | 4% | Importado | I | Sob Consulta
14601 | Cap 10 - Capacitores e controladores do fator de potência | Capacitores e controladores do fator de potência | ELSP | BP | 2GCA297214A0031 | QCAP F6 V690 Q30 N3 L0% | QCAP F6 V690 Q30 N3 L0% | 6404.1084 | 85321000 | 0% | 18% | 4% | 4% | Importado | H | 80 Dias
14602 | Cap 10 - Capacitores e controladores do fator de potência | Capacitores e controladores do fator de potência | ELSP | BM | 2003089115BR | CLMD33S 10 48 | CLMD33S 2,1 KVAR 220V 60HZ | 3426.5916 | 85321000 | 0% | 18% | 12% | 7% | Nacional | C | 30 Dias
14603 | Cap 10 - Capacitores e controladores do fator de potência | Capacitores e controladores do fator de potência | ELSP | BM | 2003089073BR | CLMD33S 10 38 | CLMD33S 3,3 KVAR 220V 60HZ | 3492.7524 | 85321000 | 0% | 18% | 12% | 7% | Nacional | C | 30 Dias
14604 | Cap 10 - Capacitores e controladores do fator de potência | Capacitores e controladores do fator de potência | ELSP | BM | 2003089074BR | CLMD33S 12,5 38 | CLMD33S 4,2 KVAR 220V 60HZ | 3474.5004 | 85321000 | 0% | 18% | 12% | 7% | Nacional | C | 30 Dias
14605 | Cap 10 - Capacitores e controladores do fator de potência | Capacitores e controladores do fator de potência | ELSP | BM | 2003089075BR | CLMD33S 15 38 | CLMD33S 5 KVAR 220V 60HZ | 3750.354 | 85321000 | 0% | 18% | 12% | 7% | Nacional | C | 30 Dias
14606 | Cap 10 - Capacitores e controladores do fator de potência | Capacitores e controladores do fator de potência | ELSP | BM | 2003089103BR | CLMD33S 6,3 22 | CLMD33S 6,3 KVAR 220V 60HZ | 3821.04 | 85321000 | 0% | 18% | 12% | 7% | Nacional | C | 30 Dias
14607 | Cap 10 - Capacitores e controladores do fator de potência | Capacitores e controladores do fator de potência | ELSP | BM | 2003089105BR | CLMD33S 10 22 | CLMD33S 10 KVAR 220V 60HZ | 6023.3652 | 85321000 | 0% | 18% | 12% | 7% | Nacional | C | 30 Dias
14608 | Cap 10 - Capacitores e controladores do fator de potência | Capacitores e controladores do fator de potência | ELSP | BM | 2003089106BR | CLMD33S 12,5 22 | CLMD33S 12,5 KVAR 220V 60HZ | 6155.5896 | 85321000 | 0% | 18% | 12% | 7% | Nacional | C | 30 Dias
14609 | Cap 10 - Capacitores e controladores do fator de potência | Capacitores e controladores do fator de potência | ELSP | BM | 2003089122BR | CLMD33S 7,7 52 | CLMD33S 4 KVAR 380V 60HZ | 3431.16 | 85321000 | 0% | 18% | 12% | 7% | Nacional | C | 30 Dias
14610 | Cap 10 - Capacitores e controladores do fator de potência | Capacitores e controladores do fator de potência | ELSP | BM | 2003089076BR | CLMD33S 20 38 | CLMD33S 20 KVAR 380V 60HZ | 5453.3844 | 85321000 | 0% | 18% | 12% | 7% | Nacional | C | 30 Dias
14611 | Cap 10 - Capacitores e controladores do fator de potência | Capacitores e controladores do fator de potência | ELSP | BM | 2003089077BR | CLMD33S 25 38 | CLMD33S 25 KVAR 380V 60HZ | 5555.9844 | 85321000 | 0% | 18% | 12% | 7% | Nacional | C | 30 Dias
14612 | Cap 10 - Capacitores e controladores do fator de potência | Capacitores e controladores do fator de potência | ELSP | BM | 2003089116BR | CLMD33S 12,5 48 | CLMD33S 10,5 KVAR 440V 60HZ | 3485.916 | 85321000 | 0% | 18% | 12% | 7% | Nacional | C | 30 Dias
14613 | Cap 10 - Capacitores e controladores do fator de potência | Capacitores e controladores do fator de potência | ELSP | BM | 2003089117BR | CLMD33S 15 48 | CLMD33S 12,5 KVAR 440V 60HZ | 3463.1172 | 85321000 | 0% | 18% | 12% | 7% | Nacional | C | 30 Dias
14614 | Cap 10 - Capacitores e controladores do fator de potência | Capacitores e controladores do fator de potência | ELSP | BM | 2003089118BR | CLMD33S 20 48 | CLMD33S 16,7 KVAR 440V 60HZ | 5111.424 | 85321000 | 0% | 18% | 12% | 7% | Nacional | C | 30 Dias
14615 | Cap 10 - Capacitores e controladores do fator de potência | Capacitores e controladores do fator de potência | ELSP | BM | 2003089119BR | CLMD33S 25 48 | CLMD33S 21 KVAR 440V 60HZ | 5359.9428 | 85321000 | 0% | 18% | 12% | 7% | Nacional | C | 30 Dias
14616 | Cap 10 - Capacitores e controladores do fator de potência | Capacitores e controladores do fator de potência | ELSP | BM | 2003089114BR | CLMD33S 25 44 | CLMD33S 25 KVAR 440V 60HZ | 5524.1028 | 85321000 | 0% | 18% | 12% | 7% | Nacional | C | 30 Dias
14617 | Cap 10 - Capacitores e controladores do fator de potência | Capacitores e controladores do fator de potência | ELSP | BM | 2003089123BR | CLMD33S 9,6 52 | CLMD33S 9,6 KVAR 525V 60HZ | 3830.1336 | 85321000 | 0% | 18% | 12% | 7% | Nacional | B | 10 Dias
14618 | Cap 10 - Capacitores e controladores do fator de potência | Capacitores e controladores do fator de potência | ELSP | BM | 2003089124BR | CLMD33S 15,3 52 | CLMD33S 15,3 KVAR 525V 60HZ | 5453.3944 | 85321000 | 0% | 18% | 12% | 7% | Nacional | B | 10 Dias
14619 | Cap 10 - Capacitores e controladores do fator de potência | Capacitores e controladores do fator de potência | ELSP | BM | 2003089125BR | CLMD33S 19,1 52 | CLMD33S 19,1 KVAR 525V 60HZ | 5907.084 | 85321000 | 0% | 18% | 12% | 7% | Nacional | B | 10 Dias
14620 | Cap 10 - Capacitores e controladores do fator de potência | Capacitores e controladores do fator de potência | ELSP | BM | 60220001500BR | CLMD 13-1,5kVar/220V | CLMD 13 1,5 KVAR 220V 60HZ | 3086.91 | Sob Consulta | 0% | 18% | 12% | 7% | Nacional | I | Sob Consulta
14621 | Cap 10 - Capacitores e controladores do fator de potência | Capacitores e controladores do fator de potência | ELSP | BM | 60220002500BR | CLMD 13-2,5kVar/220V | CLMD 13 2,5 KVAR 220V 60HZ | 3191.778 | 85321000 | 0% | 18% | 12% | 7% | Nacional | C | 30 Dias
14622 | Cap 10 - Capacitores e controladores do fator de potência | Capacitores e controladores do fator de potência | ELSP | BM | 60220005000BR | CLMD 13-5kVar/220V | CLMD 13 5 KVAR 220V 60HZ | 3219.1668 | 85321000 | 0% | 18% | 12% | 7% | Nacional | C | 30 Dias
14623 | Cap 10 - Capacitores e controladores do fator de potência | Capacitores e controladores do fator de potência | ELSP | BM | 60220007500BR | CLMD 13-7,5kVar/220V | CLMD 13 7,5 KVAR 220V 60HZ | 3203.1936 | 85321000 | 0% | 18% | 12% | 7% | Nacional | C | 30 Dias
14624 | Cap 10 - Capacitores e controladores do fator de potência | Capacitores e controladores do fator de potência | ELSP | BM | 60220010000BR | CLMD 43-10kVar/220V | CLMD 43 10 KVAR 220V 60HZ | 5416.9128 | 85321000 | 0% | 18% | 12% | 7% | Nacional | C | 30 Dias
14625 | Cap 10 - Capacitores e controladores do fator de potência | Capacitores e controladores do fator de potência | ELSP | BM | 60220012500BR | CLMD 43-12,5kVar/220V | CLMD 43 12,5 KVAR 220V 60HZ | 5825.0124 | 85321000 | 0% | 18% | 12% | 7% | Nacional | C | 30 Dias
14626 | Cap 10 - Capacitores e controladores do fator de potência | Capacitores e controladores do fator de potência | ELSP | BM | 60220015000BR | CLMD 43-15kVar/220V | CLMD 43 15 KVAR 220V 60HZ | 5831.8704 | 85321000 | 0% | 18% | 12% | 7% | Nacional | C | 30 Dias
14627 | Cap 10 - Capacitores e controladores do fator de potência | Capacitores e controladores do fator de potência | ELSP | BM | 60220020000BR | CLMD 53-20kVar/220V | CLMD 53 20 KVAR 220V 60HZ | 8879.9976 | 85321000 | 0% | 18% | 12% | 7% | Nacional | C | 30 Dias
14628 | Cap 10 - Capacitores e controladores do fator de potência | Capacitores e controladores do fator de potência | ELSP | BM | 60220025000BR | CLMD 53-25kVar/220V | CLMD 53 25 KVAR 220V 60HZ | 9479.6028 | 85321000 | 0% | 18% | 12% | 7% | Nacional | C | 30 Dias
14629 | Cap 10 - Capacitores e controladores do fator de potência | Capacitores e controladores do fator de potência | ELSP | BM | 60220030000BR | CLMD 53-30kVar/220V | CLMD 53 30 KVAR 220V 60HZ | 11583.8964 | 85321000 | 0% | 18% | 12% | 7% | Nacional | C | 30 Dias
14630 | Cap 10 - Capacitores e controladores do fator de potência | Capacitores e controladores do fator de potência | ELSP | BM | 60220035000BR | CLMD 53-35kVar/220V | CLMD 53 35 KVAR 220V 60HZ | 12030.7572 | Sob Consulta | 0% | 18% | 12% | 7% | Nacional | I | Sob Consulta
14631 | Cap 10 - Capacitores e controladores do fator de potência | Capacitores e controladores do fator de potência | ELSP | BM | 60220040000BR | CLMD 63-40kVar/220V | CLMD 63 40 KVAR 220V 60HZ | 14217.1308 | Sob Consulta | 0% | 18% | 12% | 7% | Nacional | I | Sob Consulta
14632 | Cap 10 - Capacitores e controladores do fator de potência | Capacitores e controladores do fator de potência | ELSP | BM | 60220045000BR | CLMD 63-45kVar/220V | CLMD 63 45 KVAR 220V 60HZ | 15126.7824 | Sob Consulta | 0% | 18% | 12% | 7% | Nacional | I | Sob Consulta
14633 | Cap 10 - Capacitores e controladores do fator de potência | Capacitores e controladores do fator de potência | ELSP | BM | 60220050000BR | CLMD 63-50kVar/220V | CLMD 63 50 KVAR 220V 60HZ | 16330.5396 | 85321000 | 0% | 18% | 12% | 7% | Nacional | C | 30 Dias
14634 | Cap 10 - Capacitores e controladores do fator de potência | Capacitores e controladores do fator de potência | ELSP | BM | 602200015CHBR | CLMD 43-1,5kVar/220V + XLP 000 | CLMD 43 1,5 KVAR 220V 60HZ | 4723.8444 | Sob Consulta | 0% | 18% | 12% | 7% | Nacional | I | Sob Consulta
14635 | Cap 10 - Capacitores e controladores do fator de potência | Capacitores e controladores do fator de potência | ELSP | BM | 602200025CHBR | CLMD 43-2,5kVar/220V + XLP 000 | CLMD 43 2,5 KVAR 220V 60HZ | 5651.7372 | Sob Consulta | 0% | 18% | 12% | 7% | Nacional | I | Sob Consulta
14636 | Cap 10 - Capacitores e controladores do fator de potência | Capacitores e controladores do fator de potência | ELSP | BM | 602200050CHBR | CLMD 43-5kVar/220V + XLP 000 | CLMD 43 5 KVAR 220V 60HZ | 6144.1848 | Sob Consulta | 0% | 18% | 12% | 7% | Nacional | I | Sob Consulta
14637 | Cap 10 - Capacitores e controladores do fator de potência | Capacitores e controladores do fator de potência | ELSP | BM | 602200075CHBR | CLMD 43-7,5kVar/220V + XLP 000 | CLMD 43 7,5 KVAR 220V 60HZ | 7037.8848 | Sob Consulta | 0% | 18% | 12% | 7% | Nacional | I | Sob Consulta
14638 | Cap 10 - Capacitores e controladores do fator de potência | Capacitores e controladores do fator de potência | ELSP | BM | 602200100CHBR | CLMD 43-10kVar/220V + XLP 000 | CLMD 43 10 KVAR 220V 60HZ | 7347.942 | Sob Consulta | 0% | 18% | 12% | 7% | Nacional | I | Sob Consulta
14639 | Cap 10 - Capacitores e controladores do fator de potência | Capacitores e controladores do fator de potência | ELSP | BM | 602200125CHBR | CLMD 43-12,5kVar/220V + XLP 000 | CLMD 43 12,5 KVAR 220V 60HZ | 7936.1532 | Sob Consulta | 0% | 18% | 12% | 7% | Sob Consulta | I | Sob Consulta
14640 | Cap 10 - Capacitores e controladores do fator de potência | Capacitores e controladores do fator de potência | ELSP | BM | 602200150CHBR | CLMD 43-15kVar/220V + XLP 000 | CLMD 43 15 KVAR 220V 60HZ | 8547.1416 | Sob Consulta | 0% | 18% | 12% | 7% | Nacional | I | Sob Consulta
14641 | Cap 10 - Capacitores e controladores do fator de potência | Capacitores e controladores do fator de potência | ELSP | BM | 602200200CHBR | CLMD 53-20kVar/220V + XLP 000 | CLMD 53 20KVAR 220V 60HZ | 11296.6704 | 85321000 | 0% | 18% | 12% | 7% | Nacional | C | 30 Dias
14642 | Cap 10 - Capacitores e controladores do fator de potência | Capacitores e controladores do fator de potência | ELSP | BM | 602200250CHBR | CLMD 53-25kVar/220V + XLP 00 | CLMD 53 25KVAR 220V 60HZ | 11403.7956 | Sob Consulta | 0% | 18% | 12% | 7% | Nacional | I | Sob Consulta
14643 | Cap 10 - Capacitores e controladores do fator de potência | Capacitores e controladores do fator de potência | ELSP | BM | 602200300CHBR | CLMD 53-30kVar/220V + XLP 00 | CLMD 53 30KVAR 220V 60HZ | 13959.5076 | Sob Consulta | 0% | 18% | 12% | 7% | Nacional | I | Sob Consulta
14644 | Cap 10 - Capacitores e controladores do fator de potência | Capacitores e controladores do fator de potência | ELSP | BM | 602200350CHBR | CLMD 53-35kVar/220V + XLP 00 | CLMD 53 35KVAR 220V 60HZ | 13754.3184 | Sob Consulta | 0% | 18% | 12% | 7% | Nacional | I | Sob Consulta
14645 | Cap 10 - Capacitores e controladores do fator de potência | Capacitores e controladores do fator de potência | ELSP | BM | 602200400CHBR | CLMD 63-40kVar/220V + XLP 1 | CLMD 63 40KVAR 220V 60HZ | 17867.1636 | Sob Consulta | 0% | 18% | 12% | 7% | Nacional | I | Sob Consulta
14646 | Cap 10 - Capacitores e controladores do fator de potência | Capacitores e controladores do fator de potência | ELSP | BM | 602200450CHBR | CLMD 63-45kVar/220V + XLP 1 | CLMD 63 45KVAR 220V 60HZ | 20719.2492 | Sob Consulta | 0% | 18% | 12% | 7% | Nacional | I | Sob Consulta
14647 | Cap 10 - Capacitores e controladores do fator de potência | Capacitores e controladores do fator de potência | ELSP | BM | 602200500CHBR | CLMD 63-50kVar/220V + XLP 1 | CLMD 63 50KVAR 220V 60HZ | 22768.83 | Sob Consulta | 0% | 18% | 12% | 7% | Nacional | I | Sob Consulta
14648 | Cap 10 - Capacitores e controladores do fator de potência | Capacitores e controladores do fator de potência | ELSP | BM | 60380001500BR | CLMD 13-1,5kVar/380V | CLMD 13 1,5 KVAR 380V 60HZ | 2797.3728 | 85321000 | 0% | 18% | 12% | 7% | Nacional | C | 30 Dias
14649 | Cap 10 - Capacitores e controladores do fator de potência | Capacitores e controladores do fator de potência | ELSP | BM | 60380002500BR | CLMD 13-2,5kVar/380V | CLMD 13 2,5 KVAR 380V 60HZ | 3002.5512 | 85321000 | 0% | 18% | 12% | 7% | Nacional | C | 30 Dias
14650 | Cap 10 - Capacitores e controladores do fator de potência | Capacitores e controladores do fator de potência | ELSP | BM | 60380005000BR | CLMD 13-5kVar/380V | CLMD 13 5 KVAR 380V 60HZ | 3002.5512 | 85321000 | 0% | 18% | 12% | 7% | Nacional | C | 30 Dias
14651 | Cap 10 - Capacitores e controladores do fator de potência | Capacitores e controladores do fator de potência | ELSP | BM | 60380007500BR | CLMD 13-7,5kVar/380V | CLMD 13 7,5 KVAR 380V 60HZ | 3191.778 | 85321000 | 0% | 18% | 12% | 7% | Nacional | I | Sob Consulta
14652 | Cap 10 - Capacitores e controladores do fator de potência | Capacitores e controladores do fator de potência | ELSP | BM | 60380010000BR | CLMD 13-10kVar/380V | CLMD 13 10 KVAR 380V 60HZ | 2995.7364 | 85321000 | 0% | 18% | 12% | 7% | Nacional | C | 30 Dias
14653 | Cap 10 - Capacitores e controladores do fator de potência | Capacitores e controladores do fator de potência | ELSP | BM | 60380012500BR | CLMD 13-12,5kVar/380V | CLMD 13 12,5 KVAR 380V 60HZ | 2991.1896 | Sob Consulta | 0% | 18% | 12% | 7% | Sob Consulta | I | Sob Consulta
14654 | Cap 10 - Capacitores e controladores do fator de potência | Capacitores e controladores do fator de potência | ELSP | BM | 60380015000BR | CLMD 13-15kVar/380V | CLMD 13 15 KVAR 380V 60HZ | 3230.55 | 85321000 | 0% | 18% | 12% | 7% | Nacional | C | 30 Dias
14655 | Cap 10 - Capacitores e controladores do fator de potência | Capacitores e controladores do fator de potência | ELSP | BM | 60380020000BR | CLMD 43-20kVar/380V | CLMD 43 20 KVAR 380V 60HZ | 5152.464 | 85321000 | 0% | 18% | 12% | 7% | Nacional | C | 30 Dias
14656 | Cap 10 - Capacitores e controladores do fator de potência | Capacitores e controladores do fator de potência | ELSP | BM | 60380025000BR | CLMD 43-25kVar/380V | CLMD 43 25 KVAR 380V 60HZ | 5435.1432 | 85321000 | 0% | 18% | 12% | 7% | Nacional | C | 30 Dias
14657 | Cap 10 - Capacitores e controladores do fator de potência | Capacitores e controladores do fator de potência | ELSP | BM | 60380030000BR | CLMD 53-30kVar/380V | CLMD 53 30 KVAR 380V 60HZ | 7487.0028 | 85321000 | 0% | 18% | 12% | 7% | Nacional | C | 30 Dias
14658 | Cap 10 - Capacitores e controladores do fator de potência | Capacitores e controladores do fator de potência | ELSP | BM | 60380035000BR | CLMD 53-35kVar/380V | CLMD 53 35 KVAR 380V 60HZ | 8560.8576 | 85321000 | 0% | 18% | 12% | 7% | Nacional | C | 30 Dias
14659 | Cap 10 - Capacitores e controladores do fator de potência | Capacitores e controladores do fator de potência | ELSP | BM | 60380040000BR | CLMD 53-40kVar/380V | CLMD 53 40 KVAR 380V 60HZ | 8738.658 | 85321000 | 0% | 18% | 12% | 7% | Nacional | C | 30 Dias
14660 | Cap 10 - Capacitores e controladores do fator de potência | Capacitores e controladores do fator de potência | ELSP | BM | 60380045000BR | CLMD 53-45kVar/380V | CLMD 53 45 KVAR 380V 60HZ | 10544.31 | 85321000 | 0% | 18% | 12% | 7% | Nacional | C | 30 Dias
14661 | Cap 10 - Capacitores e controladores do fator de potência | Capacitores e controladores do fator de potência | ELSP | BM | 60380050000BR | CLMD 53-50kVar/380V | CLMD 53 50 KVAR 380V 60HZ | 11784.528 | 85321000 | 0% | 18% | 12% | 7% | Nacional | C | 30 Dias
14662 | Cap 10 - Capacitores e controladores do fator de potência | Capacitores e controladores do fator de potência | ELSP | BM | 60380055000BR | CLMD 63-55kVar/380V | CLMD 63 55 KVAR 380V 60HZ | 11508.6636 | 85321000 | 0% | 18% | 12% | 7% | Nacional | C | 30 Dias
14663 | Cap 10 - Capacitores e controladores do fator de potência | Capacitores e controladores do fator de potência | ELSP | BM | 60380060000BR | CLMD 63-60kVar/380V | CLMD 63 60 KVAR 380V 60HZ | 11789.064 | 85321000 | 0% | 18% | 12% | 7% | Nacional | C | 30 Dias
14664 | Cap 10 - Capacitores e controladores do fator de potência | Capacitores e controladores do fator de potência | ELSP | BM | 60380065000BR | CLMD 63-65kVar/380V | CLMD 63 65 KVAR 380V 60HZ | 13471.596 | Sob Consulta | 0% | 18% | 12% | 7% | Sob Consulta | I | Sob Consulta
14665 | Cap 10 - Capacitores e controladores do fator de potência | Capacitores e controladores do fator de potência | ELSP | BM | 60380070000BR | CLMD 63-70kVar/380V | CLMD 63 70 KVAR 380V 60HZ | 15277.2372 | 85321000 | 0% | 18% | 12% | 7% | Nacional | C | 30 Dias
14666 | Cap 10 - Capacitores e controladores do fator de potência | Capacitores e controladores do fator de potência | ELSP | BM | 60380075000BR | CLMD 63-75kVar/380V | CLMD 63 75 KVAR 380V 60HZ | 16957.5336 | 85321000 | 0% | 18% | 12% | 7% | Nacional | C | 30 Dias
14667 | Cap 10 - Capacitores e controladores do fator de potência | Capacitores e controladores do fator de potência | ELSP | BM | 60380080000BR | CLMD 83-80kVar/380V | CLMD 83 80 KVAR 380V 60HZ | 18776.7504 | 85321000 | 0% | 18% | 12% | 7% | Nacional | C | 30 Dias
14668 | Cap 10 - Capacitores e controladores do fator de potência | Capacitores e controladores do fator de potência | ELSP | BM | 60380085000BR | CLMD 83-85kVar/380V | CLMD 83 85 KVAR 380V 60HZ | 19278.3024 | 85321000 | 0% | 18% | 12% | 7% | Nacional | C | 30 Dias
14669 | Cap 10 - Capacitores e controladores do fator de potência | Capacitores e controladores do fator de potência | ELSP | BM | 60380090000BR | CLMD 83-90kVar/380V | CLMD 83 90 KVAR 380V 60HZ | 21218.5332 | Sob Consulta | 0% | 18% | 12% | 7% | Nacional | I | Sob Consulta
14670 | Cap 10 - Capacitores e controladores do fator de potência | Capacitores e controladores do fator de potência | ELSP | BM | 60380095000BR | CLMD 83-95kVar/380V | CLMD 83 95 KVAR 380V 60HZ | 21339.3744 | Sob Consulta | 0% | 18% | 12% | 7% | Nacional | I | Sob Consulta
14671 | Cap 10 - Capacitores e controladores do fator de potência | Capacitores e controladores do fator de potência | ELSP | BM | 60380100000BR | CLMD 83-100kVar/380V | CLMD 83 100 KVAR 380V 60HZ | 21357.6048 | 85321000 | 0% | 18% | 12% | 7% | Nacional | C | 30 Dias
14672 | Cap 10 - Capacitores e controladores do fator de potência | Capacitores e controladores do fator de potência | ELSP | BM | 603800015CHBR | CLMD 43-1,5kVar/380V + XLP 000 | CLMD 43 1,5 KVAR 380V 60HZ | 4742.0856 | Sob Consulta | 0% | 18% | 12% | 7% | Nacional | I | Sob Consulta
14673 | Cap 10 - Capacitores e controladores do fator de potência | Capacitores e controladores do fator de potência | ELSP | BM | 603800025CHBR | CLMD 43-2,5kVar/380V + XLP 000 | CLMD 43 2,5 KVAR 380V 60HZ | 4785.4044 | Sob Consulta | 0% | 18% | 12% | 7% | Nacional | I | Sob Consulta
14674 | Cap 10 - Capacitores e controladores do fator de potência | Capacitores e controladores do fator de potência | ELSP | BM | 603800050CHBR | CLMD 43-5kVar/380V + XLP 000 | CLMD 43 5 KVAR 380V 60HZ | 5437.4328 | Sob Consulta | 0% | 18% | 12% | 7% | Sob Consulta | I | Sob Consulta
14675 | Cap 10 - Capacitores e controladores do fator de potência | Capacitores e controladores do fator de potência | ELSP | BM | 603800075CHBR | CLMD 43-7,5kVar/380V + XLP 000 | CLMD 43 7,5 KVAR 380V 60HZ | 5519.5128 | Sob Consulta | 0% | 18% | 12% | 7% | Nacional | I | Sob Consulta
14676 | Cap 10 - Capacitores e controladores do fator de potência | Capacitores e controladores do fator de potência | ELSP | BM | 603800100CHBR | CLMD 43-10kVar/380V + XLP 000 | CLMD 43 10 KVAR 380V 60HZ | 5421.4812 | Sob Consulta | 0% | 18% | 12% | 7% | Nacional | I | Sob Consulta
14677 | Cap 10 - Capacitores e controladores do fator de potência | Capacitores e controladores do fator de potência | ELSP | BM | 603800125CHBR | CLMD 43-12,5kVar/380V + XLP 000 | CLMD 43 12,5 KVAR 380V 60HZ | 5348.5164 | Sob Consulta | 0% | 18% | 12% | 7% | Nacional | I | Sob Consulta
14678 | Cap 10 - Capacitores e controladores do fator de potência | Capacitores e controladores do fator de potência | ELSP | BM | 603800150CHBR | CLMD 43-15kVar/380V + XLP 000 | CLMD 43 15 KVAR 380V 60HZ | 5624.3808 | Sob Consulta | 0% | 18% | 12% | 7% | Nacional | I | Sob Consulta
14679 | Cap 10 - Capacitores e controladores do fator de potência | Capacitores e controladores do fator de potência | ELSP | BM | 603800200CHBR | CLMD 43-20kVar/380V + XLP 000 | CLMD 43 20 KVAR 380V 60HZ | 7202.0232 | 85321000 | 0% | 18% | 12% | 7% | Nacional | C | 30 Dias
14680 | Cap 10 - Capacitores e controladores do fator de potência | Capacitores e controladores do fator de potência | ELSP | BM | 603800250CHBR | CLMD 43-25kVar/380V + XLP 000 | CLMD 43 25 KVAR 380V 60HZ | 7336.5372 | 85321000 | 0% | 18% | 12% | 7% | Nacional | C | 30 Dias
14681 | Cap 10 - Capacitores e controladores do fator de potência | Capacitores e controladores do fator de potência | ELSP | BM | 603800300CHBR | CLMD 53-30kVar/380V + XLP 000 | CLMD 53 30KVAR 380V 60HZ | 9461.3832 | 85321000 | 0% | 18% | 12% | 7% | Nacional | C | 30 Dias
14682 | Cap 10 - Capacitores e controladores do fator de potência | Capacitores e controladores do fator de potência | ELSP | BM | 603800350CHBR | CLMD 53-35kVar/380V + XLP 000 | CLMD 53 35KVAR 380V 60HZ | 10434.8628 | Sob Consulta | 0% | 18% | 12% | 7% | Nacional | I | Sob Consulta
14683 | Cap 10 - Capacitores e controladores do fator de potência | Capacitores e controladores do fator de potência | ELSP | BM | 603800400CHBR | CLMD 53-40kVar/380V + XLP 000 | CLMD 53 40KVAR 380V 60HZ | 11428.8738 | 85321000 | 0% | 18% | 12% | 7% | Nacional | C | 30 Dias
14684 | Cap 10 - Capacitores e controladores do fator de potência | Capacitores e controladores do fator de potência | ELSP | BM | 603800450CHBR | CLMD 53-45kVar/380V + XLP 00 | CLMD 53 45KVAR 380V 60HZ | 12270.1392 | Sob Consulta | 0% | 18% | 12% | 7% | Nacional | I | Sob Consulta
14685 | Cap 10 - Capacitores e controladores do fator de potência | Capacitores e controladores do fator de potência | ELSP | BM | 603800500CHBR | CLMD 53-50kVar/380V + XLP 00 | CLMD 53 50KVAR 380V 60HZ | 14226.2462 | 85321000 | 0% | 18% | 12% | 7% | Nacional | C | 30 Dias
14686 | Cap 10 - Capacitores e controladores do fator de potência | Capacitores e controladores do fator de potência | ELSP | BM | 603800550CHBR | CLMD 63-55kVar/380V + XLP 00 | CLMD 63 55KVAR 380V 60HZ | 14388.1164 | Sob Consulta | 0% | 18% | 12% | 7% | Nacional | I | Sob Consulta
14687 | Cap 10 - Capacitores e controladores do fator de potência | Capacitores e controladores do fator de potência | ELSP | BM | 603800600CHBR | CLMD 63-60kVar/380V + XLP 00 | CLMD 63 60KVAR 380V 60HZ | 14611.536 | 85321000 | 0% | 18% | 12% | 7% | Nacional | C | 30 Dias
14688 | Cap 10 - Capacitores e controladores do fator de potência | Capacitores e controladores do fator de potência | ELSP | BM | 603800650CHBR | CLMD 63-65kVar/380V + XLP 00 | CLMD 63 65KVAR 380V 60HZ | 15984.0108 | Sob Consulta | 0% | 18% | 12% | 7% | Nacional | I | Sob Consulta
14689 | Cap 10 - Capacitores e controladores do fator de potência | Capacitores e controladores do fator de potência | ELSP | BM | 603800700CHBR | CLMD 63-70kVar/380V + XLP 1 | CLMD 63 70KVAR 380V 60HZ | 19180.3572 | Sob Consulta | 0% | 18% | 12% | 7% | Nacional | I | Sob Consulta
14690 | Cap 10 - Capacitores e controladores do fator de potência | Capacitores e controladores do fator de potência | ELSP | BM | 603800750CHBR | CLMD 63-75kVar/380V + XLP 1 | CLMD 63 75KVAR 380V 60HZ | 21733.7796 | Sob Consulta | 0% | 18% | 12% | 7% | Nacional | I | Sob Consulta
14691 | Cap 10 - Capacitores e controladores do fator de potência | Capacitores e controladores do fator de potência | ELSP | BM | 603800800CHBR | CLMD 83-80kVar/380V + XLP 1 | CLMD 83 80KVAR 380V 60HZ | 23044.6944 | Sob Consulta | 0% | 18% | 12% | 7% | Nacional | I | Sob Consulta
14692 | Cap 10 - Capacitores e controladores do fator de potência | Capacitores e controladores do fator de potência | ELSP | BM | 603800850CHBR | CLMD 83-85kVar/380V + XLP 1 | CLMD 83 85KVAR 380V 60HZ | 23954.3568 | Sob Consulta | 0% | 18% | 12% | 7% | Nacional | I | Sob Consulta
14693 | Cap 10 - Capacitores e controladores do fator de potência | Capacitores e controladores do fator de potência | ELSP | BM | 603800900CHBR | CLMD 83-90kVar/380V + XLP 1 | CLMD 83 90KVAR 380V 60HZ | 25096.554 | Sob Consulta | 0% | 18% | 12% | 7% | Nacional | I | Sob Consulta
14694 | Cap 10 - Capacitores e controladores do fator de potência | Capacitores e controladores do fator de potência | ELSP | BM | 603800950CHBR | CLMD 83-95kVar/380V + XLP 1 | CLMD 83 95KVAR 380V 60HZ | 26430.2676 | Sob Consulta | 0% | 18% | 12% | 7% | Nacional | I | Sob Consulta
14695 | Cap 10 - Capacitores e controladores do fator de potência | Capacitores e controladores do fator de potência | ELSP | BM | 603801000CHBR | CLMD 83-100kVar/380V + XLP 1 | CLMD 83 100KVAR 380V 60HZ | 27036.7092 | Sob Consulta | 0% | 18% | 12% | 7% | Nacional | I | Sob Consulta
14696 | Cap 10 - Capacitores e controladores do fator de potência | Capacitores e controladores do fator de potência | ELSP | BM | 60440002000BR | CLMD 13-2kVar/440V | CLMD 13 2 KVAR 440V 60HZ | 2797.3728 | 85321000 | 0% | 18% | 12% | 7% | Nacional | C | 30 Dias
14697 | Cap 10 - Capacitores e controladores do fator de potência | Capacitores e controladores do fator de potência | ELSP | BM | 60440003500BR | CLMD 13-3,5kVar/440V | CLMD 13 3,5 KVAR 440V 60HZ | 3002.5512 | 85321000 | 0% | 18% | 12% | 7% | Nacional | C | 30 Dias
14698 | Cap 10 - Capacitores e controladores do fator de potência | Capacitores e controladores do fator de potência | ELSP | BM | 60440005000BR | CLMD 13-5kVar/440V | CLMD 13 5 KVAR 440V 60HZ | 3228.2712 | 85321000 | 0% | 18% | 12% | 7% | Nacional | C | 30 Dias
14699 | Cap 10 - Capacitores e controladores do fator de potência | Capacitores e controladores do fator de potência | ELSP | BM | 60440007500BR | CLMD 13-7,5kVar/440V | CLMD 13 7,5 KVAR 440V 60HZ | 3002.5512 | 85321000 | 0% | 18% | 12% | 7% | Nacional | C | 30 Dias
14700 | Cap 10 - Capacitores e controladores do fator de potência | Capacitores e controladores do fator de potência | ELSP | BM | 60440010000BR | CLMD 13-10kVar/440V | CLMD 13 10 KVAR 440V 60HZ | 2982.0528 | 85321000 | 0% | 18% | 12% | 7% | Nacional | C | 30 Dias
14701 | Cap 10 - Capacitores e controladores do fator de potência | Capacitores e controladores do fator de potência | ELSP | BM | 60440012500BR | CLMD 13-12,5kVar/440V | CLMD 13 12,5 KVAR 440V 60HZ | 2774.5848 | Sob Consulta | 0% | 18% | 12% | 7% | Sob Consulta | I | Sob Consulta
14702 | Cap 10 - Capacitores e controladores do fator de potência | Capacitores e controladores do fator de potência | ELSP | BM | 60440015000BR | CLMD 13-15kVar/440V | CLMD 13 15 KVAR 440V 60HZ | 2940.9804 | 85321000 | 0% | 18% | 12% | 7% | Nacional | C | 30 Dias
14703 | Cap 10 - Capacitores e controladores do fator de potência | Capacitores e controladores do fator de potência | ELSP | BM | 60440020000BR | CLMD 43-20kVar/440V | CLMD 43 20 KVAR 440V 60HZ | 4933.5804 | 85321000 | 0% | 18% | 12% | 7% | Nacional | C | 30 Dias
14704 | Cap 10 - Capacitores e controladores do fator de potência | Capacitores e controladores do fator de potência | ELSP | BM | 60440025000BR | CLMD 43-25kVar/440V | CLMD 43 25 KVAR 440V 60HZ | 4999.698 | 85321000 | 0% | 18% | 12% | 7% | Nacional | C | 30 Dias
14705 | Cap 10 - Capacitores e controladores do fator de potência | Capacitores e controladores do fator de potência | ELSP | BM | 60440030000BR | CLMD 43-30kVar/440V | CLMD 43 30 KVAR 440V 60HZ | 5307.498 | 85321000 | 0% | 18% | 12% | 7% | Nacional | C | 30 Dias
14706 | Cap 10 - Capacitores e controladores do fator de potência | Capacitores e controladores do fator de potência | ELSP | BM | 60440035000BR | CLMD 53-35kVar/440V | CLMD 53 35 KVAR 440V 60HZ | 7906.518 | 85321000 | 0% | 18% | 12% | 7% | Nacional | C | 30 Dias
14707 | Cap 10 - Capacitores e controladores do fator de potência | Capacitores e controladores do fator de potência | ELSP | BM | 60440040000BR | CLMD 53-40kVar/440V | CLMD 53 40 KVAR 440V 60HZ | 8211.996 | 85321000 | 0% | 18% | 12% | 7% | Nacional | C | 30 Dias
14708 | Cap 10 - Capacitores e controladores do fator de potência | Capacitores e controladores do fator de potência | ELSP | BM | 60440045000BR | CLMD 53-45kVar/440V | CLMD 53 45 KVAR 440V 60HZ | 10024.4844 | 85321000 | 0% | 18% | 12% | 7% | Nacional | C | 30 Dias
14709 | Cap 10 - Capacitores e controladores do fator de potência | Capacitores e controladores do fator de potência | ELSP | BM | 60440050000BR | CLMD 53-50kVar/440V | CLMD 53 50 KVAR 440V 60HZ | 9967.5144 | 85321000 | 0% | 18% | 12% | 7% | Nacional | C | 30 Dias
14710 | Cap 10 - Capacitores e controladores do fator de potência | Capacitores e controladores do fator de potência | ELSP | BM | 60440055000BR | CLMD 63-55kVar/440V | CLMD 63 55 KVAR 440V 60HZ | 10532.8728 | 85321000 | 0% | 18% | 12% | 7% | Nacional | C | 30 Dias
14711 | Cap 10 - Capacitores e controladores do fator de potência | Capacitores e controladores do fator de potência | ELSP | BM | 60440060000BR | CLMD 63-60kVar/440V | CLMD 63 60 KVAR 440V 60HZ | 10687.9176 | 85321000 | 0% | 18% | 12% | 7% | Nacional | C | 30 Dias
14712 | Cap 10 - Capacitores e controladores do fator de potência | Capacitores e controladores do fator de potência | ELSP | BM | 60440065000BR | CLMD 63-65kVar/440V | CLMD 63 65 KVAR 440V 60HZ | 12536.8776 | Sob Consulta | 0% | 18% | 12% | 7% | Sob Consulta | I | Sob Consulta
14713 | Cap 10 - Capacitores e controladores do fator de potência | Capacitores e controladores do fator de potência | ELSP | BM | 60440070000BR | CLMD 63-70kVar/440V | CLMD 63 70 KVAR 440V 60HZ | 14002.8048 | 85321000 | 0% | 18% | 12% | 7% | Nacional | C | 30 Dias
14714 | Cap 10 - Capacitores e controladores do fator de potência | Capacitores e controladores do fator de potência | ELSP | BM | 60440075000BR | CLMD 63-75kVar/440V | CLMD 63 75 KVAR 440V 60HZ | 14194.2564 | 85321000 | 0% | 18% | 12% | 7% | Nacional | C | 30 Dias
14715 | Cap 10 - Capacitores e controladores do fator de potência | Capacitores e controladores do fator de potência | ELSP | BM | 60440080000BR | CLMD 83-80kVar/440V | CLMD 83 80 KVAR 440V 60HZ | 18815.5764 | Sob Consulta | 0% | 18% | 12% | 7% | Nacional | I | Sob Consulta
14716 | Cap 10 - Capacitores e controladores do fator de potência | Capacitores e controladores do fator de potência | ELSP | BM | 60440085000BR | CLMD 83-85kVar/440V | CLMD 83 85 KVAR 440V 60HZ | 19741.2336 | 85321000 | 0% | 18% | 12% | 7% | Nacional | C | 30 Dias
14717 | Cap 10 - Capacitores e controladores do fator de potência | Capacitores e controladores do fator de potência | ELSP | BM | 60440090000BR | CLMD 83-90kVar/440V | CLMD 83 90 KVAR 440V 60HZ | 19960.0524 | 85321000 | 0% | 18% | 12% | 7% | Nacional | C | 30 Dias
14718 | Cap 10 - Capacitores e controladores do fator de potência | Capacitores e controladores do fator de potência | ELSP | BM | 60440095000BR | CLMD 83-95kVar/440V | CLMD 83 95 KVAR 440V 60HZ | 20728.3752 | Sob Consulta | 0% | 18% | 12% | 7% | Nacional | I | Sob Consulta
14719 | Cap 10 - Capacitores e controladores do fator de potência | Capacitores e controladores do fator de potência | ELSP | BM | 60440100000BR | CLMD 83-100kVar/440V | CLMD 83 100 KVAR 440V 60HZ | 21774.8196 | 85321000 | 0% | 18% | 12% | 7% | Nacional | C | 30 Dias
14720 | Cap 10 - Capacitores e controladores do fator de potência | Capacitores e controladores do fator de potência | ELSP | BM | 604400020CHBR | CLMD 43-2kVar/440V + XLP 000 | CLMD 43 2 KVAR 440V 60HZ | 4539.1752 | Sob Consulta | 0% | 18% | 12% | 7% | Nacional | I | Sob Consulta
14721 | Cap 10 - Capacitores e controladores do fator de potência | Capacitores e controladores do fator de potência | ELSP | BM | 604400035CHBR | CLMD 43-3,5kVar/440V + XLP 000 | CLMD 43 3,5 KVAR 440V 60HZ | 4942.7064 | Sob Consulta | 0% | 18% | 12% | 7% | Nacional | I | Sob Consulta
14722 | Cap 10 - Capacitores e controladores do fator de potência | Capacitores e controladores do fator de potência | ELSP | BM | 604400050CHBR | CLMD 43-5kVar/440V + XLP 000 | CLMD 43 5 KVAR 440V 60HZ | 5546.8692 | Sob Consulta | 0% | 18% | 12% | 7% | Sob Consulta | I | Sob Consulta
14723 | Cap 10 - Capacitores e controladores do fator de potência | Capacitores e controladores do fator de potência | ELSP | BM | 604400075CHBR | CLMD 43-7,5kVar/440V + XLP 000 | CLMD 43 7,5 KVAR 440V 60HZ | 5357.6424 | Sob Consulta | 0% | 18% | 12% | 7% | Nacional | I | Sob Consulta
14724 | Cap 10 - Capacitores e controladores do fator de potência | Capacitores e controladores do fator de potência | ELSP | BM | 604400100CHBR | CLMD 43-10kVar/440V + XLP 000 | CLMD 43 10 KVAR 440V 60HZ | 5129.6544 | Sob Consulta | 0% | 18% | 12% | 7% | Nacional | I | Sob Consulta
14725 | Cap 10 - Capacitores e controladores do fator de potência | Capacitores e controladores do fator de potência | ELSP | BM | 604400125CHBR | CLMD 43-12,5kVar/440V + XLP 000 | CLMD 43 12,5 KVAR 440V 60HZ | 4675.968 | Sob Consulta | 0% | 18% | 12% | 7% | Nacional | I | Sob Consulta
14726 | Cap 10 - Capacitores e controladores do fator de potência | Capacitores e controladores do fator de potência | ELSP | BM | 604400150CHBR | CLMD 43-15kVar/440V + XLP 000 | CLMD 43 15 KVAR 440V 60HZ | 5216.2704 | 85321000 | 0% | 18% | 12% | 7% | Nacional | C | 30 Dias
14727 | Cap 10 - Capacitores e controladores do fator de potência | Capacitores e controladores do fator de potência | ELSP | BM | 604400200CHBR | CLMD 43-20kVar/440V + XLP 000 | CLMD 43 20 KVAR 440V 60HZ | 7295.508 | Sob Consulta | 0% | 18% | 12% | 7% | Nacional | I | Sob Consulta
14728 | Cap 10 - Capacitores e controladores do fator de potência | Capacitores e controladores do fator de potência | ELSP | BM | 604400250CHBR | CLMD 43-25kVar/440V + XLP 000 | CLMD 43 25 KVAR 440V 60HZ | 7562.2572 | Sob Consulta | 0% | 18% | 12% | 7% | Nacional | I | Sob Consulta
14729 | Cap 10 - Capacitores e controladores do fator de potência | Capacitores e controladores do fator de potência | ELSP | BM | 604400300CHBR | CLMD 43-30kVar/440V + XLP 000 | CLMD 43 30 KVAR 440V 60HZ | 7783.398 | Sob Consulta | 0% | 18% | 12% | 7% | Nacional | I | Sob Consulta
14730 | Cap 10 - Capacitores e controladores do fator de potência | Capacitores e controladores do fator de potência | ELSP | BM | 604400350CHBR | CLMD 53-35kVar/440V + XLP 000 | CLMD 53 35KVAR 440V 60HZ | 9251.6148 | Sob Consulta | 0% | 18% | 12% | 7% | Nacional | I | Sob Consulta
14731 | Cap 10 - Capacitores e controladores do fator de potência | Capacitores e controladores do fator de potência | ELSP | BM | 604400400CHBR | CLMD 53-40kVar/440V + XLP 000 | CLMD 53 40KVAR 440V 60HZ | 9826.1424 | 85321000 | 0% | 18% | 12% | 7% | Nacional | C | 30 Dias
14732 | Cap 10 - Capacitores e controladores do fator de potência | Capacitores e controladores do fator de potência | ELSP | BM | 604400450CHBR | CLMD 53-45kVar/440V + XLP 000 | CLMD 53 45KVAR 440V 60HZ | 11369.6028 | Sob Consulta | 0% | 18% | 12% | 7% | Nacional | I | Sob Consulta
14733 | Cap 10 - Capacitores e controladores do fator de potência | Capacitores e controladores do fator de potência | ELSP | BM | 604400500CHBR | CLMD 53-50kVar/440V + XLP 00 | CLMD 53 50KVAR 440V 60HZ | 11693.3436 | 85321000 | 0% | 18% | 12% | 7% | Nacional | C | 30 Dias
14734 | Cap 10 - Capacitores e controladores do fator de potência | Capacitores e controladores do fator de potência | ELSP | BM | 604400550CHBR | CLMD 63-55kVar/440V + XLP 00 | CLMD 63 55KVAR 440V 60HZ | 12320.2944 | Sob Consulta | 0% | 18% | 12% | 7% | Nacional | I | Sob Consulta
14735 | Cap 10 - Capacitores e controladores do fator de potência | Capacitores e controladores do fator de potência | ELSP | BM | 604400600CHBR | CLMD 63-60kVar/440V + XLP 00 | CLMD 63 60KVAR 440V 60HZ | 12475.3284 | Sob Consulta | 0% | 18% | 12% | 7% | Nacional | I | Sob Consulta
14736 | Cap 10 - Capacitores e controladores do fator de potência | Capacitores e controladores do fator de potência | ELSP | BM | 604400650CHBR | CLMD 63-65kVar/440V + XLP 00 | CLMD 63 65KVAR 440V 60HZ | 14324.2776 | Sob Consulta | 0% | 18% | 12% | 7% | Nacional | I | Sob Consulta
14737 | Cap 10 - Capacitores e controladores do fator de potência | Capacitores e controladores do fator de potência | ELSP | BM | 604400700CHBR | CLMD 63-70kVar/440V + XLP 00 | CLMD 63 70KVAR 440V 60HZ | 15790.2264 | Sob Consulta | 0% | 18% | 12% | 7% | Nacional | I | Sob Consulta
14738 | Cap 10 - Capacitores e controladores do fator de potência | Capacitores e controladores do fator de potência | ELSP | BM | 604400750CHBR | CLMD 63-75kVar/440V + XLP 00 | CLMD 63 75KVAR 440V 60HZ | 15981.732 | Sob Consulta | 0% | 18% | 12% | 7% | Nacional | I | Sob Consulta
14739 | Cap 10 - Capacitores e controladores do fator de potência | Capacitores e controladores do fator de potência | ELSP | BM | 604400800CHBR | CLMD 83-80kVar/440V + XLP 1 | CLMD 83 80KVAR 440V 60HZ | 22693.5972 | Sob Consulta | 0% | 18% | 12% | 7% | Nacional | I | Sob Consulta
14740 | Cap 10 - Capacitores e controladores do fator de potência | Capacitores e controladores do fator de potência | ELSP | BM | 604400850CHBR | CLMD 83-85kVar/440V + XLP 1 | CLMD 83 85KVAR 440V 60HZ | 24604.1064 | Sob Consulta | 0% | 18% | 12% | 7% | Nacional | I | Sob Consulta
14741 | Cap 10 - Capacitores e controladores do fator de potência | Capacitores e controladores do fator de potência | ELSP | BM | 604400900CHBR | CLMD 83-90kVar/440V + XLP 1 | CLMD 83 90KVAR 440V 60HZ | 24788.7756 | Sob Consulta | 0% | 18% | 12% | 7% | Nacional | I | Sob Consulta
14742 | Cap 10 - Capacitores e controladores do fator de potência | Capacitores e controladores do fator de potência | ELSP | BM | 604400950CHBR | CLMD 83-95kVar/440V + XLP 1 | CLMD 83 95KVAR 440V 60HZ | 25962.8976 | Sob Consulta | 0% | 18% | 12% | 7% | Nacional | I | Sob Consulta
14743 | Cap 10 - Capacitores e controladores do fator de potência | Capacitores e controladores do fator de potência | ELSP | BM | 604401000CHBR | CLMD 83-100kVar/440V + XLP 1 | CLMD 83 100KVAR 440V 60HZ | 27369.5652 | Sob Consulta | 0% | 18% | 12% | 7% | Nacional | I | Sob Consulta
14744 | Cap 10 - Capacitores e controladores do fator de potência | Capacitores e controladores do fator de potência | ELSP | BM | 60460002500BR | CLMD 13-2,5kVar/460V | CLMD 13 2,5 KVAR 460V 60HZ | 2797.3728 | Sob Consulta | 0% | 18% | 12% | 7% | Nacional | I | Sob Consulta
14745 | Cap 10 - Capacitores e controladores do fator de potência | Capacitores e controladores do fator de potência | ELSP | BM | 60460005000BR | CLMD 13-5kVar/460V | CLMD 13 5 KVAR 460V 60HZ | 3228.2604 | Sob Consulta | 0% | 18% | 12% | 7% | Nacional | I | Sob Consulta
14746 | Cap 10 - Capacitores e controladores do fator de potência | Capacitores e controladores do fator de potência | ELSP | BM | 60460007500BR | CLMD 13-7,5kVar/460V | CLMD 13 7,5 KVAR 460V 60HZ | 3002.562 | Sob Consulta | 0% | 18% | 12% | 7% | Nacional | I | Sob Consulta
14747 | Cap 10 - Capacitores e controladores do fator de potência | Capacitores e controladores do fator de potência | ELSP | BM | 60460010000BR | CLMD 43-10kVar/460V | CLMD 43 10 KVAR 460V 60HZ | 5036.1912 | 85321000 | 0% | 18% | 12% | 7% | Nacional | C | 30 Dias
14748 | Cap 10 - Capacitores e controladores do fator de potência | Capacitores e controladores do fator de potência | ELSP | BM | 60460012500BR | CLMD 43-12,5kVar/460V | CLMD 43 12,5 KVAR 460V 60HZ | 5633.5068 | Sob Consulta | 0% | 18% | 12% | 7% | Nacional | I | Sob Consulta
14749 | Cap 10 - Capacitores e controladores do fator de potência | Capacitores e controladores do fator de potência | ELSP | BM | 60460015000BR | CLMD 43-15kVar/460V | CLMD 43 15 KVAR 460V 60HZ | 4356.7848 | Sob Consulta | 0% | 18% | 12% | 7% | Sob Consulta | I | Sob Consulta
14750 | Cap 10 - Capacitores e controladores do fator de potência | Capacitores e controladores do fator de potência | ELSP | BM | 60460020000BR | CLMD 43-20kVar/460V | CLMD 43 20 KVAR 460V 60HZ | 5040.7596 | 85321000 | 0% | 18% | 12% | 7% | Nacional | C | 30 Dias
14751 | Cap 10 - Capacitores e controladores do fator de potência | Capacitores e controladores do fator de potência | ELSP | BM | 60460025000BR | CLMD 43-25kVar/460V | CLMD 43 25 KVAR 460V 60HZ | 5298.372 | 85321000 | 0% | 18% | 12% | 7% | Nacional | C | 30 Dias
14752 | Cap 10 - Capacitores e controladores do fator de potência | Capacitores e controladores do fator de potência | ELSP | BM | 60460030000BR | CLMD 53-30kVar/460V | CLMD 53 30 KVAR 460V 60HZ | 7272.7092 | 85321000 | 0% | 18% | 12% | 7% | Nacional | C | 30 Dias
14753 | Cap 10 - Capacitores e controladores do fator de potência | Capacitores e controladores do fator de potência | ELSP | BM | 60460035000BR | CLMD 53-35kVar/460V | CLMD 53 35 KVAR 460V 60HZ | 7922.502 | 85321000 | 0% | 18% | 12% | 7% | Nacional | C | 30 Dias
14754 | Cap 10 - Capacitores e controladores do fator de potência | Capacitores e controladores do fator de potência | ELSP | BM | 60460040000BR | CLMD 53-40kVar/460V | CLMD 53 40 KVAR 460V 60HZ | 8269.0308 | 85321000 | 0% | 18% | 12% | 7% | Nacional | C | 30 Dias
14755 | Cap 10 - Capacitores e controladores do fator de potência | Capacitores e controladores do fator de potência | ELSP | BM | 60460045000BR | CLMD 53-45kVar/460V | CLMD 53 45 KVAR 460V 60HZ | 10038.168 | Sob Consulta | 0% | 18% | 12% | 7% | Nacional | I | Sob Consulta
14756 | Cap 10 - Capacitores e controladores do fator de potência | Capacitores e controladores do fator de potência | ELSP | BM | 60460050000BR | CLMD 63-50kVar/460V | CLMD 63 50 KVAR 460V 60HZ | 10567.1088 | 85321000 | 0% | 18% | 12% | 7% | Nacional | C | 30 Dias
14757 | Cap 10 - Capacitores e controladores do fator de potência | Capacitores e controladores do fator de potência | ELSP | BM | 60460055000BR | CLMD 63-55kVar/460V | CLMD 63 55 KVAR 460V 60HZ | 10658.304 | 85321000 | 0% | 18% | 12% | 7% | Nacional | C | 30 Dias
14758 | Cap 10 - Capacitores e controladores do fator de potência | Capacitores e controladores do fator de potência | ELSP | BM | 60460060000BR | CLMD 63-60kVar/460V | CLMD 63 60 KVAR 460V 60HZ | 10845.2304 | 85321000 | 0% | 18% | 12% | 7% | Nacional | C | 30 Dias
14759 | Cap 10 - Capacitores e controladores do fator de potência | Capacitores e controladores do fator de potência | ELSP | BM | 60460065000BR | CLMD 63-65kVar/460V | CLMD 63 65 KVAR 460V 60HZ | 14157.8496 | Sob Consulta | 0% | 18% | 12% | 7% | Nacional | I | Sob Consulta
14760 | Cap 10 - Capacitores e controladores do fator de potência | Capacitores e controladores do fator de potência | ELSP | BM | 60460070000BR | CLMD 63-70kVar/460V | CLMD 63 70 KVAR 460V 60HZ | 12967.776 | Sob Consulta | 0% | 18% | 12% | 7% | Sob Consulta | I | Sob Consulta
14761 | Cap 10 - Capacitores e controladores do fator de potência | Capacitores e controladores do fator de potência | ELSP | BM | 60460075000BR | CLMD 83-75kVar/460V | CLMD 83 75 KVAR 460V 60HZ | 16389.81 | 85321000 | 0% | 18% | 12% | 7% | Nacional | C | 30 Dias
14762 | Cap 10 - Capacitores e controladores do fator de potência | Capacitores e controladores do fator de potência | ELSP | BM | 60460080000BR | CLMD 83-80kVar/460V | CLMD 83 80 KVAR 460V 60HZ | 18731.2608 | 85321000 | 0% | 18% | 12% | 7% | Nacional | C | 30 Dias
14763 | Cap 10 - Capacitores e controladores do fator de potência | Capacitores e controladores do fator de potência | ELSP | BM | 60460085000BR | CLMD 83-85kVar/460V | CLMD 83 85 KVAR 460V 60HZ | 20158.4052 | Sob Consulta | 0% | 18% | 12% | 7% | Nacional | I | Sob Consulta
14764 | Cap 10 - Capacitores e controladores do fator de potência | Capacitores e controladores do fator de potência | ELSP | BM | 60460090000BR | CLMD 83-90kVar/460V | CLMD 83 90 KVAR 460V 60HZ | 20509.5024 | Sob Consulta | 0% | 18% | 12% | 7% | Nacional | I | Sob Consulta
14765 | Cap 10 - Capacitores e controladores do fator de potência | Capacitores e controladores do fator de potência | ELSP | BM | 60460095000BR | CLMD 83-95kVar/460V | CLMD 83 95 KVAR 460V 60HZ | 21457.926 | Sob Consulta | 0% | 18% | 12% | 7% | Nacional | I | Sob Consulta
14766 | Cap 10 - Capacitores e controladores do fator de potência | Capacitores e controladores do fator de potência | ELSP | BM | 60460100000BR | CLMD 83-100kVar/460V | CLMD 83 100 KVAR 460V 60HZ | 20951.8056 | 85321000 | 0% | 18% | 12% | 7% | Nacional | C | 30 Dias
14767 | Cap 10 - Capacitores e controladores do fator de potência | Capacitores e controladores do fator de potência | ELSP | BM | 604600025CHBR | CLMD 43-2,5kVar/460V + XLP 000 | CLMD 43 2,5 KVAR 460V 60HZ | 4673.6892 | Sob Consulta | 0% | 18% | 12% | 7% | Nacional | I | Sob Consulta
14768 | Cap 10 - Capacitores e controladores do fator de potência | Capacitores e controladores do fator de potência | ELSP | BM | 604600050CHBR | CLMD 43-5kVar/460V + XLP 000 | CLMD 43 5 KVAR 460V 60HZ | 4913.0712 | Sob Consulta | 0% | 18% | 12% | 7% | Nacional | I | Sob Consulta
14769 | Cap 10 - Capacitores e controladores do fator de potência | Capacitores e controladores do fator de potência | ELSP | BM | 604600075CHBR | CLMD 43-7,5kVar/460V + XLP 000 | CLMD 43 7,5 KVAR 460V 60HZ | 4926.7548 | Sob Consulta | 0% | 18% | 12% | 7% | Nacional | I | Sob Consulta
14770 | Cap 10 - Capacitores e controladores do fator de potência | Capacitores e controladores do fator de potência | ELSP | BM | 604600100CHBR | CLMD 43-10kVar/460V + XLP 000 | CLMD 43 10 KVAR 460V 60HZ | 6431.454 | Sob Consulta | 0% | 18% | 12% | 7% | Nacional | I | Sob Consulta
14771 | Cap 10 - Capacitores e controladores do fator de potência | Capacitores e controladores do fator de potência | ELSP | BM | 604600125CHBR | CLMD 43-12,5kVar/460V + XLP 000 | CLMD 43 12,5 KVAR 460V 60HZ | 7031.0484 | Sob Consulta | 0% | 18% | 12% | 7% | Nacional | I | Sob Consulta
14772 | Cap 10 - Capacitores e controladores do fator de potência | Capacitores e controladores do fator de potência | ELSP | BM | 604600150CHBR | CLMD 43-15kVar/460V + XLP 000 | CLMD 43 15 KVAR 460V 60HZ | 6157.8684 | Sob Consulta | 0% | 18% | 12% | 7% | Nacional | I | Sob Consulta
14773 | Cap 10 - Capacitores e controladores do fator de potência | Capacitores e controladores do fator de potência | ELSP | BM | 604600200CHBR | CLMD 43-20kVar/460V + XLP 000 | CLMD 43 20 KVAR 460V 60HZ | 7117.686 | Sob Consulta | 0% | 18% | 12% | 7% | Nacional | I | Sob Consulta
14774 | Cap 10 - Capacitores e controladores do fator de potência | Capacitores e controladores do fator de potência | ELSP | BM | 604600250CHBR | CLMD 43-25kVar/460V + XLP 000 | CLMD 43 25 KVAR 460V 60HZ | 7468.7832 | Sob Consulta | 0% | 18% | 12% | 7% | Nacional | I | Sob Consulta
14775 | Cap 10 - Capacitores e controladores do fator de potência | Capacitores e controladores do fator de potência | ELSP | BM | 604600300CHBR | CLMD 53-30kVar/460V + XLP 000 | CLMD 53 30KVAR 460V 60HZ | 9101.1492 | Sob Consulta | 0% | 18% | 12% | 7% | Nacional | I | Sob Consulta
14776 | Cap 10 - Capacitores e controladores do fator de potência | Capacitores e controladores do fator de potência | ELSP | BM | 604600350CHBR | CLMD 53-35kVar/460V + XLP 000 | CLMD 53 35KVAR 460V 60HZ | 9411.2064 | Sob Consulta | 0% | 18% | 12% | 7% | Nacional | I | Sob Consulta
14777 | Cap 10 - Capacitores e controladores do fator de potência | Capacitores e controladores do fator de potência | ELSP | BM | 604600400CHBR | CLMD 53-40kVar/460V + XLP 000 | CLMD 53 40KVAR 460V 60HZ | 9844.3836 | Sob Consulta | 0% | 18% | 12% | 7% | Nacional | I | Sob Consulta
14778 | Cap 10 - Capacitores e controladores do fator de potência | Capacitores e controladores do fator de potência | ELSP | BM | 604600450CHBR | CLMD 53-45kVar/460V + XLP 000 | CLMD 53 45KVAR 460V 60HZ | 11383.2756 | Sob Consulta | 0% | 18% | 12% | 7% | Nacional | I | Sob Consulta
14779 | Cap 10 - Capacitores e controladores do fator de potência | Capacitores e controladores do fator de potência | ELSP | BM | 604600500CHBR | CLMD 63-50kVar/460V + XLP 000 | CLMD 63 50KVAR 460V 60HZ | 11976.0336 | Sob Consulta | 0% | 18% | 12% | 7% | Nacional | I | Sob Consulta
14780 | Cap 10 - Capacitores e controladores do fator de potência | Capacitores e controladores do fator de potência | ELSP | BM | 604600550CHBR | CLMD 63-55kVar/460V + XLP 00 | CLMD 63 55KVAR 460V 60HZ | 12445.6824 | Sob Consulta | 0% | 18% | 12% | 7% | Nacional | I | Sob Consulta
14781 | Cap 10 - Capacitores e controladores do fator de potência | Capacitores e controladores do fator de potência | ELSP | BM | 604600600CHBR | CLMD 63-60kVar/460V + XLP 00 | CLMD 63 60KVAR 460V 60HZ | 13088.6064 | Sob Consulta | 0% | 18% | 12% | 7% | Nacional | I | Sob Consulta
14782 | Cap 10 - Capacitores e controladores do fator de potência | Capacitores e controladores do fator de potência | ELSP | BM | 604600650CHBR | CLMD 63-65kVar/460V + XLP 00 | CLMD 63 65KVAR 460V 60HZ | 16900.5096 | Sob Consulta | 0% | 18% | 12% | 7% | Nacional | I | Sob Consulta
14783 | Cap 10 - Capacitores e controladores do fator de potência | Capacitores e controladores do fator de potência | ELSP | BM | 604600700CHBR | CLMD 63-70kVar/460V + XLP 00 | CLMD 63 70KVAR 460V 60HZ | 14755.176 | Sob Consulta | 0% | 18% | 12% | 7% | Nacional | I | Sob Consulta
14784 | Cap 10 - Capacitores e controladores do fator de potência | Capacitores e controladores do fator de potência | ELSP | BM | 604600750CHBR | CLMD 83-75kVar/460V + XLP 00 | CLMD 83 75KVAR 460V 60HZ | 20014.776 | Sob Consulta | 0% | 18% | 12% | 7% | Nacional | I | Sob Consulta
14785 | Cap 10 - Capacitores e controladores do fator de potência | Capacitores e controladores do fator de potência | ELSP | BM | 604600800CHBR | CLMD 83-80kVar/460V + XLP 1 | CLMD 83 80KVAR 460V 60HZ | 22356.1836 | Sob Consulta | 0% | 18% | 12% | 7% | Nacional | I | Sob Consulta
14786 | Cap 10 - Capacitores e controladores do fator de potência | Capacitores e controladores do fator de potência | ELSP | BM | 604600850CHBR | CLMD 83-85kVar/460V + XLP 1 | CLMD 83 85KVAR 460V 60HZ | 25962.8976 | Sob Consulta | 0% | 18% | 12% | 7% | Nacional | I | Sob Consulta
14787 | Cap 10 - Capacitores e controladores do fator de potência | Capacitores e controladores do fator de potência | ELSP | BM | 604600900CHBR | CLMD 83-90kVar/460V + XLP 1 | CLMD 83 90KVAR 460V 60HZ | 27344.4876 | Sob Consulta | 0% | 18% | 12% | 7% | Nacional | I | Sob Consulta
14788 | Cap 10 - Capacitores e controladores do fator de potência | Capacitores e controladores do fator de potência | ELSP | BM | 604600950CHBR | CLMD 83-95kVar/460V + XLP 1 | CLMD 83 95KVAR 460V 60HZ | 27900.774 | Sob Consulta | 0% | 18% | 12% | 7% | Nacional | I | Sob Consulta
14789 | Cap 10 - Capacitores e controladores do fator de potência | Capacitores e controladores do fator de potência | ELSP | BM | 604601000CHBR | CLMD 83-100kVar/460V + XLP 1 | CLMD 83 100KVAR 460V 60HZ | 24829.8156 | Sob Consulta | 0% | 18% | 12% | 7% | Nacional | I | Sob Consulta
14790 | Cap 10 - Capacitores e controladores do fator de potência | Capacitores e controladores do fator de potência | ELSP | BM | 60480002500BR | CLMD 13-2,5kVar/480V | CLMD 13 2,5 KVAR 480V 60HZ | 2797.3728 | Sob Consulta | 0% | 18% | 12% | 7% | Nacional | I | Sob Consulta
14791 | Cap 10 - Capacitores e controladores do fator de potência | Capacitores e controladores do fator de potência | ELSP | BM | 60480005000BR | CLMD 13-5kVar/480V | CLMD 13 5 KVAR 480V 60HZ | 3216.8664 | Sob Consulta | 0% | 18% | 12% | 7% | Nacional | I | Sob Consulta
14792 | Cap 10 - Capacitores e controladores do fator de potência | Capacitores e controladores do fator de potência | ELSP | BM | 60480007500BR | CLMD 13-7,5kVar/480V | CLMD 13 7,5 KVAR 480V 60HZ | 3479.0472 | Sob Consulta | 0% | 18% | 12% | 7% | Nacional | I | Sob Consulta
14793 | Cap 10 - Capacitores e controladores do fator de potência | Capacitores e controladores do fator de potência | ELSP | BM | 60480010000BR | CLMD 13-10kVar/480V | CLMD 13 10 KVAR 480V 60HZ | 3130.2396 | 85321000 | 0% | 18% | 12% | 7% | Nacional | B | 10 Dias
14794 | Cap 10 - Capacitores e controladores do fator de potência | Capacitores e controladores do fator de potência | ELSP | BM | 60480012500BR | CLMD 13-12,5kVar/480V | CLMD 13 12,5 KVAR 480V 60HZ | 2881.7316 | 85321000 | 0% | 18% | 12% | 7% | Nacional | C | 30 Dias
14795 | Cap 10 - Capacitores e controladores do fator de potência | Capacitores e controladores do fator de potência | ELSP | BM | 60480015000BR | CLMD 13-15kVar/480V | CLMD 13 15 KVAR 480V 60HZ | 2966.0796 | Sob Consulta | 0% | 18% | 12% | 7% | Sob Consulta | I | Sob Consulta
14796 | Cap 10 - Capacitores e controladores do fator de potência | Capacitores e controladores do fator de potência | ELSP | BM | 60480020000BR | CLMD 43-20kVar/480V | CLMD 43 20 KVAR 480V 60HZ | 5040.7272 | 85321000 | 0% | 18% | 12% | 7% | Nacional | C | 30 Dias
14797 | Cap 10 - Capacitores e controladores do fator de potência | Capacitores e controladores do fator de potência | ELSP | BM | 60480025000BR | CLMD 43-25kVar/480V | CLMD 43 25 KVAR 480V 60HZ | 5122.818 | 85321000 | 0% | 18% | 12% | 7% | Nacional | C | 30 Dias
14798 | Cap 10 - Capacitores e controladores do fator de potência | Capacitores e controladores do fator de potência | ELSP | BM | 60480030000BR | CLMD 53-30kVar/480V | CLMD 53 30 KVAR 480V 60HZ | 5982.3252 | 85321000 | 0% | 18% | 12% | 7% | Nacional | C | 30 Dias
14799 | Cap 10 - Capacitores e controladores do fator de potência | Capacitores e controladores do fator de potência | ELSP | BM | 60480035000BR | CLMD 53-35kVar/480V | CLMD 53 35 KVAR 480V 60HZ | 7760.5992 | 85321000 | 0% | 18% | 12% | 7% | Nacional | C | 30 Dias
14800 | Cap 10 - Capacitores e controladores do fator de potência | Capacitores e controladores do fator de potência | ELSP | BM | 60480040000BR | CLMD 53-40kVar/480V | CLMD 53 40 KVAR 480V 60HZ | 8207.4384 | 85321000 | 0% | 18% | 12% | 7% | Nacional | C | 30 Dias
14801 | Cap 10 - Capacitores e controladores do fator de potência | Capacitores e controladores do fator de potência | ELSP | BM | 60480045000BR | CLMD 53-45kVar/480V | CLMD 53 45 KVAR 480V 60HZ | 10058.688 | 85321000 | 0% | 18% | 12% | 7% | Nacional | C | 30 Dias
14802 | Cap 10 - Capacitores e controladores do fator de potência | Capacitores e controladores do fator de potência | ELSP | BM | 60480050000BR | CLMD 53-50kVar/480V | CLMD 53 50 KVAR 480V 60HZ | 10247.9364 | 85321000 | 0% | 18% | 12% | 7% | Nacional | C | 30 Dias
14803 | Cap 10 - Capacitores e controladores do fator de potência | Capacitores e controladores do fator de potência | ELSP | BM | 60480055000BR | CLMD 63-55kVar/480V | CLMD 63 55 KVAR 480V 60HZ | 10567.098 | 85321000 | 0% | 18% | 12% | 7% | Nacional | C | 30 Dias
14804 | Cap 10 - Capacitores e controladores do fator de potência | Capacitores e controladores do fator de potência | ELSP | BM | 60480060000BR | CLMD 63-60kVar/480V | CLMD 63 55 KVAR 480V 60HZ | 10756.3356 | 85321000 | 0% | 18% | 12% | 7% | Nacional | C | 30 Dias
14805 | Cap 10 - Capacitores e controladores do fator de potência | Capacitores e controladores do fator de potência | ELSP | BM | 60480065000BR | CLMD 63-65kVar/480V | CLMD 63 55 KVAR 480V 60HZ | 12634.9092 | Sob Consulta | 0% | 18% | 12% | 7% | Nacional | I | Sob Consulta
14806 | Cap 10 - Capacitores e controladores do fator de potência | Capacitores e controladores do fator de potência | ELSP | BM | 60480070000BR | CLMD 63-70kVar/480V | CLMD 63 55 KVAR 480V 60HZ | 14463.36 | Sob Consulta | 0% | 18% | 12% | 7% | Sob Consulta | I | Sob Consulta
14807 | Cap 10 - Capacitores e controladores do fator de potência | Capacitores e controladores do fator de potência | ELSP | BM | 60480075000BR | CLMD 63-75kVar/480V | CLMD 63 55 KVAR 480V 60HZ | 14652.5868 | 85321000 | 0% | 18% | 12% | 7% | Nacional | C | 30 Dias
14808 | Cap 10 - Capacitores e controladores do fator de potência | Capacitores e controladores do fator de potência | ELSP | BM | 60480080000BR | CLMD 83-80kVar/480V | CLMD 83 80 KVAR 480V 60HZ | 16389.81 | 85321000 | 0% | 18% | 12% | 7% | Nacional | C | 30 Dias
14809 | Cap 10 - Capacitores e controladores do fator de potência | Capacitores e controladores do fator de potência | ELSP | BM | 60480085000BR | CLMD 83-85kVar/480V | CLMD 83 85 KVAR 480V 60HZ | 20935.8324 | Sob Consulta | 0% | 18% | 12% | 7% | Nacional | I | Sob Consulta
14810 | Cap 10 - Capacitores e controladores do fator de potência | Capacitores e controladores do fator de potência | ELSP | BM | 60480090000BR | CLMD 83-90kVar/480V | CLMD 83 90 KVAR 480V 60HZ | 18348.2064 | 85321000 | 0% | 18% | 12% | 7% | Nacional | C | 30 Dias
14811 | Cap 10 - Capacitores e controladores do fator de potência | Capacitores e controladores do fator de potência | ELSP | BM | 60480095000BR | CLMD 83-95kVar/480V | CLMD 83 95 KVAR 480V 60HZ | 21296.0556 | Sob Consulta | 0% | 18% | 12% | 7% | Nacional | I | Sob Consulta
14812 | Cap 10 - Capacitores e controladores do fator de potência | Capacitores e controladores do fator de potência | ELSP | BM | 60480100000BR | CLMD 83-100kVar/480V | CLMD 83 100 KVAR 480V 60HZ | 19011.6612 | 85321000 | 0% | 18% | 12% | 7% | Nacional | C | 30 Dias
14813 | Cap 10 - Capacitores e controladores do fator de potência | Capacitores e controladores do fator de potência | ELSP | BM | 604800025CHBR | CLMD 43-2,5kVar/480V + XLP 000 | CLMD 43 2,5 KVAR 480V 60HZ | 4719.2868 | Sob Consulta | 0% | 18% | 12% | 7% | Nacional | I | Sob Consulta
14814 | Cap 10 - Capacitores e controladores do fator de potência | Capacitores e controladores do fator de potência | ELSP | BM | 604800050CHBR | CLMD 43-5kVar/480V + XLP 000 | CLMD 43 5 KVAR 480V 60HZ | 5061.258 | Sob Consulta | 0% | 18% | 12% | 7% | Nacional | I | Sob Consulta
14815 | Cap 10 - Capacitores e controladores do fator de potência | Capacitores e controladores do fator de potência | ELSP | BM | 604800075CHBR | CLMD 43-7,5kVar/480V + XLP 000 | CLMD 43 7,5 KVAR 480V 60HZ | 5266.4472 | Sob Consulta | 0% | 18% | 12% | 7% | Nacional | I | Sob Consulta
14816 | Cap 10 - Capacitores e controladores do fator de potência | Capacitores e controladores do fator de potência | ELSP | BM | 604800100CHBR | CLMD 43-10kVar/480V + XLP 000 | CLMD 43 10 KVAR 480V 60HZ | 5289.246 | Sob Consulta | 0% | 18% | 12% | 7% | Sob Consulta | I | Sob Consulta
14817 | Cap 10 - Capacitores e controladores do fator de potência | Capacitores e controladores do fator de potência | ELSP | BM | 604800125CHBR | CLMD 43-12,5kVar/480V + XLP 000 | CLMD 43 12,5 KVAR 480V 60HZ | 4753.4796 | Sob Consulta | 0% | 18% | 12% | 7% | Nacional | I | Sob Consulta
14818 | Cap 10 - Capacitores e controladores do fator de potência | Capacitores e controladores do fator de potência | ELSP | BM | 604800150CHBR | CLMD 43-15kVar/480V + XLP 000 | CLMD 43 15 KVAR 480V 60HZ | 5104.5984 | 85321000 | 0% | 18% | 12% | 7% | Nacional | C | 30 Dias
14819 | Cap 10 - Capacitores e controladores do fator de potência | Capacitores e controladores do fator de potência | ELSP | BM | 604800200CHBR | CLMD 43-20kVar/480V + XLP 000 | CLMD 43 20 KVAR 480V 60HZ | 6898.8348 | 85321000 | 0% | 18% | 12% | 7% | Nacional | C | 30 Dias
14820 | Cap 10 - Capacitores e controladores do fator de potência | Capacitores e controladores do fator de potência | ELSP | BM | 604800250CHBR | CLMD 43-25kVar/480V + XLP 000 | CLMD 43 25 KVAR 480V 60HZ | 6438.2796 | 85321000 | 0% | 18% | 12% | 7% | Nacional | C | 30 Dias
14821 | Cap 10 - Capacitores e controladores do fator de potência | Capacitores e controladores do fator de potência | ELSP | BM | 604800300CHBR | CLMD 53-30kVar/480V + XLP 000 | CLMD 53 30KVAR 480V 60HZ | 7329.7116 | Sob Consulta | 0% | 18% | 12% | 7% | Nacional | I | Sob Consulta
14822 | Cap 10 - Capacitores e controladores do fator de potência | Capacitores e controladores do fator de potência | ELSP | BM | 604800350CHBR | CLMD 53-35kVar/480V + XLP 000 | CLMD 53 35KVAR 480V 60HZ | 9219.7116 | 85321000 | 0% | 18% | 12% | 7% | Nacional | C | 30 Dias
14823 | Cap 10 - Capacitores e controladores do fator de potência | Capacitores e controladores do fator de potência | ELSP | BM | 604800400CHBR | CLMD 53-40kVar/480V + XLP 000 | CLMD 53 40KVAR 480V 60HZ | 9554.8248 | 85321000 | 0% | 18% | 12% | 7% | Nacional | C | 30 Dias
14824 | Cap 10 - Capacitores e controladores do fator de potência | Capacitores e controladores do fator de potência | ELSP | BM | 604800450CHBR | CLMD 53-45kVar/480V + XLP 000 | CLMD 53 45KVAR 480V 60HZ | 11406.0744 | Sob Consulta | 0% | 18% | 12% | 7% | Nacional | I | Sob Consulta
14825 | Cap 10 - Capacitores e controladores do fator de potência | Capacitores e controladores do fator de potência | ELSP | BM | 604800500CHBR | CLMD 53-50kVar/480V + XLP 000 | CLMD 53 50KVAR 480V 60HZ | 11595.2904 | 85321000 | 0% | 18% | 12% | 7% | Nacional | C | 30 Dias
14826 | Cap 10 - Capacitores e controladores do fator de potência | Capacitores e controladores do fator de potência | ELSP | BM | 604800550CHBR | CLMD 63-55kVar/480V + XLP 00 | CLMD 63 55KVAR 480V 60HZ | 12354.4917 | 85321000 | 0% | 18% | 12% | 7% | Nacional | C | 30 Dias
14827 | Cap 10 - Capacitores e controladores do fator de potência | Capacitores e controladores do fator de potência | ELSP | BM | 604800600CHBR | CLMD 63-60kVar/480V + XLP 00 | CLMD 63 60KVAR 480V 60HZ | 12543.714 | 85321000 | 0% | 18% | 12% | 7% | Nacional | C | 30 Dias
14828 | Cap 10 - Capacitores e controladores do fator de potência | Capacitores e controladores do fator de potência | ELSP | BM | 604800650CHBR | CLMD 63-65kVar/480V + XLP 00 | CLMD 63 65KVAR 480V 60HZ | 14422.3092 | Sob Consulta | 0% | 18% | 12% | 7% | Nacional | I | Sob Consulta
14829 | Cap 10 - Capacitores e controladores do fator de potência | Capacitores e controladores do fator de potência | ELSP | BM | 604800700CHBR | CLMD 63-70kVar/480V + XLP 00 | CLMD 63 70KVAR 480V 60HZ | 16250.7492 | Sob Consulta | 0% | 18% | 12% | 7% | Nacional | I | Sob Consulta
14830 | Cap 10 - Capacitores e controladores do fator de potência | Capacitores e controladores do fator de potência | ELSP | BM | 604800750CHBR | CLMD 63-75kVar/480V + XLP 00 | CLMD 63 75KVAR 480V 60HZ | 16439.976 | Sob Consulta | 0% | 18% | 12% | 7% | Nacional | I | Sob Consulta
14831 | Cap 10 - Capacitores e controladores do fator de potência | Capacitores e controladores do fator de potência | ELSP | BM | 604800800CHBR | CLMD 83-80kVar/480V + XLP 00 | CLMD 83 80KVAR 480V 60HZ | 18152.1432 | Sob Consulta | 0% | 18% | 12% | 7% | Nacional | I | Sob Consulta
14832 | Cap 10 - Capacitores e controladores do fator de potência | Capacitores e controladores do fator de potência | ELSP | BM | 604800850CHBR | CLMD 83-85kVar/480V + XLP 1 | CLMD 83 85KVAR 480V 60HZ | 25620.9264 | Sob Consulta | 0% | 18% | 12% | 7% | Nacional | I | Sob Consulta
14833 | Cap 10 - Capacitores e controladores do fator de potência | Capacitores e controladores do fator de potência | ELSP | BM | 604800900CHBR | CLMD 83-90kVar/480V + XLP 1 | CLMD 83 90KVAR 480V 60HZ | 22226.2272 | Sob Consulta | 0% | 18% | 12% | 7% | Nacional | I | Sob Consulta
14834 | Cap 10 - Capacitores e controladores do fator de potência | Capacitores e controladores do fator de potência | ELSP | BM | 604800950CHBR | CLMD 83-95kVar/480V + XLP 1 | CLMD 83 95KVAR 480V 60HZ | 26740.3248 | Sob Consulta | 0% | 18% | 12% | 7% | Nacional | I | Sob Consulta
14835 | Cap 10 - Capacitores e controladores do fator de potência | Capacitores e controladores do fator de potência | ELSP | BM | 604801000CHBR | CLMD 83-100kVar/480V + XLP 1 | CLMD 83 100KVAR 480V 60HZ | 22889.6604 | Sob Consulta | 0% | 18% | 12% | 7% | Nacional | I | Sob Consulta
14836 | Cap 10 - Capacitores e controladores do fator de potência | Capacitores e controladores do fator de potência | ELSP | BM | 60525003000BR | CLMD 13-3kVar/525V | CLMD 13 3 KVAR 525V 60HZ | 2797.3728 | Sob Consulta | 0% | 18% | 12% | 7% | Nacional | I | Sob Consulta
14837 | Cap 10 - Capacitores e controladores do fator de potência | Capacitores e controladores do fator de potência | ELSP | BM | 60525005000BR | CLMD 13-5kVar/525V | CLMD 13 5 KVAR 525V 60HZ | 3096.0468 | 85321000 | 0% | 18% | 12% | 7% | Nacional | B | 10 Dias
14838 | Cap 10 - Capacitores e controladores do fator de potência | Capacitores e controladores do fator de potência | ELSP | BM | 60525007500BR | CLMD 13-7,5kVar/525V | CLMD 13 7,5 KVAR 525V 60HZ | 3086.913 | 85321000 | 0% | 18% | 12% | 7% | Nacional | B | 10 Dias
14839 | Cap 10 - Capacitores e controladores do fator de potência | Capacitores e controladores do fator de potência | ELSP | BM | 60525010000BR | CLMD 13-10kVar/525V | CLMD 13 10 KVAR 525V 60HZ | 3002.5587 | 85321000 | 0% | 18% | 12% | 7% | Nacional | B | 10 Dias
14840 | Cap 10 - Capacitores e controladores do fator de potência | Capacitores e controladores do fator de potência | ELSP | BM | 60525012500BR | CLMD 13-12,5kVar/525V | CLMD 13 12,5 KVAR 525V 60HZ | 2822.4504 | 85321000 | 0% | 18% | 12% | 7% | Nacional | C | 30 Dias
14841 | Cap 10 - Capacitores e controladores do fator de potência | Capacitores e controladores do fator de potência | ELSP | BM | 60525015000BR | CLMD 13-15kVar/525V | CLMD 13 15 KVAR 525V 60HZ | 2881.7208 | Sob Consulta | 0% | 18% | 12% | 7% | Sob Consulta | I | Sob Consulta
14842 | Cap 10 - Capacitores e controladores do fator de potência | Capacitores e controladores do fator de potência | ELSP | BM | 60525020000BR | CLMD 43-20kVar/525V | CLMD 43 20 KVAR 525V 60HZ | 4840.1155 | 85321000 | 0% | 18% | 12% | 7% | Nacional | C | 30 Dias
14843 | Cap 10 - Capacitores e controladores do fator de potência | Capacitores e controladores do fator de potência | ELSP | BM | 60525025000BR | CLMD 43-25kVar/525V | CLMD 43 25 KVAR 525V 60HZ | 9349.6572 | 85321000 | 0% | 18% | 12% | 7% | Nacional | C | 30 Dias
14844 | Cap 10 - Capacitores e controladores do fator de potência | Capacitores e controladores do fator de potência | ELSP | BM | 60525030000BR | CLMD 43-30kVar/525V | CLMD 43 30 KVAR 525V 60HZ | 12605.2632 | 85321000 | 0% | 18% | 12% | 7% | Nacional | C | 30 Dias
14845 | Cap 10 - Capacitores e controladores do fator de potência | Capacitores e controladores do fator de potência | ELSP | BM | 60525035000BR | CLMD 53-35kVar/525V | CLMD 53 35 KVAR 525V 60HZ | 10177.2396 | Sob Consulta | 0% | 18% | 12% | 7% | Nacional | I | Sob Consulta
14846 | Cap 10 - Capacitores e controladores do fator de potência | Capacitores e controladores do fator de potência | ELSP | BM | 60525040000BR | CLMD 53-40kVar/525V | CLMD 53 40 KVAR 525V 60HZ | 10904.544 | 85321000 | 0% | 18% | 12% | 7% | Nacional | C | 30 Dias
14847 | Cap 10 - Capacitores e controladores do fator de potência | Capacitores e controladores do fator de potência | ELSP | BM | 60525045000BR | CLMD 53-45kVar/525V | CLMD 53 45 KVAR 525V 60HZ | 13293.7848 | Sob Consulta | 0% | 18% | 12% | 7% | Nacional | I | Sob Consulta
14848 | Cap 10 - Capacitores e controladores do fator de potência | Capacitores e controladores do fator de potência | ELSP | BM | 60525050000BR | CLMD 63-50kVar/525V | CLMD 63 50 KVAR 525V 60HZ | 12536.856 | 85321000 | 0% | 18% | 12% | 7% | Nacional | C | 30 Dias
14849 | Cap 10 - Capacitores e controladores do fator de potência | Capacitores e controladores do fator de potência | ELSP | BM | 60525055000BR | CLMD 63-55kVar/525V | CLMD 63 55 KVAR 525V 60HZ | 21305.1717 | 85321000 | 0% | 18% | 12% | 7% | Nacional | B | 10 Dias
14850 | Cap 10 - Capacitores e controladores do fator de potência | Capacitores e controladores do fator de potência | ELSP | BM | 60525060000BR | CLMD 63-60kVar/525V | CLMD 63 60 KVAR 525V 60HZ | 12915.3312 | 85321000 | 0% | 18% | 12% | 7% | Nacional | C | 30 Dias
14851 | Cap 10 - Capacitores e controladores do fator de potência | Capacitores e controladores do fator de potência | ELSP | BM | 60525065000BR | CLMD 63-65kVar/525V | CLMD 63 65 KVAR 525V 60HZ | 21528.6012 | Sob Consulta | 0% | 18% | 12% | 7% | Nacional | I | Sob Consulta
14852 | Cap 10 - Capacitores e controladores do fator de potência | Capacitores e controladores do fator de potência | ELSP | BM | 60525070000BR | CLMD 63-70kVar/525V | CLMD 63 70 KVAR 525V 60HZ | 17867.1528 | Sob Consulta | 0% | 18% | 12% | 7% | Sob Consulta | I | Sob Consulta
14853 | Cap 10 - Capacitores e controladores do fator de potência | Capacitores e controladores do fator de potência | ELSP | BM | 60525075000BR | CLMD 63-75kVar/525V | CLMD 63 75 KVAR 525V 60HZ | 17994.8412 | 85321000 | 0% | 18% | 12% | 7% | Nacional | C | 30 Dias
14854 | Cap 10 - Capacitores e controladores do fator de potência | Capacitores e controladores do fator de potência | ELSP | BM | 60525080000BR | CLMD 63-80kVar/525V | CLMD 63 80 KVAR 525V 60HZ | 18956.9268 | Sob Consulta | 0% | 18% | 12% | 7% | Nacional | I | Sob Consulta
14855 | Cap 10 - Capacitores e controladores do fator de potência | Capacitores e controladores do fator de potência | ELSP | BM | 60525085000BR | CLMD 83-85kVar/525V | CLMD 83 85 KVAR 525V 60HZ | 22071.204 | Sob Consulta | 0% | 18% | 12% | 7% | Nacional | I | Sob Consulta
14856 | Cap 10 - Capacitores e controladores do fator de potência | Capacitores e controladores do fator de potência | ELSP | BM | 60525090000BR | CLMD 83-90kVar/525V | CLMD 83 90 KVAR 525V 60HZ | 20322.5544 | Sob Consulta | 0% | 18% | 12% | 7% | Nacional | I | Sob Consulta
14857 | Cap 10 - Capacitores e controladores do fator de potência | Capacitores e controladores do fator de potência | ELSP | BM | 60525095000BR | CLMD 83-95kVar/525V | CLMD 83 95 KVAR 525V 60HZ | 21877.4196 | 85321000 | 0% | 18% | 12% | 7% | Nacional | C | 30 Dias
14858 | Cap 10 - Capacitores e controladores do fator de potência | Capacitores e controladores do fator de potência | ELSP | BM | 60525100000BR | CLMD 83-100kVar/525V | CLMD 83 100 KVAR 525V 60HZ | 23580.4608 | 85321000 | 0% | 18% | 12% | 7% | Nacional | C | 30 Dias
14859 | Cap 10 - Capacitores e controladores do fator de potência | Capacitores e controladores do fator de potência | ELSP | BM | 605250030CHBR | CLMD 43-3kVar/525V + XLP 000 | CLMD 43 3 KVAR 525V 60HZ | 4489.02 | Sob Consulta | 0% | 18% | 12% | 7% | Nacional | I | Sob Consulta
14860 | Cap 10 - Capacitores e controladores do fator de potência | Capacitores e controladores do fator de potência | ELSP | BM | 605250050CHBR | CLMD 43-5kVar/525V + XLP 000 | CLMD 43 5 KVAR 525V 60HZ | 4534.6176 | Sob Consulta | 0% | 18% | 12% | 7% | Nacional | I | Sob Consulta
14861 | Cap 10 - Capacitores e controladores do fator de potência | Capacitores e controladores do fator de potência | ELSP | BM | 605250075CHBR | CLMD 43-7,5kVar/525V + XLP 000 | CLMD 43 7,5 KVAR 525V 60HZ | 4929.0336 | Sob Consulta | 0% | 18% | 12% | 7% | Nacional | I | Sob Consulta
14862 | Cap 10 - Capacitores e controladores do fator de potência | Capacitores e controladores do fator de potência | ELSP | BM | 605250100CHBR | CLMD 43-10kVar/525V + XLP 000 | CLMD 43 10 KVAR 525V 60HZ | 5115.9816 | Sob Consulta | 0% | 18% | 12% | 7% | Sob Consulta | I | Sob Consulta
14863 | Cap 10 - Capacitores e controladores do fator de potência | Capacitores e controladores do fator de potência | ELSP | BM | 605250125CHBR | CLMD 43-12,5kVar/525V + XLP 000 | CLMD 43 12,5 KVAR 525V 60HZ | 5423.76 | Sob Consulta | 0% | 18% | 12% | 7% | Nacional | I | Sob Consulta
14864 | Cap 10 - Capacitores e controladores do fator de potência | Capacitores e controladores do fator de potência | ELSP | BM | 605250150CHBR | CLMD 43-15kVar/525V + XLP 000 | CLMD 43 15 KVAR 525V 60HZ | 5603.8608 | Sob Consulta | 0% | 18% | 12% | 7% | Nacional | I | Sob Consulta
14865 | Cap 10 - Capacitores e controladores do fator de potência | Capacitores e controladores do fator de potência | ELSP | BM | 605250200CHBR | CLMD 43-20kVar/525V + XLP 000 | CLMD 43 20 KVAR 525V 60HZ | 6844.1004 | Sob Consulta | 0% | 18% | 12% | 7% | Nacional | I | Sob Consulta
14866 | Cap 10 - Capacitores e controladores do fator de potência | Capacitores e controladores do fator de potência | ELSP | BM | 605250250CHBR | CLMD 43-25kVar/525V + XLP 000 | CLMD 43 25 KVAR 525V 60HZ | 9575.3556 | Sob Consulta | 0% | 18% | 12% | 7% | Nacional | I | Sob Consulta
14867 | Cap 10 - Capacitores e controladores do fator de potência | Capacitores e controladores do fator de potência | ELSP | BM | 605250300CHBR | CLMD 43-30kVar/525V + XLP 000 | CLMD 43 30 KVAR 525V 60HZ | 13428.2988 | Sob Consulta | 0% | 18% | 12% | 7% | Nacional | I | Sob Consulta
14868 | Cap 10 - Capacitores e controladores do fator de potência | Capacitores e controladores do fator de potência | ELSP | BM | 605250350CHBR | CLMD 53-35kVar/525V + XLP 000 | CLMD 53 35KVAR 525V 60HZ | 11522.3472 | Sob Consulta | 0% | 18% | 12% | 7% | Nacional | I | Sob Consulta
14869 | Cap 10 - Capacitores e controladores do fator de potência | Capacitores e controladores do fator de potência | ELSP | BM | 605250400CHBR | CLMD 53-40kVar/525V + XLP 000 | CLMD 53 40KVAR 525V 60HZ | 13104.558 | Sob Consulta | 0% | 18% | 12% | 7% | Nacional | I | Sob Consulta
14870 | Cap 10 - Capacitores e controladores do fator de potência | Capacitores e controladores do fator de potência | ELSP | BM | 605250450CHBR | CLMD 53-45kVar/525V + XLP 000 | CLMD 53 45 KVAR 525V 60HZ | 14185.206 | Sob Consulta | 0% | 18% | 12% | 7% | Nacional | I | Sob Consulta
14871 | Cap 10 - Capacitores e controladores do fator de potência | Capacitores e controladores do fator de potência | ELSP | BM | 605250500CHBR | CLMD 63-50kVar/525V + XLP 000 | CLMD 63 50KVAR 525V 60HZ | 14919.3144 | Sob Consulta | 0% | 18% | 12% | 7% | Nacional | I | Sob Consulta
14872 | Cap 10 - Capacitores e controladores do fator de potência | Capacitores e controladores do fator de potência | ELSP | BM | 605250550CHBR | CLMD 63-55kVar/525V + XLP 000 | CLMD 63 55KVAR 525V 60HZ | 16485.5736 | Sob Consulta | 0% | 18% | 12% | 7% | Nacional | I | Sob Consulta
14873 | Cap 10 - Capacitores e controladores do fator de potência | Capacitores e controladores do fator de potência | ELSP | BM | 605250600CHBR | CLMD 63-60kVar/525V + XLP 00 | CLMD 63 60KVAR 525V 60HZ | 16729.5132 | Sob Consulta | 0% | 18% | 12% | 7% | Nacional | I | Sob Consulta
14874 | Cap 10 - Capacitores e controladores do fator de potência | Capacitores e controladores do fator de potência | ELSP | BM | 605250650CHBR | CLMD 63-65kVar/525V + XLP 00 | CLMD 63 65KVAR 525V 60HZ | 18592.1568 | Sob Consulta | 0% | 18% | 12% | 7% | Nacional | I | Sob Consulta
14875 | Cap 10 - Capacitores e controladores do fator de potência | Capacitores e controladores do fator de potência | ELSP | BM | 605250700CHBR | CLMD 63-70kVar/525V + XLP 00 | CLMD 63 70KVAR 525V 60HZ | 19654.5636 | Sob Consulta | 0% | 18% | 12% | 7% | Nacional | I | Sob Consulta
14876 | Cap 10 - Capacitores e controladores do fator de potência | Capacitores e controladores do fator de potência | ELSP | BM | 605250750CHBR | CLMD 63-75kVar/525V + XLP 00 | CLMD 63 75KVAR 525V 60HZ | 20035.296 | Sob Consulta | 0% | 18% | 12% | 7% | Nacional | I | Sob Consulta
14877 | Cap 10 - Capacitores e controladores do fator de potência | Capacitores e controladores do fator de potência | ELSP | BM | 605250800CHBR | CLMD 63-80kVar/525V + XLP 00 | CLMD 63 80KVAR 525V 60HZ | 20997.3924 | Sob Consulta | 0% | 18% | 12% | 7% | Nacional | I | Sob Consulta
14878 | Cap 10 - Capacitores e controladores do fator de potência | Capacitores e controladores do fator de potência | ELSP | BM | 605250850CHBR | CLMD 83-85kVar/525V + XLP 00 | CLMD 83 85KVAR 525V 60V | 21813.5808 | Sob Consulta | 0% | 18% | 12% | 7% | Nacional | I | Sob Consulta
14879 | Cap 10 - Capacitores e controladores do fator de potência | Capacitores e controladores do fator de potência | ELSP | BM | 605250900CHBR | CLMD 83-90kVar/525V + XLP 00 | CLMD 83 90KVAR 525V 60V | 23614.6536 | Sob Consulta | 0% | 18% | 12% | 7% | Nacional | I | Sob Consulta
14880 | Cap 10 - Capacitores e controladores do fator de potência | Capacitores e controladores do fator de potência | ELSP | BM | 605250950CHBR | CLMD 83-95kVar/525V + XLP 1 | CLMD 83 95KVAR 525V 60V | 26544.2616 | Sob Consulta | 0% | 18% | 12% | 7% | Nacional | I | Sob Consulta
14881 | Cap 10 - Capacitores e controladores do fator de potência | Capacitores e controladores do fator de potência | ELSP | BM | 605251000CHBR | CLMD 83-100kVar/525V + XLP 1 | CLMD 83 100KVAR 525V 60V | 28687.3056 | 85321000 | 0% | 18% | 12% | 7% | Nacional | C | 30 Dias
14882 | Cap 10 - Capacitores e controladores do fator de potência | Capacitores e controladores do fator de potência | ELSP | BN | 2GCA294983A0050 | RVC-3 | RVC-3 | 5960.7812 | 90328990 | 15% | 13.3% | 4% | 4% | Importado | A | 3 dias Utéis
14883 | Cap 10 - Capacitores e controladores do fator de potência | Capacitores e controladores do fator de potência | ELSP | BN | 2GCA294984A0050 | RVC-6 | RVC-6 | 7302.5921 | 90328990 | 15% | 13.3% | 4% | 4% | Importado | A | 3 dias Utéis
14884 | Cap 10 - Capacitores e controladores do fator de potência | Capacitores e controladores do fator de potência | ELSP | BN | 2GCA294985A0050 | RVC-8 | RVC-8 | 7750.6322 | 90328990 | 15% | 13.3% | 4% | 4% | Importado | A | 3 dias Utéis
14885 | Cap 10 - Capacitores e controladores do fator de potência | Capacitores e controladores do fator de potência | ELSP | BN | 2GCA294986A0050 | RVC-10 | RVC-10 | 8196.3629 | 90328990 | 15% | 13.3% | 4% | 4% | Importado | A | 3 dias Utéis
14886 | Cap 10 - Capacitores e controladores do fator de potência | Capacitores e controladores do fator de potência | ELSP | BN | 2GCA294987A0050 | RVC-12 | RVC-12 | 8642.0935 | 90328990 | 15% | 13.3% | 4% | 4% | Importado | A | 3 dias Utéis
14887 | Cap 10 - Capacitores e controladores do fator de potência | Capacitores e controladores do fator de potência | ELSP | BN | 2GCA291720A0050 | RVT-6-1P | RVT-6-1P | 19381.1995 | 90328990 | 15% | 13.3% | 4% | 4% | Importado | E | 50 Dias
14888 | Cap 10 - Capacitores e controladores do fator de potência | Capacitores e controladores do fator de potência | ELSP | BN | 2GCA291721A0050 | RVT-12-1P | RVT-12-1P | 23076.3758 | 90328990 | 15% | 13.3% | 4% | 4% | Importado | E | 50 Dias
14889 | Cap 10 - Capacitores e controladores do fator de potência | Capacitores e controladores do fator de potência | ELSP | BN | 2GCA291722A0050 | RVT-12-3P | RVT-12-3P | 20240.8308 | 90328990 | 15% | 13.3% | 4% | 4% | Importado | A | 3 dias Utéis
14890 | Cap 10 - Capacitores e controladores do fator de potência | Capacitores e controladores do fator de potência | ELSP | BN | 2GCA291880A0050 | Adaptador para comunicação ModBus RS-485 | Adaptador para comunicação ModBus RS-485 | 5442.012 | 85329000 | 10% | 18% | 4% | 4% | Importado | D | 40 Dias
14891 | Cap 10 - Capacitores e controladores do fator de potência | Capacitores e controladores do fator de potência | ELSP | BN | 2GCA291864A0050 | Sensor de temperatura externo (8 conexões) | Sensor de temperatura externo (8 conexões) | 6055.2792 | Sob Consulta | 15% | 18% | 4% | 4% | Importado | I | Sob Consulta
14892 | Cap 10 - Capacitores e controladores do fator de potência | Capacitores e controladores do fator de potência | ELSP | BN | 2GCA292820A0050 | Software PQ Link | Software PQ Link | 49857.9624 | 85234990 | 15% | 18% | 4% | 4% | Importado | E | 50 Dias
14893 | Cap 10 - Capacitores e controladores do fator de potência | Capacitores e controladores do fator de potência | ELSP | BN | 2GCA286141A0050 | Software OPC Server (Modbus) | Software OPC Server (Modbus) | 96373.7028 | Sob Consulta | 15% | 18% | 4% | 4% | Importado | I | Sob Consulta
14894 | Cap 11 - Proteção de energia | Proteção de energia | ELSP | AE | 4NWP100160R0001 | Standalone | UPS PowerValue 11T G2 1 kVA B | 16261.2798 | Sob Consulta | 15% | 15% | Sob Consulta | Sob Consulta | Sob Consulta | G | 70 Dias
14895 | Cap 11 - Proteção de energia | Proteção de energia | ELSP | AE | 4NWP100161R0001 | Standalone | UPS PowerValue 11T G2 2 kVA B | 27144.0772 | Sob Consulta | 15% | 15% | Sob Consulta | Sob Consulta | Sob Consulta | G | 70 Dias
14896 | Cap 11 - Proteção de energia | Proteção de energia | ELSP | AE | 4NWP100162R0001 | Standalone | UPS PowerValue 11T G2 3 kVA B | 32428.1984 | Sob Consulta | 15% | 15% | Sob Consulta | Sob Consulta | Sob Consulta | G | 70 Dias
14897 | Cap 11 - Proteção de energia | Proteção de energia | ELSP | AE | 4NWP100163R0001 | Standalone | UPS PowerValue 11T G2 6 kVA B | 97127.3442 | Sob Consulta | 15% | 15% | Sob Consulta | Sob Consulta | Sob Consulta | G | 70 Dias
14898 | Cap 11 - Proteção de energia | Proteção de energia | ELSP | AE | 4NWP100163R0002 | Standalone | UPS PowerValue 11T G2 6 kVA B2 | 100933.1682 | Sob Consulta | 15% | 15% | Sob Consulta | Sob Consulta | Sob Consulta | F | 60 Dias
14899 | Cap 11 - Proteção de energia | Proteção de energia | ELSP | AE | 4NWP100164R0001 | Standalone | UPS PowerValue 11T G2 10 kVA B | 129649.9038 | Sob Consulta | 15% | 15% | Sob Consulta | Sob Consulta | Sob Consulta | G | 70 Dias
14900 | Cap 11 - Proteção de energia | Proteção de energia | ELSP | AE | 4NWP100164R0002 | Standalone | UPS PowerValue 11T G2 10 kVA B2 | 134462.2402 | Sob Consulta | 15% | 15% | Sob Consulta | Sob Consulta | Sob Consulta | G | 70 Dias
14901 | Cap 11 - Proteção de energia | Proteção de energia | ELSP | AE | 4NWP100200R0001 | Standalone | UPS PowerValue 11RT Geração 2, 1kVA B | 23086.6198 | Sob Consulta | 15% | 15% | Sob Consulta | Sob Consulta | Sob Consulta | G | 70 Dias
14902 | Cap 11 - Proteção de energia | Proteção de energia | ELSP | AE | 4NWP100201R0001 | Standalone | UPS PowerValue 11RT Geração 2, 2kVA B | 39568.0722 | Sob Consulta | 15% | 15% | Sob Consulta | Sob Consulta | Sob Consulta | G | 70 Dias
14903 | Cap 11 - Proteção de energia | Proteção de energia | ELSP | AE | 4NWP100202R0001 | Standalone | UPS PowerValue 11RT Geração 2, 3kVA B | 49192.7344 | Sob Consulta | 15% | 15% | Sob Consulta | Sob Consulta | Sob Consulta | G | 70 Dias
14904 | Cap 11 - Proteção de energia | Proteção de energia | ELSP | AE | 4NWP100150R0001 | Standalone | UPS PowerValue 11RT Geração 2, 6kVA B | 95774.8584 | Sob Consulta | 15% | 15% | Sob Consulta | Sob Consulta | Sob Consulta | G | 70 Dias
14905 | Cap 11 - Proteção de energia | Proteção de energia | ELSP | AE | 1x4NWP100151R0001 1x4NWP100152R0001 | Standalone | UPS PowerValue 11RT Geração 2, 6kVA B | 143646.5572 | Sob Consulta | 15% | 15% | Sob Consulta | Sob Consulta | Sob Consulta | I | Sob Consulta
14906 | Cap 11 - Proteção de energia | Proteção de energia | ELSP | AE | 4NWP100151R0001 | Standalone | UPS PowerValue 11RT Geração 2, 10kVA B | 134116.2562 | Sob Consulta | 15% | 15% | Sob Consulta | Sob Consulta | Sob Consulta | G | 70 Dias
14907 | Cap 11 - Proteção de energia | Proteção de energia | ELSP | AE | 4NWP100117R0001 | Standalone | UPS PowerValue 11/31 T 10kVA | 179094.261 | Sob Consulta | 15% | 15% | Sob Consulta | Sob Consulta | Sob Consulta | G | 70 Dias
14908 | Cap 11 - Proteção de energia | Proteção de energia | ELSP | AE | 4NWP100117R0002 | Standalone | UPS PowerValue 11/31 T 10kVA B | 198909.7526 | Sob Consulta | 15% | 15% | Sob Consulta | Sob Consulta | Sob Consulta | D | 40 Dias
14909 | Cap 11 - Proteção de energia | Proteção de energia | ELSP | AE | 4NWP100117R0003 | Standalone | UPS PowerValue 11/31 T 10kVA B2 | 218819.5948 | Sob Consulta | 15% | 15% | Sob Consulta | Sob Consulta | Sob Consulta | H | 80 Dias
14910 | Cap 11 - Proteção de energia | Proteção de energia | ELSP | AE | 4NWP100118R0001 | Standalone | UPS PowerValue 11/31 T 20kVA | 263797.6102 | Sob Consulta | 15% | 15% | Sob Consulta | Sob Consulta | Sob Consulta | D | 40 Dias
14911 | Cap 11 - Proteção de energia | Proteção de energia | ELSP | AE | 4NWP100118R0002 | Standalone | UPS PowerValue 11/31 T 20kVA B | 303554.3942 | Sob Consulta | 15% | 15% | Sob Consulta | Sob Consulta | Sob Consulta | G | 70 Dias
14912 | Cap 11 - Proteção de energia | Proteção de energia | ELSP | AE | 1x4NWP100118R0002 1x4NWP100119R0004 | Standalone | UPS PowerValue 11/31 T 20kVA B + 1 Módulo de Bateria | 463588.0426 | Sob Consulta | 15% | 15% | Sob Consulta | Sob Consulta | Sob Consulta | I | Sob Consulta
14913 | Cap 11 - Proteção de energia | Proteção de energia | ELSP | AF | 4NWP104274R22AA | Standalone | UPS PowerScale 33 10kVA Cab A sem bateria | 219511.5628 | Sob Consulta | 15% | 15% | Sob Consulta | Sob Consulta | Sob Consulta | F | 60 Dias
14914 | Cap 11 - Proteção de energia | Proteção de energia | ELSP | AF | 4NWP103584A1010 | Standalone | UPS Powerscale 33 10kVA Cab.A 10 min de autonomia de bateria | 255462.5228 | Sob Consulta | 15% | 15% | Sob Consulta | Sob Consulta | Sob Consulta | G | 70 Dias
14915 | Cap 11 - Proteção de energia | Proteção de energia | ELSP | AF | 4NWP103584A1015 | Standalone | UPS Powerscale 33 10kVA Cab.A 15 min de autonomia de bateria | 272698.8542 | Sob Consulta | 15% | 15% | Sob Consulta | Sob Consulta | Sob Consulta | G | 70 Dias
14916 | Cap 11 - Proteção de energia | Proteção de energia | ELSP | AF | 4NWP104276R22AA | Standalone | UPS Powerscale 33 15kVA Cab.A sem bateria | 242315.099 | Sob Consulta | 15% | 15% | Sob Consulta | Sob Consulta | Sob Consulta | G | 70 Dias
14917 | Cap 11 - Proteção de energia | Proteção de energia | ELSP | AF | 4NWP103584A1510 | Standalone | UPS Powerscale 33 15kVA Cab.A 10 min de autonomia de bateria | 298804.9688 | Sob Consulta | 15% | 15% | Sob Consulta | Sob Consulta | Sob Consulta | G | 70 Dias
14918 | Cap 11 - Proteção de energia | Proteção de energia | ELSP | AF | 4NWP104278R22AA | Standalone | UPS Powerscale 33 20kVA Cab.A sem bateria | 265118.6352 | Sob Consulta | 15% | 15% | Sob Consulta | Sob Consulta | Sob Consulta | G | 70 Dias
14919 | Cap 11 - Proteção de energia | Proteção de energia | ELSP | AF | 4NWP103584A2008 | Standalone | UPS Powerscale 33 20kVA Cab.A 8 min de autonomia de bateria | 337177.8168 | Sob Consulta | 15% | 15% | Sob Consulta | Sob Consulta | Sob Consulta | G | 70 Dias
14920 | Cap 11 - Proteção de energia | Proteção de energia | ELSP | AF | 4NWP104283R22AA | Standalone | UPS Powerscale 33 30kVA Cab.C sem bateria | 353673.028 | Sob Consulta | 15% | 15% | Sob Consulta | Sob Consulta | Sob Consulta | G | 70 Dias
14921 | Cap 11 - Proteção de energia | Proteção de energia | ELSP | AF | 4NWP103584C3010 | Standalone | UPS Powerscale 33 30kVA Cab.C 10 min de autonomia de bateria | 467079.3434 | Sob Consulta | 15% | 15% | Sob Consulta | Sob Consulta | Sob Consulta | G | 70 Dias
14922 | Cap 11 - Proteção de energia | Proteção de energia | ELSP | AF | 4NWP103584C3015 | Standalone | UPS Powerscale 33 30kVA Cab.C 15 min de autonomia de bateria | 511113.768 | Sob Consulta | 15% | 15% | Sob Consulta | Sob Consulta | Sob Consulta | G | 70 Dias
14923 | Cap 11 - Proteção de energia | Proteção de energia | ELSP | AF | 4NWP104284R22AA | Standalone | UPS Powerscale 33 40kVA Cab.C sem bateria | 431138.2202 | Sob Consulta | 15% | 15% | Sob Consulta | Sob Consulta | Sob Consulta | G | 70 Dias
14924 | Cap 11 - Proteção de energia | Proteção de energia | ELSP | AF | 4NWP103584C4010 | Standalone | UPS Powerscale 33 40kVA Cab.C 10 min de autonomia de bateria | 594464.6208 | Sob Consulta | 15% | 15% | Sob Consulta | Sob Consulta | Sob Consulta | G | 70 Dias
14925 | Cap 11 - Proteção de energia | Proteção de energia | ELSP | AF | 4NWP103584C4015 | Standalone | UPS Powerscale 33 40kVA Cab.C 15 min de autonomia de bateria | 657370.9356 | Sob Consulta | 15% | 15% | Sob Consulta | Sob Consulta | Sob Consulta | G | 70 Dias
14926 | Cap 11 - Proteção de energia | Proteção de energia | ELSP | AF | 4NWP104285R22AA | Standalone | UPS Powerscale 33 50kVA Cab.C sem bateria | 497073.856 | Sob Consulta | 15% | 15% | Sob Consulta | Sob Consulta | Sob Consulta | G | 70 Dias
14927 | Cap 11 - Proteção de energia | Proteção de energia | ELSP | AF | 4NWP103584C5010 | Standalone | UPS Powerscale 33 50kVA Cab.C 10 min de autonomia de bateria | 713986.6062 | Sob Consulta | 15% | 15% | Sob Consulta | Sob Consulta | Sob Consulta | G | 70 Dias
14928 | Cap 11 - Proteção de energia | Proteção de energia | ELSP | AF | 04-1764 | Standalone | Cabo para paralelismo | 12486.906 | Sob Consulta | 15% | 15% | Sob Consulta | Sob Consulta | Sob Consulta | G | 70 Dias
14929 | Cap 11 - Proteção de energia | Proteção de energia | ELSP | AF | 4NWP100320R22AA | Standalone | PowerWave 33 S3 60 kW | 554707.8368 | Sob Consulta | 15% | 15% | Sob Consulta | Sob Consulta | Sob Consulta | G | 70 Dias
14930 | Cap 11 - Proteção de energia | Proteção de energia | ELSP | AF | 4NWP100334R22AA | Standalone | PowerWave 33 S3 80 kW | 656647.5068 | Sob Consulta | 15% | 15% | Sob Consulta | Sob Consulta | Sob Consulta | G | 70 Dias
14931 | Cap 11 - Proteção de energia | Proteção de energia | ELSP | AF | 4NWP100335R22AA | Standalone | PowerWave 33 S3 100 kW | 755504.771 | Sob Consulta | 15% | 15% | Sob Consulta | Sob Consulta | Sob Consulta | G | 70 Dias
14932 | Cap 11 - Proteção de energia | Proteção de energia | ELSP | AF | 4NWP100336R22AA | Standalone | PowerWave 33 S3 120 kW | 864427.0532 | Sob Consulta | 15% | 15% | Sob Consulta | Sob Consulta | Sob Consulta | G | 70 Dias
14933 | Cap 11 - Proteção de energia | Proteção de energia | ELSP | AF | 4NWP104265R22AA | Standalone | PowerWave 33 160kVA | 1265958.0212 | Sob Consulta | 15% | 15% | Sob Consulta | Sob Consulta | Sob Consulta | E | 50 Dias
14934 | Cap 11 - Proteção de energia | Proteção de energia | ELSP | AF | 04-3627 | Standalone | Display Gráfico para PW33 160kVA | 23967.2996 | Sob Consulta | 15% | 15% | Sob Consulta | Sob Consulta | Sob Consulta | I | Sob Consulta
14935 | Cap 11 - Proteção de energia | Proteção de energia | ELSP | AF | 4NWP104266R22AA | Standalone | PowerWave 33 200kVA | 1500409.8388 | Sob Consulta | 15% | 15% | Sob Consulta | Sob Consulta | Sob Consulta | G | 70 Dias
14936 | Cap 11 - Proteção de energia | Proteção de energia | ELSP | AF | 4NWP101339R22AA | Display Grafico para PW33 200kVA | Display Gráfico para PW33 200kVA | 23967.2996 | Sob Consulta | 15% | 15% | Sob Consulta | Sob Consulta | Sob Consulta | G | 70 Dias
14937 | Cap 11 - Proteção de energia | Proteção de energia | ELSP | AF | 00-9657 | Paralelismo UPS PowerWave 200KVA | Kit para paralelo unidades de 160 e 200kVA | 43468.2574 | Sob Consulta | 15% | 15% | Sob Consulta | Sob Consulta | Sob Consulta | I | Sob Consulta
14938 | Cap 11 - Proteção de energia | Proteção de energia | ELSP | AF | 00-9675 | Kit de sincronismo para unidade de 160 | Kit de sincronismo para unidade de 160 e 200kVA | 34787.186 | Sob Consulta | 15% | 15% | Sob Consulta | Sob Consulta | Sob Consulta | G | 70 Dias
14939 | Cap 11 - Proteção de energia | Proteção de energia | ELSP | AF | 00-8685 | Cabo de paralelo para 15 metros | Cabo de paralelo para 15 metros | 28748.1858 | Sob Consulta | 15% | 15% | Sob Consulta | Sob Consulta | Sob Consulta | G | 70 Dias
14940 | Cap 11 - Proteção de energia | Proteção de energia | ELSP | AF | 02-0040 | Cabo de sincronismo 10 metros | Cabo de sincronismo 10 metros | 14782.9826 | Sob Consulta | 15% | 15% | Sob Consulta | Sob Consulta | Sob Consulta | G | 70 Dias
14941 | Cap 11 - Proteção de energia | Proteção de energia | ELSP | AF | 4NWP104268R22AA | Standalone | PowerWave 33 300kVA TFT | 2047726.179 | Sob Consulta | 15% | 15% | Sob Consulta | Sob Consulta | Sob Consulta | G | 70 Dias
14942 | Cap 11 - Proteção de energia | Proteção de energia | ELSP | AF | 04-0987 | PARALLEL KIT 250-300Kva | Kit para paralelo unidade 300kVA | 43468.2574 | Sob Consulta | 15% | 15% | Sob Consulta | Sob Consulta | Sob Consulta | I | Sob Consulta
14943 | Cap 11 - Proteção de energia | Proteção de energia | ELSP | AF | 4NWP104269R22AA | Standalone | PowerWave 33 400kVA TFT | 2951029.3258 | Sob Consulta | 15% | 15% | Sob Consulta | Sob Consulta | Sob Consulta | G | 70 Dias
14944 | Cap 11 - Proteção de energia | Proteção de energia | ELSP | AF | 04-2343 | Bypass manual para PW33 400kVA | Bypass manual para PW33 400kVA | 39347.8996 | Sob Consulta | 15% | 15% | Sob Consulta | Sob Consulta | Sob Consulta | I | Sob Consulta
14945 | Cap 11 - Proteção de energia | Proteção de energia | ELSP | AF | 4NWP104273R22AA | Standalone | PowerWave 33 500kVA TFT | 3492306.6658 | Sob Consulta | 15% | 15% | Sob Consulta | Sob Consulta | Sob Consulta | I | Sob Consulta
14946 | Cap 11 - Proteção de energia | Proteção de energia | ELSP | AF | 04-2344 | Bypass manual para PW33 500kVA | Bypass manual para PW33 500kVA | 45783.414 | Sob Consulta | 15% | 15% | Sob Consulta | Sob Consulta | Sob Consulta | I | Sob Consulta
14947 | Cap 11 - Proteção de energia | Proteção de energia | ELSP | AF | 04-2359 | Kit de paralelo para unidades de 400 e 500kVA | Kit de paralelo para unidades de 400 e 500kVA | 44791.7098 | Sob Consulta | 15% | 15% | Sob Consulta | Sob Consulta | Sob Consulta | I | Sob Consulta
14948 | Cap 11 - Proteção de energia | Proteção de energia | ELSP | AF | 04-0780 | Modular | Modular | 114735.7992 | Sob Consulta | 15% | 15% | Sob Consulta | Sob Consulta | Sob Consulta | I | Sob Consulta
14949 | Cap 11 - Proteção de energia | Proteção de energia | ELSP | AF | 04-0410 | Modular | Modular | 125172.1882 | Sob Consulta | 15% | 15% | Sob Consulta | Sob Consulta | Sob Consulta | I | Sob Consulta
14950 | Cap 11 - Proteção de energia | Proteção de energia | ELSP | AF | 04-0411 | Modular | Modular | 135576.3638 | Sob Consulta | 15% | 15% | Sob Consulta | Sob Consulta | Sob Consulta | I | Sob Consulta
14951 | Cap 11 - Proteção de energia | Proteção de energia | ELSP | AF | 04-0781 | Modular | Modular | 145948.326 | Sob Consulta | 15% | 15% | Sob Consulta | Sob Consulta | Sob Consulta | I | Sob Consulta
14952 | Cap 11 - Proteção de energia | Proteção de energia | ELSP | AF | 04-0412 | Modular | Modular | 164759.5842 | Sob Consulta | 15% | 15% | Sob Consulta | Sob Consulta | Sob Consulta | H | 80 Dias
14953 | Cap 11 - Proteção de energia | Proteção de energia | ELSP | AF | 04-0413 | Modular | Modular | 187210.6916 | Sob Consulta | 15% | 15% | Sob Consulta | Sob Consulta | Sob Consulta | I | Sob Consulta
14954 | Cap 11 - Proteção de energia | Proteção de energia | ELSP | AF | 04-1170 | Modular | Modular | 226991.3574 | Sob Consulta | 15% | 15% | Sob Consulta | Sob Consulta | Sob Consulta | F | 60 Dias
14955 | Cap 11 - Proteção de energia | Proteção de energia | ELSP | AF | 00-9063 | Modular | Módulo para UPS DPA UPScale 10kW | 172941.1942 | Sob Consulta | 15% | 15% | Sob Consulta | Sob Consulta | Sob Consulta | D | 40 Dias
14956 | Cap 11 - Proteção de energia | Proteção de energia | ELSP | AF | 00-9383 | Modular | Módulo para UPS DPA UPScale 20kW | 233336.9308 | Sob Consulta | 15% | 15% | Sob Consulta | Sob Consulta | Sob Consulta | F | 60 Dias
14957 | Cap 11 - Proteção de energia | Proteção de energia | ELSP | AF | 02-0092 | Modular | Modular | 16781.9624 | Sob Consulta | 15% | 15% | Sob Consulta | Sob Consulta | Sob Consulta | I | Sob Consulta
14958 | Cap 11 - Proteção de energia | Proteção de energia | ELSP | AF | 4NWP103884R22AA | Modular | Modular | 52600.6662 | Sob Consulta | 15% | 15% | Sob Consulta | Sob Consulta | Sob Consulta | I | Sob Consulta
14959 | Cap 11 - Proteção de energia | Proteção de energia | ELSP | AF | 4NWP101578R22AA | Modular | UPS DPA UPScale ST40kW S2 | 151810.7302 | Sob Consulta | 15% | 15% | Sob Consulta | Sob Consulta | Sob Consulta | G | 70 Dias
14960 | Cap 11 - Proteção de energia | Proteção de energia | ELSP | AF | 4NWP101443R22AA | Modular | Porta sem display gráfico TFT para UPS ST40-80 | 12272.415 | Sob Consulta | 15% | 15% | Sob Consulta | Sob Consulta | Sob Consulta | G | 70 Dias
14961 | Cap 11 - Proteção de energia | Proteção de energia | ELSP | AF | 4NWP101462R22AA | Modular | Porta com display gráfico TFT para UPS ST40-80 | 46480.5654 | Sob Consulta | 15% | 15% | Sob Consulta | Sob Consulta | Sob Consulta | G | 70 Dias
14962 | Cap 11 - Proteção de energia | Proteção de energia | ELSP | AF | 4NWP102253R0001 | Modular | Dispositivo de Sincronização para DPA UPScale - SP102 | 48219.9618 | Sob Consulta | 15% | 15% | Sob Consulta | Sob Consulta | Sob Consulta | G | 70 Dias
14963 | Cap 11 - Proteção de energia | Proteção de energia | ELSP | AF | 4NWP101459R0001 | Modular | Kit de Paralelo para ST40-60-80-120 | 38653.271 | Sob Consulta | 15% | 15% | Sob Consulta | Sob Consulta | Sob Consulta | G | 70 Dias
14964 | Cap 11 - Proteção de energia | Proteção de energia | ELSP | AF | 4NWP101579R22AA | Modular | UPS DPA UPScale ST60kW S2 | 227184.6166 | Sob Consulta | 15% | 15% | Sob Consulta | Sob Consulta | Sob Consulta | G | 70 Dias
14965 | Cap 11 - Proteção de energia | Proteção de energia | ELSP | AF | 4NWP101446R22AA | Modular | Porta sem display gráfico TFT para UPS ST60-120-200 | 16234.377 | Sob Consulta | 15% | 15% | Sob Consulta | Sob Consulta | Sob Consulta | G | 70 Dias
14966 | Cap 11 - Proteção de energia | Proteção de energia | ELSP | AF | 4NWP101461R22AA | Modular | Porta com display gráfico TFT para UPS ST60 | 57206.8432 | Sob Consulta | 15% | 15% | Sob Consulta | Sob Consulta | Sob Consulta | G | 70 Dias
14967 | Cap 11 - Proteção de energia | Proteção de energia | ELSP | AF | 4NWP101580R22AA | Modular | UPS DPA UPScale ST80kW S2 | 212915.1192 | Sob Consulta | 15% | 15% | Sob Consulta | Sob Consulta | Sob Consulta | G | 70 Dias
14968 | Cap 11 - Proteção de energia | Proteção de energia | ELSP | AF | 4NWP101581R22AA | Modular | UPS DPA UPScale ST120kW S2 | 308098.805 | Sob Consulta | 15% | 15% | Sob Consulta | Sob Consulta | Sob Consulta | G | 70 Dias
14969 | Cap 11 - Proteção de energia | Proteção de energia | ELSP | AF | 4NWP101464R22AA | Modular | Porta com display gráfico TFT para UPS ST120 | 57206.8432 | Sob Consulta | 15% | 15% | Sob Consulta | Sob Consulta | Sob Consulta | G | 70 Dias
14970 | Cap 11 - Proteção de energia | Proteção de energia | ELSP | AF | 4NWP101582R22AA | Modular | UPS DPA UPScale ST200kW S2 | 537060.5222 | Sob Consulta | 15% | 15% | Sob Consulta | Sob Consulta | Sob Consulta | I | Sob Consulta
14971 | Cap 11 - Proteção de energia | Proteção de energia | ELSP | AF | 4NWP101463R22AA | Modular | Porta com display gráfico TFT para UPS ST200 | 56064.4282 | Sob Consulta | 15% | 15% | Sob Consulta | Sob Consulta | Sob Consulta | G | 70 Dias
14972 | Cap 11 - Proteção de energia | Proteção de energia | ELSP | AF | 4NWP101460R0001 | Modular | Kit de Paralelo para ST200 | 38653.271 | Sob Consulta | 15% | 15% | Sob Consulta | Sob Consulta | Sob Consulta | G | 70 Dias
14973 | Cap 11 - Proteção de energia | Proteção de energia | ELSP | AF | 4NWP103846R0001 | Modular | UPS MODULO DPA250S4 M50 | 572358.3632 | Sob Consulta | 15% | 15% | Sob Consulta | Sob Consulta | Sob Consulta | G | 70 Dias
14974 | Cap 11 - Proteção de energia | Proteção de energia | ELSP | AF | 4NWP103846R0002 | Modular | UPS MODULO DPA250S4 M50 CS | 598771.4326 | Sob Consulta | 15% | 15% | Sob Consulta | Sob Consulta | Sob Consulta | G | 70 Dias
14975 | Cap 11 - Proteção de energia | Proteção de energia | ELSP | AF | 4NWP104065R0001 | Modular | UPS DPA250S4 F300-6 BCE | 514160.5472 | Sob Consulta | 15% | 15% | Sob Consulta | Sob Consulta | Sob Consulta | G | 70 Dias
14976 | Cap 11 - Proteção de energia | Proteção de energia | ELSP | AF | 4NWP104101R0001 | Modular | UPS DPA250S4 F300-6 TCE | 514160.5472 | Sob Consulta | 15% | 15% | Sob Consulta | Sob Consulta | Sob Consulta | G | 70 Dias
14977 | Cap 11 - Proteção de energia | Proteção de energia | ELSP | AF | 04-3403 | Modular | UPS Modulo DPA 500 100kW | 1027500.665 | Sob Consulta | 15% | 15% | Sob Consulta | Sob Consulta | Sob Consulta | I | Sob Consulta
14978 | Cap 11 - Proteção de energia | Proteção de energia | ELSP | AF | 4NWP104286R22AA | Modular | UPS DPA 500 Frame/Gabinete para 500kW | 1065026.5518 | Sob Consulta | 15% | 15% | Sob Consulta | Sob Consulta | Sob Consulta | G | 70 Dias
14979 | Cap 11 - Proteção de energia | Proteção de energia | ELSP | AF | 04-3571 | Modular | Bypass Manual para DPA 500 | 72410.4656 | Sob Consulta | 15% | 15% | Sob Consulta | Sob Consulta | Sob Consulta | I | Sob Consulta
14980 | Cap 11 - Proteção de energia | Proteção de energia | ELSP | AF | 4NWP102307R0001 | Modular | Cold star / Partida a frio para t DPA 100kW módulo | 36366.2892 | Sob Consulta | 15% | 15% | Sob Consulta | Sob Consulta | Sob Consulta | G | 70 Dias
14981 | Cap 11 - Proteção de energia | Proteção de energia | ELSP | AF | 04-3632 | Modular | Kit de Cabo paralelo de 15 metros para DPA 500 | 29440.9064 | Sob Consulta | 15% | 15% | Sob Consulta | Sob Consulta | Sob Consulta | I | Sob Consulta
14982 | Cap 11 - Proteção de energia | Proteção de energia | ELSP | AF | 4NWP105672R0001 | Standalone | UPS SG Series S1 IEC 10kVA | 552247.5026 | Sob Consulta | 15% | 15% | Sob Consulta | Sob Consulta | Sob Consulta | I | Sob Consulta
14983 | Cap 11 - Proteção de energia | Proteção de energia | ELSP | AF | 4NWP105673R0001 | Standalone | UPS SG Series S1 IEC 15kVA | 569092.4078 | Sob Consulta | 15% | 15% | Sob Consulta | Sob Consulta | Sob Consulta | I | Sob Consulta
14984 | Cap 11 - Proteção de energia | Proteção de energia | ELSP | AF | 4NWP105674R0001 | Standalone | UPS SG Series S1 IEC 20kVA | 599322.3888 | Sob Consulta | 15% | 15% | Sob Consulta | Sob Consulta | Sob Consulta | I | Sob Consulta
14985 | Cap 11 - Proteção de energia | Proteção de energia | ELSP | AF | 4NWP105675R0001 | Standalone | UPS SG Series S1 IEC 30kVA | 622003.6116 | Sob Consulta | 15% | 15% | Sob Consulta | Sob Consulta | Sob Consulta | I | Sob Consulta
14986 | Cap 11 - Proteção de energia | Proteção de energia | ELSP | AF | 4NWP105676R0001 | Standalone | UPS SG Series S1 IEC 40kVA | 680296.7852 | Sob Consulta | 15% | 15% | Sob Consulta | Sob Consulta | Sob Consulta | I | Sob Consulta
14987 | Cap 11 - Proteção de energia | Proteção de energia | ELSP | AF | 4NWP105677R0001 | Standalone | UPS SG Series S1 IEC 60kVA | 940099.849 | Sob Consulta | 15% | 15% | Sob Consulta | Sob Consulta | Sob Consulta | I | Sob Consulta
14988 | Cap 11 - Proteção de energia | Proteção de energia | ELSP | AF | 4NWP105678R0001 | Standalone | UPS SG Series S1 IEC 80kVA | 1068219.028 | Sob Consulta | 15% | 15% | Sob Consulta | Sob Consulta | Sob Consulta | I | Sob Consulta
14989 | Cap 11 - Proteção de energia | Proteção de energia | ELSP | AF | 4NWP105679R0001 | Standalone | UPS SG Series S1 IEC 100kVA | 1230342.5618 | Sob Consulta | 15% | 15% | Sob Consulta | Sob Consulta | Sob Consulta | I | Sob Consulta
14990 | Cap 11 - Proteção de energia | Proteção de energia | ELSP | AF | 4NWP105680R0001 | Standalone | UPS SG Series S1 IEC 120kVA | 1292969.291 | Sob Consulta | 15% | 15% | Sob Consulta | Sob Consulta | Sob Consulta | I | Sob Consulta
14991 | Cap 11 - Proteção de energia | Proteção de energia | ELSP | AF | 4NWP105685R0001 | Standalone | UPS SG Series S3 IEC 160kVA | 1848851.3746 | Sob Consulta | 15% | 15% | Sob Consulta | Sob Consulta | Sob Consulta | I | Sob Consulta
14992 | Cap 11 - Proteção de energia | Proteção de energia | ELSP | AF | 4NWP105686R0001 | Standalone | UPS SG Series S3 IEC 200kVA | 2007060.7418 | Sob Consulta | 15% | 15% | Sob Consulta | Sob Consulta | Sob Consulta | I | Sob Consulta
14993 | Cap 11 - Proteção de energia | Proteção de energia | ELSP | AF | 4NWP105687R0001 | Standalone | UPS SG Series S3 IEC 250kVA | 2504160.377 | Sob Consulta | 15% | 15% | Sob Consulta | Sob Consulta | Sob Consulta | I | Sob Consulta
14994 | Cap 11 - Proteção de energia | Proteção de energia | ELSP | AF | 4NWP105688R0001 | Standalone | UPS SG Series S3 IEC 300kVA | 2784233.2484 | Sob Consulta | 15% | 15% | Sob Consulta | Sob Consulta | Sob Consulta | I | Sob Consulta
14995 | Cap 11 - Proteção de energia | Proteção de energia | ELSP | AF | 4NWP105689R0001 | Standalone | UPS SG Series S3 IEC 400kVA | 3924934.3238 | Sob Consulta | 15% | 15% | Sob Consulta | Sob Consulta | Sob Consulta | I | Sob Consulta
14996 | Cap 11 - Proteção de energia | Proteção de energia | ELSP | AF | 4NWP105690R0001 | Standalone | UPS SG Series S3 IEC 500kVA | 4446637.3116 | Sob Consulta | 15% | 15% | Sob Consulta | Sob Consulta | Sob Consulta | I | Sob Consulta
14997 | Cap 11 - Proteção de energia | Proteção de energia | ELSP | AF | 7GSP000001R0001 | Standalone | Cartão de Rede UPS OPT SNMP e MODBUS RS-485 | 21982.2588 | Sob Consulta | 10% | 10% | Sob Consulta | Sob Consulta | Sob Consulta | I | Sob Consulta
14998 | Cap 11 - Proteção de energia | Proteção de energia | ELSP | AE | 4NWP100211R0001 | TRILHO PARA MONTAGEM EM RACK NOBREAK | Kit de montagem para rack 11RT G2 1-3 kVA | 2516.2492 | Sob Consulta | 10% | 10% | Sob Consulta | Sob Consulta | Sob Consulta | C | 30 Dias
14999 | Cap 11 - Proteção de energia | Proteção de energia | ELSP | AE | 4NWP100111R0003 | Kit de montagem para rack 11 RT G2 6-10 kVA | Kit de montagem para rack 11 RT G2 6-10 kVA | 2516.2492 | Sob Consulta | 10% | 10% | Sob Consulta | Sob Consulta | Sob Consulta | I | Sob Consulta
15000 | Cap 11 - Proteção de energia | Proteção de energia | ELSP | AE | 4NWP100111R0004 | Kit de montagem para rack 11 RT G2 6-10 kVA para EBM | Kit de montagem para rack 11 RT G2 6-10 kVA para EBM | 4151.8186 | Sob Consulta | 10% | 10% | Sob Consulta | Sob Consulta | Sob Consulta | I | Sob Consulta
15001 | Cap 11 - Proteção de energia | Proteção de energia | ELSP | AF | 4NWP100230R0001 | Cartão SNMP WebPro para PowerValue | Cartão SNMP WebPro para PowerValue | 7108.413 | Sob Consulta | 10% | 10% | Sob Consulta | Sob Consulta | Sob Consulta | G | 70 Dias
15002 | Cap 11 - Proteção de energia | Proteção de energia | ELSP | AF | 4NWP100220R0001 | Cartao Relay | Cartão Relay | 6164.8222 | Sob Consulta | 10% | 10% | Sob Consulta | Sob Consulta | Sob Consulta | G | 70 Dias
15003 | Cap 11 - Proteção de energia | Proteção de energia | ELSP | AF | 4NWP100221R0001 | Cartao WebPro ModBus para PowerValue 11 | Cartão WebPro ModBus para PowerValue 11 Rack Torre Geração 2 de 1 a 3kVA somente | 7108.413 | Sob Consulta | 10% | 10% | Sob Consulta | Sob Consulta | Sob Consulta | G | 70 Dias
15004 | Cap 11 - Proteção de energia | Proteção de energia | ELSP | AF | 4NWP100222R0001 | EMD WebPro SNMP - Sensor de Monitorament | EMD WebPro SNMP - Sensor de Monitoramento Ambiental | 6479.3454 | Sob Consulta | 10% | 10% | Sob Consulta | Sob Consulta | Sob Consulta | G | 70 Dias
15005 | Cap 11 - Proteção de energia | Proteção de energia | ELSP | AF | 4NWP100110R0001 | PLACA DE CIRCUITO IMPRESSO WINPOWER SNMP | Cartão Winpower SNMP - Apenas para o PowerValue | 6793.8792 | Sob Consulta | 10% | 10% | Sob Consulta | Sob Consulta | Sob Consulta | D | 40 Dias
15006 | Cap 11 - Proteção de energia | Proteção de energia | ELSP | AF | 4NWP100110R0002 | Cartao Mini Winpower SNMP | Cartão Mini Winpower SNMP - Apenas para o PowerValue 11T G2 1-3k | 6825.3294 | Sob Consulta | 10% | 10% | Sob Consulta | Sob Consulta | Sob Consulta | G | 70 Dias
15007 | Cap 11 - Proteção de energia | Proteção de energia | ELSP | AF | 4NWP104039R0001 | Cartao Winpower ModBus | Cartão Winpower ModBus - Apenas para o PowerValue | 3711.4734 | Sob Consulta | 10% | 10% | Sob Consulta | Sob Consulta | Sob Consulta | G | 70 Dias
15008 | Cap 11 - Proteção de energia | Proteção de energia | ELSP | AF | 4NWP104039R0002 | Cartao Mini Winpower ModBus | Cartão Mini Winpower ModBus - Apenas para o PowerValue 11T G2 1-3k | 3711.4734 | Sob Consulta | 10% | 10% | Sob Consulta | Sob Consulta | Sob Consulta | G | 70 Dias
15009 | Cap 11 - Proteção de energia | Proteção de energia | ELSP | AF | 4NWP104040R0001 | Cartao EMP para Winpower SNMP Card | Cartão EMP para Winpower SNMP Card - Sensor ambiental | 6196.2724 | Sob Consulta | 10% | 10% | Sob Consulta | Sob Consulta | Sob Consulta | G | 70 Dias
15010 | Cap 11 - Proteção de energia | Proteção de energia | ELSP | AF | 4NWP102688R0001 | CS141 Basic Slot | CS141 Basic - Slot | 18431.545 | Sob Consulta | 10% | 10% | Sob Consulta | Sob Consulta | Sob Consulta | D | 40 Dias
15011 | Cap 11 - Proteção de energia | Proteção de energia | ELSP | AF | 4NWP102880R0001 | PLACA MODELO CS141 ADVANCED SLOT | CS141 Advanced - Slot | 26703.732 | Sob Consulta | 10% | 10% | Sob Consulta | Sob Consulta | Sob Consulta | D | 40 Dias
15012 | Cap 11 - Proteção de energia | Proteção de energia | ELSP | AF | 4NWP102882R0001 | PLACA DE CONECTIVIDADE CS141 MODBUSSLOT | CS141 ModBus - Slot | 50293.5974 | Sob Consulta | 10% | 10% | Sob Consulta | Sob Consulta | Sob Consulta | D | 40 Dias
15013 | Cap 11 - Proteção de energia | Proteção de energia | ELSP | AF | 04-0599 | Cabo de Multidrop/Multiponto RJ485 15 | Cabo de Multidrop/Multiponto RJ485 15 metros | 2767.8826 | Sob Consulta | 10% | 10% | Sob Consulta | Sob Consulta | Sob Consulta | G | 70 Dias
15014 | Cap 11 - Proteção de energia | Proteção de energia | ELSP | AF | 4NWP100391R0001 | PLACA DE PARALELISMO PW33 S3 60-80KW | PARALLEL KIT PW33 S3 60 - 80 kW | 20884.8938 | Sob Consulta | 15% | 15% | Sob Consulta | Sob Consulta | Sob Consulta | F | 60 Dias
15015 | Cap 11 - Proteção de energia | Proteção de energia | ELSP | AF | 4NWP100390R0001 | PLACA DE PARALELISMO PW33 S3 100-120 KW | PARALLEL KIT PW33 S3 100 - 120 kW | 20884.8938 | Sob Consulta | 15% | 15% | Sob Consulta | Sob Consulta | Sob Consulta | F | 60 Dias
15016 | Cap 12 - Quadros e painéis certificados | Quadros e painéis certificados | ELSB | EK | 1SPEM111E05 | 1SPEM111E05 | Quadro Distribuicao Eletrico Vazio s/Componentes Montados IP40Termoplastico 192x162x92 mm c/Porta Opaca 5 Modulos Embutir | 69.4529 | 85381000 | 0% | 18% | 12% | 7% | Nacional | A | 3 dias Utéis
15017 | Cap 12 - Quadros e painéis certificados | Quadros e painéis certificados | ELSB | EK | 1SPEM111E09 | 1SPEM111E09 | Quadro Distribuicao Eletrico Vazio s/Componentes Montados IP40Termoplastico 192x232x95 mm c/Porta Opaca 9 Modulos Embutir | 89.713 | 85381000 | 0% | 18% | 12% | 7% | Nacional | A | 3 dias Utéis
15018 | Cap 12 - Quadros e painéis certificados | Quadros e painéis certificados | ELSB | EK | 1SPEM111E12 | 1SPEM111E12 | Quadro Distribuicao Eletrico Vazio s/Componentes Montados IP40Termoplastico 250X323X95 MM c/Porta Opaca 12 Modulos Embutir | 123.9605 | 85381000 | 0% | 18% | 12% | 7% | Nacional | A | 3 dias Utéis
15019 | Cap 12 - Quadros e painéis certificados | Quadros e painéis certificados | ELSB | EK | 1SPEM111E18 | 1SPEM111E18 | Quadro Distribuicao Eletrico Vazio s/Componentes Montados IP40Termoplastico 250x427x95 mm c/Porta Opaca 18 Modulos Embutir | 239.5162 | 85381000 | 0% | 18% | 12% | 7% | Nacional | A | 3 dias Utéis
15020 | Cap 12 - Quadros e painéis certificados | Quadros e painéis certificados | ELSB | EK | 1SPEM111E24 | 1SPEM111E24 | Quadro Distribuicao Eletrico Vazio s/Componentes Montados IP40Termoplastico 395X323X95 mm c/Porta Opaca 24 Modulos Embutir | 307.0224 | 85381000 | 0% | 18% | 12% | 7% | Nacional | A | 3 dias Utéis
15021 | Cap 12 - Quadros e painéis certificados | Quadros e painéis certificados | ELSB | EK | 1SPEM111E36 | 1SPEM111E36 | Quadro Distribuicao Eletrico Vazio s/Componentes Montados IP40Termoplastico 540x323x95 mm c/Porta Opaca 36 Modulos Embutir | 409.8679 | 85381000 | 0% | 18% | 12% | 7% | Nacional | A | 3 dias Utéis
15022 | Cap 12 - Quadros e painéis certificados | Quadros e painéis certificados | ELSB | EK | 1SPEM121E05 | 1SPEM121E05 | Quadro Distribuicao Eletrico Vazio s/Componentes Montados IP40 1Plastico 192x162x92 mm | 69.4478 | Sob Consulta | 0% | 18% | 12% | 7% | Nacional | I | Sob Consulta
15023 | Cap 12 - Quadros e painéis certificados | Quadros e painéis certificados | ELSB | EK | 1SPEM121E09 | 1SPEM121E09 | Quadro Eletrico Vazio s/Componentes Montados IP40 1 Plastico192x232x95mm | 89.7242 | Sob Consulta | 0% | 18% | 12% | 7% | Nacional | I | Sob Consulta
15024 | Cap 12 - Quadros e painéis certificados | Quadros e painéis certificados | ELSB | EK | 1SPEM121E12 | 1SPEM121E12 | Quadro Eletrico Vazio s/Componentes Montados IP40 1 Plastico250x323x95mm | 123.9605 | 85381000 | 0% | 18% | 12% | 7% | Nacional | D | 40 Dias
15025 | Cap 12 - Quadros e painéis certificados | Quadros e painéis certificados | ELSB | EK | 1SPEM121E18 | 1SPEM121E18 | Quadro Eletrico Vazio s/Componentes Montados IP40 1 Plastico 250x427x95mm | 239.5162 | 85381000 | 0% | 18% | 12% | 7% | Nacional | D | 40 Dias
15026 | Cap 12 - Quadros e painéis certificados | Quadros e painéis certificados | ELSB | EK | 1SPEM121E24 | 1SPEM121E24 | Quadro Distribuicao Eletrico Vazio s/Componentes Montados IP40 1Plastico 395x323x95mm | 307.0224 | 85381000 | 0% | 18% | 12% | 7% | Nacional | D | 40 Dias
15027 | Cap 12 - Quadros e painéis certificados | Quadros e painéis certificados | ELSB | EK | 1SPEM121E36 | 1SPEM121E36 | Quadro Distribuicao Eletrico Vazio s/Componentes Montados IP40 1Plastico 540x323x95 mm | 409.8679 | 85381000 | 0% | 18% | 12% | 7% | Nacional | D | 40 Dias
15028 | Cap 12 - Quadros e painéis certificados | Quadros e painéis certificados | ELSB | EK | 1SPEM211E05 | 1SPEM211E05 | Quadro Eletrico Vazio s/Componentes Montados plastico | 121.0559 | 85381000 | 0% | 18% | 12% | 7% | Nacional | E | 50 Dias
15029 | Cap 12 - Quadros e painéis certificados | Quadros e painéis certificados | ELSB | EK | 1SPEM211E09 | 1SPEM211E09 | Quadro Eletrico Vazio s/Componentes Montados plastico | 171.1757 | 85381000 | 0% | 18% | 12% | 7% | Nacional | E | 50 Dias
15030 | Cap 12 - Quadros e painéis certificados | Quadros e painéis certificados | ELSB | EK | 1SPEM211E12 | 1SPEM211E12 | Quadro Eletrico Vazio s/Componentes Montados plastico | 289.0489 | 85381000 | 0% | 18% | 12% | 7% | Nacional | E | 50 Dias
15031 | Cap 12 - Quadros e painéis certificados | Quadros e painéis certificados | ELSB | EK | 1SPEM211E18 | 1SPEM211E18 | Quadro Eletrico Vazio s/Componentes Montados plastico | 343.4432 | 85381000 | 0% | 18% | 12% | 7% | Nacional | D | 40 Dias
15032 | Cap 12 - Quadros e painéis certificados | Quadros e painéis certificados | ELSB | EK | 1SPEM211E24 | 1SPEM211E24 | Quadro Eletrico Vazio s/Componentes Montados plastico | 473.5219 | 85381000 | 0% | 18% | 12% | 7% | Nacional | E | 50 Dias
15033 | Cap 12 - Quadros e painéis certificados | Quadros e painéis certificados | ELSB | EK | 1SPEM211E36 | 1SPEM211E36 | Quadro Eletrico Vazio s/Componentes Montados plastico | 620.2969 | 85381000 | 0% | 18% | 12% | 7% | Nacional | D | 40 Dias
15034 | Cap 12 - Quadros e painéis certificados | Quadros e painéis certificados | ELSB | EK | 1SPEM221E05 | 1SPEM221E05 | Quadro Eletrico Vazio s/Componentes Montados plastico | 121.0559 | 85381000 | 0% | 18% | 12% | 7% | Nacional | D | 40 Dias
15035 | Cap 12 - Quadros e painéis certificados | Quadros e painéis certificados | ELSB | EK | 1SPEM221E09 | 1SPEM221E09 | Quadro Eletrico Vazio s/Componentes Montados Plastico | 171.1757 | 85381000 | 0% | 18% | 12% | 7% | Nacional | D | 40 Dias
15036 | Cap 12 - Quadros e painéis certificados | Quadros e painéis certificados | ELSB | EK | 1SPEM221E12 | 1SPEM221E12 | Painel Eletrico Vazio s/Componentes Montados plastico | 289.0489 | 85381000 | 0% | 18% | 12% | 7% | Nacional | D | 40 Dias
15037 | Cap 12 - Quadros e painéis certificados | Quadros e painéis certificados | ELSB | EK | 1SPEM221E18 | 1SPEM221E18 | Quadro Eletrico Vazio s/Componentes Montados Plastico | 343.4432 | 85381000 | 0% | 18% | 12% | 7% | Nacional | D | 40 Dias
15038 | Cap 12 - Quadros e painéis certificados | Quadros e painéis certificados | ELSB | EK | 1SPEM221E24 | 1SPEM221E24 | Quadro Eletrico Vazio s/Componentes Montados plastico | 473.5116 | Sob Consulta | 0% | 18% | 12% | 7% | Nacional | I | Sob Consulta
15039 | Cap 12 - Quadros e painéis certificados | Quadros e painéis certificados | ELSB | EK | 1SPEM221E36 | 1SPEM221E36 | Quadro Eletrico Vazio s/Componentes Montados Plastio | 620.2866 | Sob Consulta | 0% | 18% | 12% | 7% | Nacional | I | Sob Consulta
15040 | Cap 12 - Quadros e painéis certificados | Quadros e painéis certificados | ELSB | EK | 1SPEM111V12 | 1SPEM111V12 | Quadro Eletrico Vazio s/Componentes Montados IP40 1 Plastico | 313.9234 | 85381000 | 0% | 18% | 12% | 7% | Nacional | E | 50 Dias
15041 | Cap 12 - Quadros e painéis certificados | Quadros e painéis certificados | ELSB | EK | 1SPEM111V24 | 1SPEM111V24 | Quadro Distribuicao Eletrico Vazio s/Componentes Montados IP40 1 ColunaPlastico 394 x 323 x 95,4 mm | 382.3051 | 85381000 | 0% | 18% | 12% | 7% | Nacional | E | 50 Dias
15042 | Cap 12 - Quadros e painéis certificados | Quadros e painéis certificados | ELSB | EK | 1SPEM111V36 | 1SPEM111V36 | Quadro Distribuicao Eletrico Vazio s/Componentes Montados IP40 1 ColunaPlastico 539 x 323 x 95,8 mm | 481.9679 | 85381000 | 0% | 18% | 12% | 7% | Nacional | A | 3 dias Utéis
15043 | Cap 12 - Quadros e painéis certificados | Quadros e painéis certificados | ELSB | EK | 1SPEM211V12 | 1SPEM211V12 | Quadro Eletrico Vazio s/Componentes Montados IP40 1 Plastico | 454.4669 | Sob Consulta | 0% | 18% | 12% | 7% | Nacional | I | Sob Consulta
15044 | Cap 12 - Quadros e painéis certificados | Quadros e painéis certificados | ELSB | EK | 1SPEM211V24 | 1SPEM211V24 | Quadro Distribuicao Eletrico Vazio s/Componentes Montados IP40 1 ColunaPlastico 394 x 323 x 100,1 mm | 573.9263 | Sob Consulta | 0% | 18% | 12% | 7% | Nacional | I | Sob Consulta
15045 | Cap 12 - Quadros e painéis certificados | Quadros e painéis certificados | ELSB | EK | 1SPEM211V36 | 1SPEM211V36 | Quadro Distribuicao Eletrico Vazio s/Componentes Montados IP40 1 ColunaPlastico 539 x 323 x 95,8 mm | 774.5188 | Sob Consulta | 0% | 18% | 12% | 7% | Nacional | I | Sob Consulta
15046 | Cap 12 - Quadros e painéis certificados | Quadros e painéis certificados | ELSB | EK | 1SPEM000E08 | 1SPEM000E08 | Barramento 100 A Uso exclusivo p/Quadro Eletrico Latao BARRAMENTOTERRA/NEUTRO 8P | 55.6612 | 85389090 | 0% | 18% | 12% | 7% | Nacional | A | 3 dias Utéis
15047 | Cap 12 - Quadros e painéis certificados | Quadros e painéis certificados | ELSB | EK | 1SPEM000E09 | 1SPEM000E09 | Barramento Principal Metal e Plastico Uso Exclusivo p/Painel Eletrico690 V c/Fixacao em trilho DIN | 63.1699 | 85389090 | 0% | 18% | 12% | 7% | Nacional | A | 3 dias Utéis
15048 | Cap 12 - Quadros e painéis certificados | Quadros e painéis certificados | ELSB | EK | 1SPEM000E10 | 1SPEM000E10 | Barramento Principal Metal e Plastico Uso Exclusivo p/Quadro Elétrico690 V Fixacao Trilho DIM | 63.1699 | 85389090 | 0% | 18% | 12% | 7% | Nacional | A | 3 dias Utéis
15049 | Cap 12 - Quadros e painéis certificados | Quadros e painéis certificados | ELSB | EK | 1SPEM000E02 | 1SPEM000E02 | Protetor Cabo Plastico 57,8 x 57,8 x 50,1 mm p/Quadro eletrico | 14.8423 | 39269090 | 0% | 18% | 12% | 7% | Nacional | D | 40 Dias
15050 | Cap 12 - Quadros e painéis certificados | Quadros e painéis certificados | ELSB | EK | 1SPEM000E04 | 1SPEM000E04 | Espacador Plastico 29,7 x 14 x 19,5 mm p/Quadro eletrico | 49.3267 | 39269090 | 0% | 18% | 12% | 7% | Nacional | D | 40 Dias
15051 | Cap 12 - Quadros e painéis certificados | Quadros e painéis certificados | ELSB | EB | 1SLM004100A1100 | 1SLM004100A1100 | Quadro Distribuicao Eletrico Vazio s/Componentes Montados IP41Termoplastico 152x202x105 mm c/Porta Opaca, 4 Modulos, Embutir M | 230.5184 | 85381000 | 15% | 18% | 4% | 4% | Importado | I | Sob Consulta
15052 | Cap 12 - Quadros e painéis certificados | Quadros e painéis certificados | ELSB | EB | 1SLM004100A1101 | 1SLM004100A1101 | Quadro Distribuicao Eletrico Vazio s/Componentes Montados IP41Termoplastico 192x202x108 mm c/Porta Opaca, 6 Modulos MISTRAL 6M | 285.6448 | 85381000 | 15% | 18% | 4% | 4% | Importado | I | Sob Consulta
15053 | Cap 12 - Quadros e painéis certificados | Quadros e painéis certificados | ELSB | EB | 1SLM004100A1102 | 1SLM004100A1102 | Quadro Distribuicao Eletrico Vazio s/Componentes Montados IP41Termoplastico 232x250x108 mm c/Porta Opaca, 8 modulos, Embutir | 299.8128 | 85381000 | 15% | 18% | 4% | 4% | Importado | A | 3 dias Utéis
15054 | Cap 12 - Quadros e painéis certificados | Quadros e painéis certificados | ELSB | EB | 1SLM004100A1103 | 1SLM004100A1103 | Quadro Distribuicao Eletrico Vazio s/Componentes Montados IP 41Termoplastico 320x250x108 mm c/Porta Opaca, 12 modulos, Embutir | 406.784 | 85381000 | 15% | 18% | 4% | 4% | Importado | A | 3 dias Utéis
15055 | Cap 12 - Quadros e painéis certificados | Quadros e painéis certificados | ELSB | EB | 1SLM004100A1104 | 1SLM004100A1104 | Quadro Distribuicao Eletrico Vazio s/Componentes Montados IP41Termoplastico 430x250x108 mm c/Porta opaca, 18 modulos, Embutir | 478.8672 | 85381000 | 15% | 18% | 4% | 4% | Importado | A | 3 dias Utéis
15056 | Cap 12 - Quadros e painéis certificados | Quadros e painéis certificados | ELSB | EB | 1SLM004100A1105 | 1SLM004100A1105 | Quadro Distribuicao Eletrico Vazio s/Componentes Montados IP41Termoplastico 320x435x108 mm c/Porta Opaca, 12 Modulos, Embutir | 523.0176 | 85381000 | 15% | 18% | 4% | 4% | Importado | A | 3 dias Utéis
15057 | Cap 12 - Quadros e painéis certificados | Quadros e painéis certificados | ELSB | EB | 1SLM004100A1106 | 1SLM004100A1106 | Quadro Distribuicao Eletrico Vazio s/Componentes Montados IP41Termoplastico 430x435x108 mm c/porta opaca, 36 Modulos, Embutir | 820.8928 | 85381000 | 15% | 18% | 4% | 4% | Importado | A | 3 dias Utéis
15058 | Cap 12 - Quadros e painéis certificados | Quadros e painéis certificados | ELSB | EB | 1SLM004100A1107 | 1SLM004100A1107 | Quadro Distribuicao Eletrico Vazio s/Componentes Montados IP41Termoplastico 320x600x108 mm c/Porta Opaca, 36 Modulos, Embutir | 820.8928 | 85381000 | 15% | 18% | 4% | 4% | Importado | A | 3 dias Utéis
15059 | Cap 12 - Quadros e painéis certificados | Quadros e painéis certificados | ELSB | EB | 1SLM004100A1108 | 1SLM004100A1108 | Quadro Distribuicao Eletrico Vazio s/Componentes Montados IP41Termoplastico 320x735x108 mm c/Porta Opaca, 48 Modulos, Embutir | 1128.6464 | 85381000 | 15% | 18% | 4% | 4% | Importado | A | 3 dias Utéis
15060 | Cap 12 - Quadros e painéis certificados | Quadros e painéis certificados | ELSB | EB | 1SLM004100A1109 | 1SLM004100A1109 | Quadro Distribuicao Eletrico Vazio s/Componentes Montados IP41Termoplastico 430x600x108 mm c/Porta Opaca, 54 Modulos, Embutir | 1168.3056 | 85381000 | 15% | 18% | 4% | 4% | Importado | A | 3 dias Utéis
15061 | Cap 12 - Quadros e painéis certificados | Quadros e painéis certificados | ELSB | EB | 1SLM004100A1110 | 1SLM004100A1110 | Quadro Distribuicao Eletrico Vazio s/Componentes Montados IP41Termoplastico 430x735x105 mm c/Porta Opaca, 72 Modulos, Embutir | 3069.192 | 85381000 | 15% | 18% | 4% | 4% | Importado | A | 3 dias Utéis
15062 | Cap 12 - Quadros e painéis certificados | Quadros e painéis certificados | ELSB | EB | 1SLM004100A1200 | 1SLM004100A1200 | Quadro Distribuicao Eletrico Vazio s/Componentes Montados IP41Termoplastico 152x202x105 mm c/Porta Transparente, 4 Modulos, Em | 230.5184 | 85381000 | 15% | 18% | 4% | 4% | Importado | I | Sob Consulta
15063 | Cap 12 - Quadros e painéis certificados | Quadros e painéis certificados | ELSB | EB | 1SLM004100A1201 | 1SLM004100A1201 | Quadro Distribuicao Eletrico Vazio s/Componentes Montados IP41Termoplastico 192x202x108 mm c/Porta Transparente, 6 Modulos, Em | 283.2928 | 85381000 | 15% | 18% | 4% | 4% | Importado | I | Sob Consulta
15064 | Cap 12 - Quadros e painéis certificados | Quadros e painéis certificados | ELSB | EB | 1SLM004100A1202 | 1SLM004100A1202 | Quadro Distribuicao Eletrico Vazio s/Componentes Montados IP41Termoplastico 232x250x108 mm c/Porta Transparente, 8 Modulos, Em | 283.2928 | 85381000 | 15% | 18% | 4% | 4% | Importado | I | Sob Consulta
15065 | Cap 12 - Quadros e painéis certificados | Quadros e painéis certificados | ELSB | EB | 1SLM004100A1203 | 1SLM004100A1203 | Quadro Distribuicao Eletrico Vazio s/Componentes Montados IP 41Termoplastico 320x250x108 mm c/Porta Transparente, 12 modulos, | 426.5632 | 85381000 | 15% | 18% | 4% | 4% | Importado | I | Sob Consulta
15066 | Cap 12 - Quadros e painéis certificados | Quadros e painéis certificados | ELSB | EB | 1SLM004100A1204 | 1SLM004100A1204 | Quadro Distribuicao Eletrico Vazio s/Componentes Montados IP41Termoplastico 430x250x108 mm c/Porta Transparente, 18 Modulos, E | 478.8672 | 85381000 | 15% | 18% | 4% | 4% | Importado | I | Sob Consulta
15067 | Cap 12 - Quadros e painéis certificados | Quadros e painéis certificados | ELSB | EB | 1SLM004100A1205 | 1SLM004100A1205 | Quadro Distribuicao Eletrico Vazio s/Componentes Montados IP41Termoplastico 320x435x108 mm c/Porta Trasparente, 24 Modulos, Em | 549.6064 | 85381000 | 15% | 18% | 4% | 4% | Importado | I | Sob Consulta
15068 | Cap 12 - Quadros e painéis certificados | Quadros e painéis certificados | ELSB | EB | 1SLM004100A1206 | 1SLM004100A1206 | Quadro Distribuicao Eletrico Vazio s/Componentes Montados IP41Termoplastico 430x435x108 mm c/Porta Transparente, 36 Modulos, E | 909.9104 | 85381000 | 15% | 18% | 4% | 4% | Importado | I | Sob Consulta
15069 | Cap 12 - Quadros e painéis certificados | Quadros e painéis certificados | ELSB | EB | 1SLM004100A1207 | 1SLM004100A1207 | Quadro Distribuicao Eletrico Vazio s/Componentes Montados IP 41Termoplastico 320x600x108 mm c/Porta Transparente, 36 modulos, | 909.9104 | 85381000 | 15% | 18% | 4% | 4% | Importado | I | Sob Consulta
15070 | Cap 12 - Quadros e painéis certificados | Quadros e painéis certificados | ELSB | EB | 1SLM004100A1208 | 1SLM004100A1208 | Quadro Distribuicao Eletrico Vazio s/Componentes Montados 320x735x108 mmTermoplastico 320x735x108 mm c/Porta Transparente, 48 | 1128.6464 | 85381000 | 15% | 18% | 4% | 4% | Importado | A | 3 dias Utéis
15071 | Cap 12 - Quadros e painéis certificados | Quadros e painéis certificados | ELSB | EB | 1SLM004100A1209 | 1SLM004100A1209 | Quadro Distribuicao Eletrico Vazio s/Componentes Montados IP41Termoplastico 232x250x208 mm c/Porta Transparente, 54 Modulos, E | 1280.4512 | 85381000 | 15% | 18% | 4% | 4% | Importado | A | 3 dias Utéis
15072 | Cap 12 - Quadros e painéis certificados | Quadros e painéis certificados | ELSB | EB | 1SLM004100A1210 | 1SLM004100A1210 | Quadro Distribuicao Eletrico Vazio s/Componentes Montados IP41Termoplastico 430x735x105 mm c/porta Transparente, 72 Modulos, E | 3069.192 | 85381000 | 15% | 18% | 4% | 4% | Importado | A | 3 dias Utéis
15073 | Cap 12 - Quadros e painéis certificados | Quadros e painéis certificados | ELSB | EB | 1SPE007717F0210 | 1SPE007717F0210 | Quadro Distribuicao Eletrico Vazio s/Componentes Montados IP41Termoplastico 96x210x93 mm c/porta Opaca, 4 Modulos, Sobrepor MI | 195.5856 | 85381000 | 15% | 18% | 4% | 4% | Importado | I | Sob Consulta
15074 | Cap 12 - Quadros e painéis certificados | Quadros e painéis certificados | ELSB | EB | 1SPE007717F0310 | 1SPE007717F0310 | Quadro Distribuicao Eletrico Vazio s/Componentes Montados IP 41Termoplastico 202x257x120 mm c/Porta Opaca, 8 modulos, Sobrepor | 322.3136 | 85381000 | 15% | 18% | 4% | 4% | Importado | I | Sob Consulta
15075 | Cap 12 - Quadros e painéis certificados | Quadros e painéis certificados | ELSB | EB | 1SPE007717F0410 | 1SPE007717F0410 | Quadro Distribuicao Eletrico Vazio s/Componentes Montados IP41Termoplastico 292x257x120 mm c/Porta Opaca, 12 Modulos, Sobrepor | 461.6976 | 85381000 | 15% | 18% | 4% | 4% | Importado | I | Sob Consulta
15076 | Cap 12 - Quadros e painéis certificados | Quadros e painéis certificados | ELSB | EB | 1SPE007717F0810 | 1SPE007717F0810 | Quadro Distribuicao Eletrico Vazio s/Componentes Montados IP41Termoplastico 382x257x124 mm c/Porta Opaca, 18 Modulos, Sobrepor | 575.6016 | 85381000 | 15% | 18% | 4% | 4% | Importado | I | Sob Consulta
15077 | Cap 12 - Quadros e painéis certificados | Quadros e painéis certificados | ELSB | EB | 1SPE007717F0510 | 1SPE007717F0510 | Quadro Distribuicao Eletrico Vazio s/Componentes Montados IP41Termoplastico 292x382x120 mm c/Porta Opaca, 24 Modulos, Sobrepor | 701.4336 | 85381000 | 15% | 18% | 4% | 4% | Importado | I | Sob Consulta
15078 | Cap 12 - Quadros e painéis certificados | Quadros e painéis certificados | ELSB | EB | 1SPE007717F0910 | 1SPE007717F0910 | Quadro Distribuicao Eletrico Vazio s/Componentes Montados IP41Termoplastico 382x382x120 mm c/Porta Opaca, 36 Modulos, Sobrepor | 1150.7328 | 85381000 | 15% | 18% | 4% | 4% | Importado | I | Sob Consulta
15079 | Cap 12 - Quadros e painéis certificados | Quadros e painéis certificados | ELSB | EB | 1SPE007717F0610 | 1SPE007717F0610 | Quadro Distribuicao Eletrico Vazio s/Componentes Montados IP41Termoplastico 292x507x120 mm c/Porta Opaca, 36 Modulos, Sobrepor | 1150.7328 | 85381000 | 15% | 18% | 4% | 4% | Importado | I | Sob Consulta
15080 | Cap 12 - Quadros e painéis certificados | Quadros e painéis certificados | ELSB | EB | 1SPE007717F0710 | 1SPE007717F0710 | Quadro Distribuicao Eletrico Vazio s/Componentes Montados IP41Termoplastico 292x656x120 mm c/Porta Opaca, 48 Modulos, Sobrepor | 1574.0592 | 85381000 | 15% | 18% | 4% | 4% | Importado | I | Sob Consulta
15081 | Cap 12 - Quadros e painéis certificados | Quadros e painéis certificados | ELSB | EB | 1SPE007717F1010 | 1SPE007717F1010 | Quadro Distribuicao Eletrico Vazio s/Componentes Montados IP41Termoplastico 382x507x120 mm c/Porta Opaca, 54 Modulos, Sobrepor | 1837.3936 | 85381000 | 15% | 18% | 4% | 4% | Importado | I | Sob Consulta
15082 | Cap 12 - Quadros e painéis certificados | Quadros e painéis certificados | ELSB | EB | 1SPE007717F1110 | 1SPE007717F1110 | Quadro Distribuicao Eletrico Vazio s/Componentes Montados IP41Termoplastico 382x656x120 mm c/Porta Opaca, 72 Modulos, Sobrepor | 2755.872 | 85381000 | 15% | 18% | 4% | 4% | Importado | I | Sob Consulta
15083 | Cap 12 - Quadros e painéis certificados | Quadros e painéis certificados | ELSB | EB | 1SPE007717F0220 | 1SPE007717F0220 | Quadro Distribuicao Eletrico Vazio s/Componentes Montados IP41Termoplastico 96x210x120 mm c/Porta Transparente, 4 Modulos, Sob | 195.5856 | 85381000 | 15% | 18% | 4% | 4% | Importado | I | Sob Consulta
15084 | Cap 12 - Quadros e painéis certificados | Quadros e painéis certificados | ELSB | EB | 1SPE007717F0320 | 1SPE007717F0320 | Quadro Distribuicao Eletrico Vazio s/Componentes Montados IP 41Termoplastico 202x257x120 mm c/Porta Transparente, 8 modulos | 306.0176 | 85381000 | 15% | 18% | 4% | 4% | Importado | I | Sob Consulta
15085 | Cap 12 - Quadros e painéis certificados | Quadros e painéis certificados | ELSB | EB | 1SPE007717F0420 | 1SPE007717F0420 | Quadro Distribuicao Eletrico Vazio s/Componentes Montados Termoplastico292x257x120 mm c/Porta Transparente, 12 modulos, Sobrep | 436.7888 | 85381000 | 15% | 18% | 4% | 4% | Importado | I | Sob Consulta
15086 | Cap 12 - Quadros e painéis certificados | Quadros e painéis certificados | ELSB | EB | 1SPE007717F0820 | 1SPE007717F0820 | Quadro Distribuicao Eletrico Vazio s/Componentes Montados IP41Termoplastico 382x257x120 mm c/Porta Transparente, 18 Modulos, | 575.6016 | 85381000 | 15% | 18% | 4% | 4% | Importado | I | Sob Consulta
15087 | Cap 12 - Quadros e painéis certificados | Quadros e painéis certificados | ELSB | EB | 1SPE007717F0520 | 1SPE007717F0520 | Quadro Distribuicao Eletrico Vazio s/Componentes Montados IP 41Termoplastico 292x382x120 mm c/Porta Transparente, 24 modulos, | 661.1248 | 85381000 | 15% | 18% | 4% | 4% | Importado | I | Sob Consulta
15088 | Cap 12 - Quadros e painéis certificados | Quadros e painéis certificados | ELSB | EB | 1SPE007717F0920 | 1SPE007717F0920 | Quadro Distribuicao Eletrico Vazio s/Componentes Montados IP41Termoplastico 382x382x120 mm c/Porta Transparente, 36 Modulos MI | 1150.7328 | 85381000 | 15% | 18% | 4% | 4% | Importado | I | Sob Consulta
15089 | Cap 12 - Quadros e painéis certificados | Quadros e painéis certificados | ELSB | EB | 1SPE007717F0620 | 1SPE007717F0620 | Quadro Distribuicao Eletrico Vazio s/Componentes Montados IP 41Termoplastico 292x507x120 mm c/Porta Transparente, 36 modulos, | 1150.7328 | 85381000 | 15% | 18% | 4% | 4% | Importado | I | Sob Consulta
15090 | Cap 12 - Quadros e painéis certificados | Quadros e painéis certificados | ELSB | EB | 1SPE007717F0720 | 1SPE007717F0720 | Quadro Distribuicao Eletrico Vazio s/Componentes Montados IP41Termoplastico 292x656x120 mm c/Porta Transparente, 48 Modulos, S | 1574.0592 | 85381000 | 15% | 18% | 4% | 4% | Importado | I | Sob Consulta
15091 | Cap 12 - Quadros e painéis certificados | Quadros e painéis certificados | ELSB | EB | 1SPE007717F1020 | 1SPE007717F1020 | Quadro Distribuicao Eletrico Vazio s/Componentes Montados IP 41Termoplastico 382x507x120 mm c/Porta Transparente, 54 modulos, | 1837.3936 | 85381000 | 15% | 18% | 4% | 4% | Importado | I | Sob Consulta
15092 | Cap 12 - Quadros e painéis certificados | Quadros e painéis certificados | ELSB | EB | 1SPE007717F1120 | 1SPE007717F1120 | Quadro Distribuicao Eletrico Vazio s/Componentes Montados IP41Termoplastico 382x656x120 mm c/Porta Transparente MISTRAL 72M IP | 2755.872 | 85381000 | 15% | 18% | 4% | 4% | Importado | I | Sob Consulta
15093 | Cap 12 - Quadros e painéis certificados | Quadros e painéis certificados | ELSB | EB | 1SL1100A00 | 1SL1100A00 | Quadro Distribuicao Eletrico Vazio s/Componentes Montados IP65Termoplastico 152x202x155 mm c/Porta Opaca MISTRAL65OPAQUEDOOR4M | 398.6528 | Sob Consulta | 15% | 18% | 4% | 4% | Importado | I | Sob Consulta
15094 | Cap 12 - Quadros e painéis certificados | Quadros e painéis certificados | ELSB | EB | 1SL1101A00 | 1SL1101A00 | Quadro Distribuicao Eletrico Vazio s/Componentes Montados IP65Termoplastico 232x250x155 mm c/Porta Opaca, 8 ModulosMISTRAL65O | 586.9472 | Sob Consulta | 15% | 18% | 4% | 4% | Importado | I | Sob Consulta
15095 | Cap 12 - Quadros e painéis certificados | Quadros e painéis certificados | ELSB | EB | 1SL1102A00 | 1SL1102A00 | Quadro Distribuicao Eletrico Vazio s/Componentes Montados IP65Termoplastico 320x250x155 mm c/Porta Opaca, 12 ModulosMISTRAL65 | 651.9072 | 85381000 | 15% | 18% | 4% | 4% | Importado | I | Sob Consulta
15096 | Cap 12 - Quadros e painéis certificados | Quadros e painéis certificados | ELSB | EB | 1SL1103A00 | 1SL1103A00 | Quadro Distribuicao Eletrico Vazio s/Componentes Montados IP65Termoplastico 430x250x155 mm c/Porta Opaca, 18 Modulos MISTRAL 1 | 1001.2576 | 85381000 | 15% | 18% | 4% | 4% | Importado | I | Sob Consulta
15097 | Cap 12 - Quadros e painéis certificados | Quadros e painéis certificados | ELSB | EB | 1SL1104A00 | 1SL1104A00 | Quadro Distribuicao Eletrico Vazio s/Componentes Montados IP65Termoplastico 320x435x155 mm c/Porta Opaca, 24 ModulosMISTRAL65 | 1219.5792 | 85381000 | 15% | 18% | 4% | 4% | Importado | I | Sob Consulta
15098 | Cap 12 - Quadros e painéis certificados | Quadros e painéis certificados | ELSB | EB | 1SL1105A00 | 1SL1105A00 | Quadro Distribuicao Eletrico Vazio s/Componentes Montados IP65Termoplastico 430x435x155 mm c/Porta Opaca, 36 ModulosMISTRAL65 | 1562.0416 | 85381000 | 15% | 18% | 4% | 4% | Importado | I | Sob Consulta
15099 | Cap 12 - Quadros e painéis certificados | Quadros e painéis certificados | ELSB | EB | 1SL1106A00 | 1SL1106A00 | Quadro Distribuicao Eletrico Vazio s/Componentes Montados IP65Termoplastico 320x600x155 mm c/Porta Opaca, 36 ModulosMISTRAL65 | 1607.2896 | Sob Consulta | 15% | 18% | 4% | 4% | Importado | I | Sob Consulta
15100 | Cap 12 - Quadros e painéis certificados | Quadros e painéis certificados | ELSB | EB | 1SL1107A00 | 1SL1107A00 | Quadro Distribuicao Eletrico Vazio s/Componentes Montados IP65Termoplastico 750x178x335 mm c/Porta Opaca, 48 Modulos MISTRAL 4 | 2157.1312 | Sob Consulta | 15% | 18% | 4% | 4% | Importado | I | Sob Consulta
15101 | Cap 12 - Quadros e painéis certificados | Quadros e painéis certificados | ELSB | EB | 1SL1108A00 | 1SL1108A00 | Quadro Distribuicao Eletrico Vazio s/Componentes Montados IP65Termoplastico 320x735x155 MM c/Porta Opaca, 54 ModulosMISTRAL65 | 2337.2608 | 85371090 | 15% | 18% | 4% | 4% | Importado | I | Sob Consulta
15102 | Cap 12 - Quadros e painéis certificados | Quadros e painéis certificados | ELSB | EB | 1SL1109A00 | 1SL1109A00 | Quadro Distribuicao Eletrico Vazio s/Componentes Montados IP65Termoplastico 430x735x90 mm MISTRAL 72M IP65 OPACA | 3610.9024 | 85381000 | 15% | 18% | 4% | 4% | Importado | A | 3 dias Utéis
15103 | Cap 12 - Quadros e painéis certificados | Quadros e painéis certificados | ELSB | EB | 1SL1200A00 | 1SL1200A00 | Quadro Distribuicao Eletrico Vazio s/Componentes Montados IP65Termoplastico 152x202x155 mm c/Porta Transparente MISTRAL 4M IP6 | 398.6752 | 85381000 | 15% | 18% | 4% | 4% | Importado | A | 3 dias Utéis
15104 | Cap 12 - Quadros e painéis certificados | Quadros e painéis certificados | ELSB | EB | 1SL1201A00 | 1SL1201A00 | Quadro Distribuicao Eletrico Vazio s/Componentes Montados 232X250X155 MMTermoplastico 232x250x155 mm c/Porta Transparente MIST | 586.9584 | 85381000 | 15% | 18% | 4% | 4% | Importado | A | 3 dias Utéis
15105 | Cap 12 - Quadros e painéis certificados | Quadros e painéis certificados | ELSB | EB | 1SL1202A00 | 1SL1202A00 | Quadro Distribuicao Eletrico Vazio s/Componentes Montados IP65Termoplastico 320X250X155 MM c/Porta Transparente, 12 Modulos MI | 651.921 | 85371090 | 15% | 18% | 4% | 4% | Importado | A | 3 dias Utéis
15106 | Cap 12 - Quadros e painéis certificados | Quadros e painéis certificados | ELSB | EB | 1SL1203A00 | 1SL1203A00 | Quadro Distribuicao Eletrico Vazio s/Componentes Montados IP65Termoplastico 430x250x155 mm c/Porta Transparente MISTRAL 18M IP | 1001.2563 | 85371090 | 15% | 18% | 4% | 4% | Importado | A | 3 dias Utéis
15107 | Cap 12 - Quadros e painéis certificados | Quadros e painéis certificados | ELSB | EB | 1SL1204A00 | 1SL1204A00 | Quadro Distribuicao Eletrico Vazio s/Componentes Montados IP65Termoplastico 320X435X155 mm c/Porta Transparente, 24 Modulos MI | 1219.5792 | 85381000 | 15% | 18% | 4% | 4% | Importado | A | 3 dias Utéis
15108 | Cap 12 - Quadros e painéis certificados | Quadros e painéis certificados | ELSB | EB | 1SL1205A00 | 1SL1205A00 | Quadro Distribuicao Eletrico Vazio s/Componentes Montados IP65Termoplastico 430x435x155 mm c/Porta Transparente, 36 Modulos MI | 1562.0371 | 85371090 | 15% | 18% | 4% | 4% | Importado | A | 3 dias Utéis
15109 | Cap 12 - Quadros e painéis certificados | Quadros e painéis certificados | ELSB | EB | 1SL1206A00 | 1SL1206A00 | Quadro Distribuicao Eletrico Vazio s/Componentes Montados IP65Termoplastico 320x600x155 mm c/Porta Transparente, 36 Modulos MI | 1607.2784 | 85381000 | 15% | 18% | 4% | 4% | Importado | A | 3 dias Utéis
15110 | Cap 12 - Quadros e painéis certificados | Quadros e painéis certificados | ELSB | EB | 1SL1207A00 | 1SL1207A00 | Quadro Distribuicao Eletrico Vazio s/Componentes Montados IP65Termoplastico 430x600x155 mm c/Porta Transparente MISTRAL 48M IP | 2157.1295 | Sob Consulta | 15% | 18% | 4% | 4% | Importado | I | Sob Consulta
15111 | Cap 12 - Quadros e painéis certificados | Quadros e painéis certificados | ELSB | EB | 1SL1208A00 | 1SL1208A00 | Quadro Distribuicao Eletrico Vazio s/Componentes Montados IP65Termoplastico 320x735x155 mm c/Porta Transparente, 54 Modulos MI | 2337.2655 | Sob Consulta | 15% | 18% | 4% | 4% | Importado | I | Sob Consulta
15112 | Cap 12 - Quadros e painéis certificados | Quadros e painéis certificados | ELSB | EB | 1SL1209A00 | 1SL1209A00 | Quadro Distribuicao Eletrico Vazio s/Componentes Montados IP65Termoplastico 430x735x155 mm c/Porta Transparente, 72 Modulos MI | 3610.8704 | Sob Consulta | 15% | 18% | 4% | 4% | Importado | I | Sob Consulta
15113 | Cap 12 - Quadros e painéis certificados | Quadros e painéis certificados | ELSB | EB | 1SLM006500A2110 | - | - | Sob Consulta | Sob Consulta | 15% | 15% | 4% | 4% | Sob Consulta | I | Sob Consulta
15114 | Cap 12 - Quadros e painéis certificados | Quadros e painéis certificados | ELSB | EB | 1SLM006500A2111 | - | - | Sob Consulta | Sob Consulta | 15% | 15% | 4% | 4% | Sob Consulta | I | Sob Consulta
15115 | Cap 12 - Quadros e painéis certificados | Quadros e painéis certificados | ELSB | EB | 1SLM006500A2112 | - | - | Sob Consulta | Sob Consulta | 15% | 15% | 4% | 4% | Sob Consulta | I | Sob Consulta
15116 | Cap 12 - Quadros e painéis certificados | Quadros e painéis certificados | ELSB | EB | 1SLM006500A2113 | - | - | Sob Consulta | Sob Consulta | 15% | 15% | 4% | 4% | Sob Consulta | I | Sob Consulta
15117 | Cap 12 - Quadros e painéis certificados | Quadros e painéis certificados | ELSB | EB | 1SLM006500A2114 | - | - | Sob Consulta | Sob Consulta | 15% | 15% | 4% | 4% | Sob Consulta | I | Sob Consulta
15118 | Cap 12 - Quadros e painéis certificados | Quadros e painéis certificados | ELSB | EB | 1SLM006500A2115 | - | - | Sob Consulta | Sob Consulta | 15% | 15% | 4% | 4% | Sob Consulta | I | Sob Consulta
15119 | Cap 12 - Quadros e painéis certificados | Quadros e painéis certificados | ELSB | EB | 1SLM006500A2116 | - | - | Sob Consulta | Sob Consulta | 15% | 15% | 4% | 4% | Sob Consulta | I | Sob Consulta
15120 | Cap 12 - Quadros e painéis certificados | Quadros e painéis certificados | ELSB | EB | 1SLM006500A2117 | - | - | Sob Consulta | Sob Consulta | 15% | 15% | 4% | 4% | Sob Consulta | I | Sob Consulta
15121 | Cap 12 - Quadros e painéis certificados | Quadros e painéis certificados | ELSB | EB | 1SLM006500A2118 | - | - | Sob Consulta | Sob Consulta | 15% | 15% | 4% | 4% | Sob Consulta | I | Sob Consulta
15122 | Cap 12 - Quadros e painéis certificados | Quadros e painéis certificados | ELSB | EB | 1SLM006500A2119 | MISTRAL65H CONSUMER UNIT OPAQUE DOOR 72M | MISTRAL65H CONSUMER UNIT OPAQUE DOOR 72M | 5509.7952 | Sob Consulta | 15% | 15% | 4% | 4% | Sob Consulta | I | Sob Consulta
15123 | Cap 12 - Quadros e painéis certificados | Quadros e painéis certificados | ELSB | EB | 1SLM006500A2210 | - | - | Sob Consulta | Sob Consulta | 15% | 15% | 4% | 4% | Sob Consulta | I | Sob Consulta
15124 | Cap 12 - Quadros e painéis certificados | Quadros e painéis certificados | ELSB | EB | 1SLM006500A2211 | - | - | Sob Consulta | Sob Consulta | 15% | 15% | 4% | 4% | Sob Consulta | I | Sob Consulta
15125 | Cap 12 - Quadros e painéis certificados | Quadros e painéis certificados | ELSB | EB | 1SLM006500A2212 | MISTRAL65H Quadro Elet. 1000V 12M | MISTRAL65H Quadro Elet. 1000V 12M | 1607.2784 | Sob Consulta | 15% | 15% | 4% | 4% | Sob Consulta | A | 3 dias Utéis
15126 | Cap 12 - Quadros e painéis certificados | Quadros e painéis certificados | ELSB | EB | 1SLM006500A2213 | MISTRAL65H Quadro Elet. 1000V 18M | MISTRAL65H Quadro Elet. 1000V 18M | 1981.4368 | Sob Consulta | 15% | 15% | 4% | 4% | Sob Consulta | A | 3 dias Utéis
15127 | Cap 12 - Quadros e painéis certificados | Quadros e painéis certificados | ELSB | EB | 1SLM006500A2214 | - | - | Sob Consulta | Sob Consulta | 15% | 15% | 4% | 4% | Sob Consulta | I | Sob Consulta
15128 | Cap 12 - Quadros e painéis certificados | Quadros e painéis certificados | ELSB | EB | 1SLM006500A2215 | MISTRAL65H Quadro Elet. 1000V 36M 2R | MISTRAL65H Quadro Elet. 1000V 36M 2R | 2355.5952 | Sob Consulta | 15% | 15% | 4% | 4% | Sob Consulta | A | 3 dias Utéis
15129 | Cap 12 - Quadros e painéis certificados | Quadros e painéis certificados | ELSB | EB | 1SLM006500A2216 | - | - | Sob Consulta | Sob Consulta | 15% | 15% | 4% | 4% | Sob Consulta | I | Sob Consulta
15130 | Cap 12 - Quadros e painéis certificados | Quadros e painéis certificados | ELSB | EB | 1SLM006500A2217 | - | - | Sob Consulta | Sob Consulta | 15% | 15% | 4% | 4% | Sob Consulta | I | Sob Consulta
15131 | Cap 12 - Quadros e painéis certificados | Quadros e painéis certificados | ELSB | EB | 1SLM006500A2218 | - | - | Sob Consulta | Sob Consulta | 15% | 15% | 4% | 4% | Sob Consulta | I | Sob Consulta
15132 | Cap 12 - Quadros e painéis certificados | Quadros e painéis certificados | ELSB | EB | 1SLM006500A2219 | - | - | Sob Consulta | Sob Consulta | 15% | 15% | 4% | 4% | Sob Consulta | I | Sob Consulta
15133 | Cap 12 - Quadros e painéis certificados | Quadros e painéis certificados | ELSB | EB | 1SPE007715F0751 | 1SPE007715F0751 | Suporte Montagem Uso Exclusivo p/Quadro Eletrico 8 Modulos Termoplastico11 Furos Linha Mistral TB8 | 45.248 | 85389090 | 15% | 18% | 4% | 4% | Importado | A | 3 dias Utéis
15134 | Cap 12 - Quadros e painéis certificados | Quadros e painéis certificados | ELSB | EB | 1SPE007715F0752 | 1SPE007715F0752 | Suporte Montagem Uso Exclusivo p/Quadro Eletrico 12 ModulosTermoplastico p/Regua de Terra e Neutro 16 Furos Linha Mistral TB12 | 67.9728 | 85389090 | 15% | 18% | 4% | 4% | Importado | A | 3 dias Utéis
15135 | Cap 12 - Quadros e painéis certificados | Quadros e painéis certificados | ELSB | EB | 1SPE007715F0753 | 1SPE007715F0753 | Suporte Montagem Uso Exclusivo p/Quadro Eletrico 18 ModulosTermoplastico para Regua Terra e Neutro 22 Furos Linha Mistral TB18 | 102.0768 | 85389090 | 15% | 18% | 4% | 4% | Importado | A | 3 dias Utéis
15136 | Cap 12 - Quadros e painéis certificados | Quadros e painéis certificados | ELSB | EB | 1SPE007715F0741 | 1SPE007715F0741 | Bloco Distribuidor Multipolar Termoplastico 400 V 100 A 3x6 mm2 / 3x16mm2 Com Parafuso PEK/S06 | 82.7904 | 85369090 | 15% | 18% | 4% | 4% | Importado | A | 3 dias Utéis
15137 | Cap 12 - Quadros e painéis certificados | Quadros e painéis certificados | ELSB | EB | 1SPE007715F0742 | 1SPE007715F0742 | Bloco Distribuidor Multipolar Termoplastico 400 V 100 A 5x6 mm2 / 6x16mm2 Com Parafuso PEK/S11 | 141.7584 | 85369090 | 15% | 18% | 4% | 4% | Importado | A | 3 dias Utéis
15138 | Cap 12 - Quadros e painéis certificados | Quadros e painéis certificados | ELSB | EB | 1SPE007715F0743 | 1SPE007715F0743 | Bloco Distribuidor Multipolar Termoplastico 400 V 100 A 7x6 mm2 / 9x16mm2 Com Parafuso PEK/S16 | 189.784 | 85369090 | 15% | 18% | 4% | 4% | Importado | A | 3 dias Utéis
15139 | Cap 12 - Quadros e painéis certificados | Quadros e painéis certificados | ELSB | EB | 1SPE007715F0744 | 1SPE007715F0744 | Bloco Distribuidor Multipolar Termoplastico 400 V 100 A 9x6 mm2 / 12x16mm2 Com Parafuso PEK/S21 | 238.4704 | 85369090 | 15% | 18% | 4% | 4% | Importado | A | 3 dias Utéis
15140 | Cap 12 - Quadros e painéis certificados | Quadros e painéis certificados | ELSB | EB | 1SPE007715F0745 | 1SPE007715F0745 | Bloco Distribuidor Multipolar Termoplastico 400 V 100 A 11x6 mm2/15x16mm2 Com Parafuso Linha Mistral PEK/S26 | 314.3504 | 85369090 | 15% | 18% | 4% | 4% | Importado | A | 3 dias Utéis
15141 | Cap 12 - Quadros e painéis certificados | Quadros e painéis certificados | ELSB | EB | 1SPE007715F0731 | 1SPE007715F0731 | Bloco Distribuidor Multipolar Termoplastico 400 V 100 A 3x6 mm2 / 3x16mm2 Com Parafuso NK/S06 | 82.7904 | 85369090 | 15% | 18% | 4% | 4% | Importado | A | 3 dias Utéis
15142 | Cap 12 - Quadros e painéis certificados | Quadros e painéis certificados | ELSB | EB | 1SPE007715F0732 | 1SPE007715F0732 | Bloco Distribuidor Multipolar Termoplastico 400 V 100 A 5x6 mm2 / 6x16mm2 Com Parafuso NK/S11 | 141.7584 | 85369090 | 15% | 18% | 4% | 4% | Importado | A | 3 dias Utéis
15143 | Cap 12 - Quadros e painéis certificados | Quadros e painéis certificados | ELSB | EB | 1SPE007715F0733 | 1SPE007715F0733 | Bloco Distribuidor Multipolar Termoplastico 400 V 100 A 7x6 mm2 / 9x16mm2 Com Parafuso NK/S16 | 189.784 | 85369090 | 15% | 18% | 4% | 4% | Importado | A | 3 dias Utéis
15144 | Cap 12 - Quadros e painéis certificados | Quadros e painéis certificados | ELSB | EB | 1SPE007715F0734 | 1SPE007715F0734 | Bloco Distribuidor Multipolar Termoplastico 400 V 100 A 9x6 mm2 / 12x16mm2 Com Parafuso NK/S21 | 238.4704 | 85369090 | 15% | 18% | 4% | 4% | Importado | A | 3 dias Utéis
15145 | Cap 12 - Quadros e painéis certificados | Quadros e painéis certificados | ELSB | EB | 1SPE007715F0735 | 1SPE007715F0735 | Bloco Distribuidor Multipolar Termoplastico 400 V 100 A 11x6 mm2 /15x16mm2 Com Parafuso NK/S26 | 314.3504 | 85369090 | 15% | 18% | 4% | 4% | Importado | A | 3 dias Utéis
15146 | Cap 12 - Quadros e painéis certificados | Quadros e painéis certificados | ELSB | EB | 1SLM004100A1931 | 1SLM004100A1931 | Lock with key MISTRAL41F | 202.0144 | 83014000 | 0% | 18% | 4% | 4% | Importado | A | 3 dias Utéis
15147 | Cap 12 - Quadros e painéis certificados | Quadros e painéis certificados | ELSB | EB | 1SLM004100A1929 | - | - | Sob Consulta | Sob Consulta | 15% | 15% | 4% | 4% | Sob Consulta | I | Sob Consulta
15148 | Cap 12 - Quadros e painéis certificados | Quadros e painéis certificados | ELSB | EB | 1SLM004100A1922 | - | - | Sob Consulta | Sob Consulta | 15% | 15% | 4% | 4% | Sob Consulta | I | Sob Consulta
15149 | Cap 12 - Quadros e painéis certificados | Quadros e painéis certificados | ELSB | EB | 1SLM004100A1923 | - | - | Sob Consulta | Sob Consulta | 15% | 15% | 4% | 4% | Sob Consulta | I | Sob Consulta
15150 | Cap 12 - Quadros e painéis certificados | Quadros e painéis certificados | ELSB | EB | 1SLM004100A1949 | - | - | Sob Consulta | Sob Consulta | 15% | 15% | 4% | 4% | Sob Consulta | I | Sob Consulta
15151 | Cap 12 - Quadros e painéis certificados | Quadros e painéis certificados | ELSB | EB | 1SPE007715F5011 | - | - | Sob Consulta | Sob Consulta | 0% | 0% | 4% | 4% | Sob Consulta | I | Sob Consulta
15152 | Cap 12 - Quadros e painéis certificados | Quadros e painéis certificados | ELSB | EB | 1SPE007715F5010 | 1SPE007715F5010 | Lockset Blue MISTRAL41W | 255.4048 | Sob Consulta | 0% | 18% | 4% | 4% | Importado | I | Sob Consulta
15153 | Cap 12 - Quadros e painéis certificados | Quadros e painéis certificados | ELSB | EB | 1SPE007715F5650 | 1SPE007715F5650 | Tampa Termoplástico Uso Exclusivop/ quadro eletrico 690V Tampa modular | 36.2432 | 85389090 | 15% | 18% | 4% | 4% | Importado | A | 3 dias Utéis
15154 | Cap 12 - Quadros e painéis certificados | Quadros e painéis certificados | ELSB | EB | 1SLM006500A1927 | - | - | Sob Consulta | Sob Consulta | 15% | 15% | 4% | 4% | Sob Consulta | I | Sob Consulta
15155 | Cap 12 - Quadros e painéis certificados | Quadros e painéis certificados | ELSB | EB | 1SLM006500A1929 | - | - | Sob Consulta | Sob Consulta | 15% | 15% | 4% | 4% | Sob Consulta | I | Sob Consulta
15156 | Cap 12 - Quadros e painéis certificados | Quadros e painéis certificados | ELSB | EB | 1SLM006500A1931 | - | - | Sob Consulta | Sob Consulta | 0% | 0% | 4% | 4% | Sob Consulta | I | Sob Consulta
15157 | Cap 12 - Quadros e painéis certificados | Quadros e painéis certificados | ELSB | EB | 1SLM006500A1949 | - | - | Sob Consulta | Sob Consulta | 15% | 15% | 4% | 4% | Sob Consulta | I | Sob Consulta
15158 | Cap 12 - Quadros e painéis certificados | Quadros e painéis certificados | ELSB | EC | 1SL0221A00 | 1SL0221A00 | Quadro Gemini sem porta, tamanho 1 | 2215.2368 | 85381000 | 15% | 18% | 4% | 4% | Importado | G | 70 Dias
15159 | Cap 12 - Quadros e painéis certificados | Quadros e painéis certificados | ELSB | EC | 1SL0222A00 | 1SL0222A00 | Quadro Gemini sem porta, tamanho 2 | 3093.4288 | 85381000 | 15% | 18% | 4% | 4% | Importado | G | 70 Dias
15160 | Cap 12 - Quadros e painéis certificados | Quadros e painéis certificados | ELSB | EC | 1SL0223A00 | 1SL0223A00 | Quadro Gemini sem porta, tamanho 3 | 3779.832 | 85381000 | 15% | 18% | 4% | 4% | Importado | G | 70 Dias
15161 | Cap 12 - Quadros e painéis certificados | Quadros e painéis certificados | ELSB | EC | 1SL0224A00 | 1SL0224A00 | Quadro Gemini sem porta, tamanho 4 | 4543.4928 | 85381000 | 15% | 18% | 4% | 4% | Importado | A | 3 dias Utéis
15162 | Cap 12 - Quadros e painéis certificados | Quadros e painéis certificados | ELSB | EC | 1SL0225A00 | 1SL0225A00 | Quadro Gemini sem porta, tamanho 5 | 7318.8976 | 85381000 | 15% | 18% | 4% | 4% | Importado | A | 3 dias Utéis
15163 | Cap 12 - Quadros e painéis certificados | Quadros e painéis certificados | ELSB | EC | 1SL0226A00 | BOX-SIZE6 | QUADRO GEMINI 6 | 13741.5936 | 85381000 | 15% | 18% | 4% | 4% | Importado | G | 70 Dias
15164 | Cap 12 - Quadros e painéis certificados | Quadros e painéis certificados | ELSB | EC | 1SL0231A00 | 1SL0231A00 | Porta Frontal opaca, Gemini tamanho 1 | 848.3328 | 85389090 | 15% | 18% | 4% | 4% | Importado | G | 70 Dias
15165 | Cap 12 - Quadros e painéis certificados | Quadros e painéis certificados | ELSB | EC | 1SL0232A00 | 1SL0232A00 | Porta Frontal opaca, Gemini tamanho 2 | 1444.3072 | 85389090 | 15% | 18% | 4% | 4% | Importado | G | 70 Dias
15166 | Cap 12 - Quadros e painéis certificados | Quadros e painéis certificados | ELSB | EC | 1SL0233A00 | 1SL0233A00 | Porta Frontal opaca, Gemini tamanho 3 | 1963.6736 | 85389090 | 15% | 18% | 4% | 4% | Importado | G | 70 Dias
15167 | Cap 12 - Quadros e painéis certificados | Quadros e painéis certificados | ELSB | EC | 1SL0234A00 | 1SL0234A00 | Porta Frontal opaca, Gemini tamanho 4 | 2224.656 | 85389090 | 15% | 18% | 4% | 4% | Importado | A | 3 dias Utéis
15168 | Cap 12 - Quadros e painéis certificados | Quadros e painéis certificados | ELSB | EC | 1SL0235A00 | 1SL0235A00 | Porta Frontal opaca, Gemini tamanho 5 | 3251.8528 | 85389090 | 15% | 18% | 4% | 4% | Importado | A | 3 dias Utéis
15169 | Cap 12 - Quadros e painéis certificados | Quadros e painéis certificados | ELSB | EC | 1SL0236A00 | OPAQUEDOOR-SIZE6 | PORTA OPACA GEMINI 6 | 6192.7936 | Sob Consulta | 15% | 18% | 4% | 4% | Sob Consulta | I | Sob Consulta
15170 | Cap 12 - Quadros e painéis certificados | Quadros e painéis certificados | ELSB | EC | 1SL0241A00 | 1SL0241A00 | Porta Frontal transparente, Gemini tamanho 1 | 1516.9728 | 85389090 | 15% | 18% | 4% | 4% | Importado | G | 70 Dias
15171 | Cap 12 - Quadros e painéis certificados | Quadros e painéis certificados | ELSB | EC | 1SL0242A00 | 1SL0242A00 | Porta Frontal transparente, Gemini tamanho 2 | 2174.704 | 85389090 | 15% | 18% | 4% | 4% | Importado | G | 70 Dias
15172 | Cap 12 - Quadros e painéis certificados | Quadros e painéis certificados | ELSB | EC | 1SL0243A00 | 1SL0243A00 | Porta Frontal transparente, Gemini tamanho 3 | 2511.8016 | 85389090 | 15% | 18% | 4% | 4% | Importado | G | 70 Dias
15173 | Cap 12 - Quadros e painéis certificados | Quadros e painéis certificados | ELSB | EC | 1SL0244A00 | 1SL0244A00 | Porta Frontal transparente, Gemini tamanho 4 | 3652.2304 | 85389090 | 15% | 18% | 4% | 4% | Importado | G | 70 Dias
15174 | Cap 12 - Quadros e painéis certificados | Quadros e painéis certificados | ELSB | EC | 1SL0245A00 | 1SL0245A00 | Porta Frontal transparente, Gemini tamanho 5 | 4020.4528 | 85389090 | 15% | 18% | 4% | 4% | Importado | G | 70 Dias
15175 | Cap 12 - Quadros e painéis certificados | Quadros e painéis certificados | ELSB | EC | 1SL0246A00 | 1SL0246A00 | Porta Frontal transparente, Gemini tamanho 6 | 7472.4048 | 85389090 | 15% | 18% | 4% | 4% | Importado | G | 70 Dias
15176 | Cap 12 - Quadros e painéis certificados | Quadros e painéis certificados | ELSB | EC | 1SL0283A00 | 1SL0283A00 | Duas colunas com dutos integrados para instalação de Kits internos, Gemini tamanho 1 | 388.3712 | 85389090 | 15% | 18% | 4% | 4% | Importado | G | 70 Dias
15177 | Cap 12 - Quadros e painéis certificados | Quadros e painéis certificados | ELSB | EC | 1SL0284A00 | 1SL0284A00 | Duas colunas com dutos integrados para instalação de Kits internos, Gemini tamanho 2 | 413.4368 | 85389090 | 15% | 18% | 4% | 4% | Importado | G | 70 Dias
15178 | Cap 12 - Quadros e painéis certificados | Quadros e painéis certificados | ELSB | EC | 1SL0285A00 | 1SL0285A00 | Duas colunas com dutos integrados para instalação de Kits internos, Gemini tamanho 3-4 | 523.0176 | 85389090 | 15% | 18% | 4% | 4% | Importado | A | 3 dias Utéis
15179 | Cap 12 - Quadros e painéis certificados | Quadros e painéis certificados | ELSB | EC | 1SL0286A00 | 1SL0286A00 | Duas colunas com dutos integrados para instalação de Kits internos, Gemini tamanho 5 | 629.2272 | 85389090 | 15% | 18% | 4% | 4% | Importado | G | 70 Dias
15180 | Cap 12 - Quadros e painéis certificados | Quadros e painéis certificados | ELSB | EC | 1SL0287A00 | 1SL0287A00 | Duas colunas com dutos integrados para instalação de Kits internos, Gemini tamanho 6 | 1096.2672 | 85389090 | 15% | 18% | 4% | 4% | Importado | G | 70 Dias
15181 | Cap 12 - Quadros e painéis certificados | Quadros e painéis certificados | ELSB | EC | 1SL0373A00 | 1SL0373A00 | Placa de montagem + tampa - TMAX XT, 150mm, Gemini tamanho 2-3 | 704.256 | 85389090 | 15% | 18% | 4% | 4% | Importado | G | 70 Dias
15182 | Cap 12 - Quadros e painéis certificados | Quadros e painéis certificados | ELSB | EC | 1SL0374A00 | 1SL0374A00 | Placa de montagem + tampa - TMAX XT, 150mm, Gemini tamanho 4-5 | 828.2288 | 85389090 | 15% | 18% | 4% | 4% | Importado | G | 70 Dias
15183 | Cap 12 - Quadros e painéis certificados | Quadros e painéis certificados | ELSB | EC | 1SL0375A00 | 1SL0375A00 | Placa de montagem + tampa - TMAX XT, 150mm, Gemini tamanho 6 | 1353.5872 | 85389090 | 15% | 18% | 4% | 4% | Importado | G | 70 Dias
15184 | Cap 12 - Quadros e painéis certificados | Quadros e painéis certificados | ELSB | EC | 1SL0307A00 | 1SL0307A00 | Tampa + trilho DIN, 150mm, Gemini tamanho 1 | 444.5616 | 85389090 | 15% | 18% | 4% | 4% | Importado | G | 70 Dias
15185 | Cap 12 - Quadros e painéis certificados | Quadros e painéis certificados | ELSB | EC | 1SL0308A00 | 1SL0308A00 | Tampa + trilho DIN, 150mm, Gemini tamanho 2-3 | 494.5248 | 85389090 | 15% | 18% | 4% | 4% | Importado | G | 70 Dias
15186 | Cap 12 - Quadros e painéis certificados | Quadros e painéis certificados | ELSB | EC | 1SL0309A00 | 1SL0309A00 | Tampa + trilho DIN, 150mm, Gemini tamanho 4-5 | 545.7536 | 85389090 | 15% | 18% | 4% | 4% | Importado | G | 70 Dias
15187 | Cap 12 - Quadros e painéis certificados | Quadros e painéis certificados | ELSB | EC | 1SL0310A00 | 1SL0310A00 | Tampa + trilho DIN, 150mm, Gemini tamanho 6 | 812.728 | 85389090 | 15% | 18% | 4% | 4% | Importado | G | 70 Dias
15188 | Cap 12 - Quadros e painéis certificados | Quadros e painéis certificados | ELSB | EC | 1SL0296A00 | 1SL0296A00 | Placa de montagem cega, 150mm, Gemini tamanho 1 | 274.064 | 85389090 | 15% | 18% | 4% | 4% | Importado | G | 70 Dias
15189 | Cap 12 - Quadros e painéis certificados | Quadros e painéis certificados | ELSB | EC | 1SL0297A00 | 1SL0297A00 | Placa de montagem cega, 150mm, Gemini tamanho 2-3 | 331.3184 | 85389090 | 15% | 18% | 4% | 4% | Importado | G | 70 Dias
15190 | Cap 12 - Quadros e painéis certificados | Quadros e painéis certificados | ELSB | EC | 1SL0298A00 | 1SL0298A00 | Placa de montagem cega, 150mm, Gemini tamanho 4-5 | 404.0064 | 85389090 | 15% | 18% | 4% | 4% | Importado | G | 70 Dias
15191 | Cap 12 - Quadros e painéis certificados | Quadros e painéis certificados | ELSB | EC | 1SL0299A00 | 1SL0299A00 | Placa de montagem cega, 150mm, Gemini tamanho 6 | 794.752 | 85389090 | 15% | 18% | 4% | 4% | Importado | G | 70 Dias
15192 | Cap 12 - Quadros e painéis certificados | Quadros e painéis certificados | ELSB | EC | 1SL0324A00 | 1SL0324A00 | Tampa cega para placa de montagem, 150mm, Gemini tamanho 1 | 324.0496 | 85389090 | 15% | 18% | 4% | 4% | Importado | G | 70 Dias
15193 | Cap 12 - Quadros e painéis certificados | Quadros e painéis certificados | ELSB | EC | 1SL0325A00 | 1SL0325A00 | Tampa cega para placa de montagem, 150mm, Gemini tamanho 2-3 | 366.9456 | 85389090 | 15% | 18% | 4% | 4% | Importado | G | 70 Dias
15194 | Cap 12 - Quadros e painéis certificados | Quadros e painéis certificados | ELSB | EC | 1SL0326A00 | 1SL0326A00 | Tampa cega para placa de montagem, 150mm, Gemini tamanho 4-5 | 418.152 | 85389090 | 15% | 18% | 4% | 4% | Importado | G | 70 Dias
15195 | Cap 12 - Quadros e painéis certificados | Quadros e painéis certificados | ELSB | EC | 1SL0327A00 | BLANKPANELH150-SIZE6 | TAMPA 150MM GEMINI 6 | 549.4272 | Sob Consulta | 15% | 18% | 4% | 4% | Sob Consulta | I | Sob Consulta
15196 | Cap 12 - Quadros e painéis certificados | Quadros e painéis certificados | ELSB | EC | AD1086 | AD1086 | Tampas modulares - RAL 7035 - Régua com 2 metros | 325.304 | 85389090 | 15% | 18% | 4% | 4% | Importado | A | 3 dias Utéis
15197 | Cap 12 - Quadros e painéis certificados | Quadros e painéis certificados | ELSB | EC | 1SL0259A00 | 1SL0259A00 | Placa de montagem inteiriça metálica, Gemini tamanho 1 | 352.7664 | 85389090 | 15% | 18% | 4% | 4% | Importado | G | 70 Dias
15198 | Cap 12 - Quadros e painéis certificados | Quadros e painéis certificados | ELSB | EC | 1SL0260A00 | 1SL0260A00 | Placa de montagem inteiriça metálica, Gemini tamanho 2 | 706.6416 | 85389090 | 15% | 18% | 4% | 4% | Importado | H | 80 Dias
15199 | Cap 12 - Quadros e painéis certificados | Quadros e painéis certificados | ELSB | EC | 1SL0261A00 | 1SL0261A00 | Placa de montagem inteiriça metálica, Gemini tamanho 3 | 913.976 | 85389090 | 15% | 18% | 4% | 4% | Importado | H | 80 Dias
15200 | Cap 12 - Quadros e painéis certificados | Quadros e painéis certificados | ELSB | EC | 1SL0262A00 | 1SL0262A00 | Placa de montagem inteiriça metálica, Gemini tamanho 4 | 946.1424 | 85389090 | 15% | 18% | 4% | 4% | Importado | G | 70 Dias
15201 | Cap 12 - Quadros e painéis certificados | Quadros e painéis certificados | ELSB | EC | 1SL0263A00 | BLANKMETALBASEPLATE-SIZE5 | PLACA METALICA INTEIRA GEMINI 5 | 1408.5008 | Sob Consulta | 15% | 18% | 4% | 4% | Sob Consulta | I | Sob Consulta
15202 | Cap 12 - Quadros e painéis certificados | Quadros e painéis certificados | ELSB | EC | 1SL0264A00 | 1SL0264A00 | Placa de montagem inteiriça metálica, Gemini tamanho 6 | 2713.2112 | 85389090 | 15% | 18% | 4% | 4% | Importado | G | 70 Dias
15203 | Cap 12 - Quadros e painéis certificados | Quadros e painéis certificados | ELSB | EC | 1SL0251A00 | 1SL0251A00 | Porta Interna, Gemini tamanho 1 | 798.3696 | 85389090 | 15% | 18% | 4% | 4% | Importado | G | 70 Dias
15204 | Cap 12 - Quadros e painéis certificados | Quadros e painéis certificados | ELSB | EC | 1SL0252A00 | 1SL0252A00 | Porta Interna, Gemini tamanho 2 | 984.2896 | 85389090 | 15% | 18% | 4% | 4% | Importado | G | 70 Dias
15205 | Cap 12 - Quadros e painéis certificados | Quadros e painéis certificados | ELSB | EC | 1SL0253A00 | 1SL0253A00 | Porta Interna, Gemini tamanho 3 | 1166.5696 | 85389090 | 15% | 18% | 4% | 4% | Importado | I | Sob Consulta
15206 | Cap 12 - Quadros e painéis certificados | Quadros e painéis certificados | ELSB | EC | 1SL0254A00 | 1SL0254A00 | Porta Interna, Gemini tamanho 4 | 1427.608 | 85389090 | 15% | 18% | 4% | 4% | Importado | H | 80 Dias
15207 | Cap 12 - Quadros e painéis certificados | Quadros e painéis certificados | ELSB | EC | 1SL0255A00 | 1SL0255A00 | Porta Interna, Gemini tamanho 5 | 1902.992 | 85389090 | 15% | 18% | 4% | 4% | Importado | G | 70 Dias
15208 | Cap 12 - Quadros e painéis certificados | Quadros e painéis certificados | ELSB | EC | 1SL0256A00 | 1SL0256A00 | Porta Interna, Gemini tamanho 6 | 4243.2768 | 85389090 | 15% | 18% | 4% | 4% | Importado | H | 80 Dias
15209 | Cap 12 - Quadros e painéis certificados | Quadros e painéis certificados | ELSB | EC | 1SL0290A00 | 1SL0290A00 | Trilho DIN, Gemini tamanho 1 | 176.2768 | 85389090 | 15% | 18% | 4% | 4% | Importado | G | 70 Dias
15210 | Cap 12 - Quadros e painéis certificados | Quadros e painéis certificados | ELSB | EC | 1SL0291A00 | 1SL0291A00 | Trilho DIN, Gemini tamanho 2-3 | 190.6576 | 85389090 | 15% | 18% | 4% | 4% | Importado | G | 70 Dias
15211 | Cap 12 - Quadros e painéis certificados | Quadros e painéis certificados | ELSB | EC | 1SL0292A00 | DINRAIL-SIZE4-5 | TRILHO DIN 24 MOD GEMINI 4-5 | 228.8272 | Sob Consulta | 15% | 18% | Sob Consulta | Sob Consulta | Sob Consulta | I | Sob Consulta
15212 | Cap 12 - Quadros e painéis certificados | Quadros e painéis certificados | ELSB | EC | 1SL0293A00 | 1SL0293A00 | Trilho DIN, Gemini tamanho 6 | 337.12 | 85389090 | 15% | 18% | 4% | 4% | Importado | G | 70 Dias
15213 | Cap 12 - Quadros e painéis certificados | Quadros e painéis certificados | ELSB | EC | 1SL0353A00 | 1SL0353A00 | Duto de cabos com Fix-O Rapid, 25x60mm, Gemini tamanho 1 | 170.4976 | 85389090 | 15% | 18% | 4% | 4% | Importado | G | 70 Dias
15214 | Cap 12 - Quadros e painéis certificados | Quadros e painéis certificados | ELSB | EC | 1SL0354A00 | 1SL0354A00 | Duto de cabos com Fix-O Rapid, 25x60mm, Gemini tamanho 2-3 | 182.2464 | 85389090 | 15% | 18% | 4% | 4% | Importado | G | 70 Dias
15215 | Cap 12 - Quadros e painéis certificados | Quadros e painéis certificados | ELSB | EC | 1SL0355A00 | 1SL0355A00 | Duto de cabos com Fix-O Rapid, 25x60mm, Gemini tamanho 4-5 | 199.0128 | 85389090 | 15% | 18% | 4% | 4% | Importado | H | 80 Dias
15216 | Cap 12 - Quadros e painéis certificados | Quadros e painéis certificados | ELSB | EC | 1SL0356A00 | 1SL0356A00 | Duto de cabos com Fix-O Rapid, 25x60mm, Gemini tamanho 6 | 224.0784 | 85389090 | 15% | 18% | 4% | 4% | Importado | G | 70 Dias
15217 | Cap 12 - Quadros e painéis certificados | Quadros e painéis certificados | ELSB | EC | 1SL0340A00 | 1SL0340A00 | Fechadura com chave de segurança e manopla | 374.2256 | 83014000 | 0% | 18% | 4% | 4% | Importado | G | 70 Dias
15218 | Cap 12 - Quadros e painéis certificados | Quadros e painéis certificados | ELSB | EC | 1SL0458A00 | 1SL0458A00 | Fechadura com chave de segurança e manopla com suporte para cadeado | 580.2832 | 83014000 | 0% | 18% | 4% | 4% | Importado | G | 70 Dias
15219 | Cap 12 - Quadros e painéis certificados | Quadros e painéis certificados | ELSB | EC | 1SL0459A00 | 1SL0459A00 | STANDARD LOCK | 260.12 | 83014000 | 15% | 18% | 4% | 4% | Importado | H | 80 Dias
15220 | Cap 12 - Quadros e painéis certificados | Quadros e painéis certificados | ELSB | EC | 1SL0339A00 | 1SL0339A00 | Fechadura quadrática | 264.6224 | 83014000 | 0% | 18% | 4% | 4% | Importado | G | 70 Dias
15221 | Cap 12 - Quadros e painéis certificados | Quadros e painéis certificados | ELSB | EC | 1SL0341A00 | 1SL0341A00 | FECHADURA TRIANGULAR | 263.76 | 83014000 | 0% | 18% | 4% | 4% | Importado | G | 70 Dias
15222 | Cap 12 - Quadros e painéis certificados | Quadros e painéis certificados | ELSB | EC | 1SL0342A00 | 1SL0342A00 | (4) suporte horizontal e vertical | 220.4384 | 85389090 | 15% | 18% | 4% | 4% | Importado | A | 3 dias Utéis
15223 | Cap 12 - Quadros e painéis certificados | Quadros e painéis certificados | ELSB | EC | 1SL0343A00 | 1SL0343A00 | Kit de montagem em poste para quadros de tamanho 1 | 682.7968 | 85389090 | 15% | 18% | 4% | 4% | Importado | H | 80 Dias
15224 | Cap 12 - Quadros e painéis certificados | Quadros e painéis certificados | ELSB | EC | 1SL0344A00 | 1SL0344A00 | Kit de montagem em poste para quadros de tamanho 2-3 | 742.4144 | Sob Consulta | 15% | 18% | 4% | 4% | Importado | I | Sob Consulta
15225 | Cap 12 - Quadros e painéis certificados | Quadros e painéis certificados | ELSB | EC | 1SL0345A00 | 1SL0345A00 | Kit de montagem em poste para quadros de tamanho 4-5 | 931.7728 | 85389090 | 15% | 18% | 4% | 4% | Importado | G | 70 Dias
15226 | Cap 12 - Quadros e painéis certificados | Quadros e painéis certificados | ELSB | EC | 1SL0346A00 | 1SL0346A00 | Kit de montagem em poste para quadros de tamanho 6 | 1192.7552 | Sob Consulta | 15% | 18% | 4% | 4% | Importado | I | Sob Consulta
15227 | Cap 12 - Quadros e painéis certificados | Quadros e painéis certificados | ELSB | EC | 1SL0352A00 | 1SL0352A00 | Pedestal de montagem em piso para quadro de tamanho 1-4 | 6131.9216 | Sob Consulta | 15% | 18% | 4% | 4% | Importado | I | Sob Consulta
15228 | Cap 12 - Quadros e painéis certificados | Quadros e painéis certificados | ELSB | EC | 1SL0385A00 | 1SL0385A00 | Tampa traseira, Gemini tamanho 1 | 836.5616 | Sob Consulta | 15% | 18% | 4% | 4% | Importado | I | Sob Consulta
15229 | Cap 12 - Quadros e painéis certificados | Quadros e painéis certificados | ELSB | EC | 1SL0386A00 | 1SL0386A00 | Tampa traseira, Gemini tamanho 2 | 1284.5392 | Sob Consulta | 15% | 18% | 4% | 4% | Importado | I | Sob Consulta
15230 | Cap 12 - Quadros e painéis certificados | Quadros e painéis certificados | ELSB | EC | 1SL0387A00 | 1SL0387A00 | Tampa traseira, Gemini tamanho 3 | 1712.368 | Sob Consulta | 15% | 18% | 4% | 4% | Importado | I | Sob Consulta
15231 | Cap 12 - Quadros e painéis certificados | Quadros e painéis certificados | ELSB | EC | 1SL0388A00 | 1SL0388A00 | Tampa traseira, Gemini tamanho 4 | 2018.6208 | 85389090 | 15% | 18% | 4% | 4% | Importado | I | Sob Consulta
15232 | Cap 12 - Quadros e painéis certificados | Quadros e painéis certificados | ELSB | EC | 1SL0389A00 | 1SL0389A00 | REAR COVER GEMINI – SIZE 5 | 3509.8672 | Sob Consulta | 15% | 18% | 4% | 4% | Importado | I | Sob Consulta
15233 | Cap 12 - Quadros e painéis certificados | Quadros e painéis certificados | ELSB | EC | 1SL0390A00 | TAMPA TRASEIRA GEMINI 6 | TAMPA TRASEIRA GEMINI 6 | 4721.0688 | Sob Consulta | 15% | 18% | 4% | 4% | Sob Consulta | I | Sob Consulta
15234 | Cap 12 - Quadros e painéis certificados | Quadros e painéis certificados | ELSB | EC | 1SL0413A00 | 1SL0413A00 | Kit de junção vertical, Gemini tamanho 2-3 | 1429.9376 | Sob Consulta | 15% | 18% | 4% | 4% | Importado | I | Sob Consulta
15235 | Cap 12 - Quadros e painéis certificados | Quadros e painéis certificados | ELSB | EC | 1SL0414A00 | 1SL0414A00 | Kit de junção vertical, Gemini tamanho 4 | 1702.7136 | Sob Consulta | 15% | 18% | 4% | 4% | Importado | I | Sob Consulta
15236 | Cap 12 - Quadros e painéis certificados | Quadros e painéis certificados | ELSB | EC | 1SL0415A00 | BASE PARA JUNCAO GEMINI 5 | BASE PARA JUNCAO GEMINI 5 | 2042.3984 | Sob Consulta | 15% | 18% | 4% | 4% | Sob Consulta | I | Sob Consulta
15237 | Cap 12 - Quadros e painéis certificados | Quadros e painéis certificados | ELSB | EC | 1SL0416A00 | 1SL0416A00 | Kit de junção vertical, Gemini tamanho 6 | 2315.1744 | Sob Consulta | 15% | 18% | 4% | 4% | Importado | I | Sob Consulta
15238 | Cap 12 - Quadros e painéis certificados | Quadros e painéis certificados | ELSB | EC | 1SL0423A00 | 1SL0423A00 | Base inferior para fixação diretamente em piso, Gemini tamanho 3 | 1429.9376 | Sob Consulta | 15% | 18% | 4% | 4% | Importado | I | Sob Consulta
15239 | Cap 12 - Quadros e painéis certificados | Quadros e painéis certificados | ELSB | EC | 1SL0424A00 | 1SL0424A00 | Base inferior para fixação diretamente em piso, Gemini tamanho 4 | 1702.7136 | 85389090 | 15% | 18% | 4% | 4% | Importado | I | Sob Consulta
15240 | Cap 12 - Quadros e painéis certificados | Quadros e painéis certificados | ELSB | EC | 1SL0425A00 | BASE INFERIOR GEMINI 5 | BASE INFERIOR GEMINI 5 | 2042.3984 | Sob Consulta | 15% | 18% | 4% | 4% | Sob Consulta | I | Sob Consulta
15241 | Cap 12 - Quadros e painéis certificados | Quadros e painéis certificados | ELSB | EC | 1SL0426A00 | 1SL0426A00 | Base inferior para fixação diretamente em piso, Gemini tamanho 6 | 2315.1632 | 85389090 | 15% | 18% | 4% | 4% | Importado | I | Sob Consulta
15242 | Cap 12 - Quadros e painéis certificados | Quadros e painéis certificados | ELSB | EC | 1SL0433A00 | 1SL0433A00 | Estrutura de fixação em piso, Gemini tamanho 3 | 1407.2016 | Sob Consulta | 15% | 18% | 4% | 4% | Importado | I | Sob Consulta
15243 | Cap 12 - Quadros e painéis certificados | Quadros e painéis certificados | ELSB | EC | 1SL0434A00 | 1SL0434A00 | Estrutura de fixação em piso, Gemini tamanho 4 | 1432.3008 | Sob Consulta | 15% | 18% | 4% | 4% | Importado | I | Sob Consulta
15244 | Cap 12 - Quadros e painéis certificados | Quadros e painéis certificados | ELSB | EC | 1SL0435A00 | 1SL0435A00 | Estrutura de fixação em piso, Gemini tamanho 5 | 1621.648 | Sob Consulta | 15% | 18% | 4% | 4% | Importado | I | Sob Consulta
15245 | Cap 12 - Quadros e painéis certificados | Quadros e painéis certificados | ELSB | EC | 1SL0436A00 | 1SL0436A00 | Estrutura de fixação em piso, Gemini tamanho 6 | 2128.1792 | Sob Consulta | 15% | 18% | 4% | 4% | Importado | I | Sob Consulta
15246 | Cap 12 - Quadros e painéis certificados | Quadros e painéis certificados | ELSB | EC | EN0150K | GRATING+AIRPAS.FILTERKIT150X150MM7035 | GRATING+AIRPAS.FILTERKIT150X150MM7035 | 1487.2256 | Sob Consulta | 15% | 18% | 4% | 4% | Sob Consulta | I | Sob Consulta
15247 | Cap 12 - Quadros e painéis certificados | Quadros e painéis certificados | ELSB | EC | 1SL0351A00 | 1SL0351A00 | Kit anti-condensação Gemini | 432.7904 | 85389090 | 15% | 18% | 4% | 4% | Importado | A | 3 dias Utéis
15248 | Cap 12 - Quadros e painéis certificados | Quadros e painéis certificados | ELSB | ED | SRN4320K | SRN4320K | Caixa de Sobrepor metálica + placa de montagem SR2 | 2380.2134 | 85381000 | 15% | 18% | 4% | 4% | Importado | G | 70 Dias
15249 | Cap 12 - Quadros e painéis certificados | Quadros e painéis certificados | ELSB | ED | SRN4420K | SRN4420K | Caixa de Sobrepor metálica + placa de montagem SR2 | 2591.2328 | 85381000 | 15% | 18% | 4% | 4% | Importado | H | 80 Dias
15250 | Cap 12 - Quadros e painéis certificados | Quadros e painéis certificados | ELSB | ED | SRN5420K | SRN5420K | Caixa de Sobrepor metálica + placa de montagem SR2 | 3028.2222 | 85381000 | 15% | 18% | 4% | 4% | Importado | A | 3 dias Utéis
15251 | Cap 12 - Quadros e painéis certificados | Quadros e painéis certificados | ELSB | ED | SRN6420K | SRN6420K | Caixa de Sobrepor metálica + placa de montagem SR2 | 3515.1138 | 85381000 | 15% | 18% | 4% | 4% | Importado | G | 70 Dias
15252 | Cap 12 - Quadros e painéis certificados | Quadros e painéis certificados | ELSB | ED | SRN6425K | SRN6425K | Caixa de Sobrepor metálica + placa de montagem SR2 | 3655.8996 | 85381000 | 15% | 18% | 4% | 4% | Importado | A | 3 dias Utéis
15253 | Cap 12 - Quadros e painéis certificados | Quadros e painéis certificados | ELSB | ED | SRN7520K | SRN7520K | Caixa de Sobrepor metálica + placa de montagem SR2 | 4387.7002 | 85381000 | 15% | 18% | 4% | 4% | Importado | A | 3 dias Utéis
15254 | Cap 12 - Quadros e painéis certificados | Quadros e painéis certificados | ELSB | ED | SRN7525K | SRN7525K | Caixa de Sobrepor metálica + placa de montagem SR2 | 4672.8 | 85381000 | 15% | 18% | 4% | 4% | Importado | A | 3 dias Utéis
15255 | Cap 12 - Quadros e painéis certificados | Quadros e painéis certificados | ELSB | ED | SRN8625K | SRN8625K | Caixa de Sobrepor metálica + placa de montagem SR2 | 5998.3766 | 85381000 | 15% | 18% | 4% | 4% | Importado | A | 3 dias Utéis
15256 | Cap 12 - Quadros e painéis certificados | Quadros e painéis certificados | ELSB | ED | SRN10625K | SRN10625K | Caixa de Sobrepor metálica + placa de montagem SR2 | 7693.3404 | 85381000 | 15% | 18% | 4% | 4% | Importado | A | 3 dias Utéis
15257 | Cap 12 - Quadros e painéis certificados | Quadros e painéis certificados | ELSB | ED | SRN12630K | SRN12630K | Caixa de Sobrepor metálica + placa de montagem SR2 | 9799.9826 | 85381000 | 15% | 18% | 4% | 4% | Importado | A | 3 dias Utéis
15258 | Cap 12 - Quadros e painéis certificados | Quadros e painéis certificados | ELSB | ED | SRN12830K | SRN12830K | Caixa de Sobrepor metálica + placa de montagem SR2 | 10762.898 | 85381000 | 15% | 18% | 4% | 4% | Importado | A | 3 dias Utéis
15259 | Cap 12 - Quadros e painéis certificados | Quadros e painéis certificados | ELSB | ED | AA1206 | AA1206 | (4) suporte horizontal e vertical SR2 | 150.9338 | 85389090 | 15% | 18% | 4% | 4% | Importado | A | 3 dias Utéis
15260 | Cap 12 - Quadros e painéis certificados | Quadros e painéis certificados | ELSB | ED | AA8002 | AA8002 | Fechadura com chave SR2 | 332.5476 | 83014000 | 15% | 18% | 4% | 4% | Importado | A | 3 dias Utéis
15261 | Cap 12 - Quadros e painéis certificados | Quadros e painéis certificados | ELSB | EF | 1SZE430800B0010 | Painel Traseiro e laterais W400 H600 | Q843B406 Cabinets: Back + Side panels W400 H600 | 3603.6105 | Sob Consulta | 15% | 15% | 4% | 4% | Sob Consulta | I | Sob Consulta
15262 | Cap 12 - Quadros e painéis certificados | Quadros e painéis certificados | ELSB | EF | 1SZE430800B0020 | Painel Traseiro e laterais W400 H800 | Q843B408 Cabinets: Back + Side panels W400 H800 | 4469.577 | Sob Consulta | 15% | 15% | 4% | 4% | Sob Consulta | I | Sob Consulta
15263 | Cap 12 - Quadros e painéis certificados | Quadros e painéis certificados | ELSB | EF | 1SZE430800B0030 | Painel Traseiro e laterais W400 H1000 | Q843B410 Cabinets: Back + Side panels W400 H1000 | 5477.7975 | Sob Consulta | 15% | 15% | 4% | 4% | Sob Consulta | I | Sob Consulta
15264 | Cap 12 - Quadros e painéis certificados | Quadros e painéis certificados | ELSB | EF | 1SZE430800B0040 | Painel Traseiro e laterais W400 H1200 | Q843B412 Cabinets: Back + Side panels W400 H1200 | 6603.7125 | Sob Consulta | 15% | 15% | 4% | 4% | Sob Consulta | I | Sob Consulta
15265 | Cap 12 - Quadros e painéis certificados | Quadros e painéis certificados | ELSB | EF | 1SZE430800B0050 | Painel Traseiro e laterais W400 H1400 | Q843B414 Cabinets: Back + Side panels W400 H1400 | 10628.5305 | Sob Consulta | 15% | 15% | 4% | 4% | Sob Consulta | I | Sob Consulta
15266 | Cap 12 - Quadros e painéis certificados | Quadros e painéis certificados | ELSB | EF | 1SZE430800B0060 | Painel Traseiro e laterais W400 H1600 | Q843B416 Cabinets: Back + Side panels W400 H1600 | 12496.701 | Sob Consulta | 15% | 15% | 4% | 4% | Sob Consulta | I | Sob Consulta
15267 | Cap 12 - Quadros e painéis certificados | Quadros e painéis certificados | ELSB | EF | 1SZE430800B0070 | Painel Traseiro e laterais W400 H1800 | Q843B418 Cabinets: Back + Side panels W400 H1800 | 14008.2705 | Sob Consulta | 15% | 15% | 4% | 4% | Sob Consulta | I | Sob Consulta
15268 | Cap 12 - Quadros e painéis certificados | Quadros e painéis certificados | ELSB | EF | 1SZE430800B0080 | Painel Traseiro e laterais W400 H2000 | Q843B420 Cabinets: Back + Side panels W400 H2000 | 15652.56 | Sob Consulta | 15% | 15% | 4% | 4% | Sob Consulta | I | Sob Consulta
15269 | Cap 12 - Quadros e painéis certificados | Quadros e painéis certificados | ELSB | EF | 1SZE430800B0090 | Painel Traseiro e laterais W600 H600 | Q843B606 Cabinets: Back + Side panels W600 H600 | 4324.341 | Sob Consulta | 15% | 15% | 4% | 4% | Sob Consulta | A | 3 dias Utéis
15270 | Cap 12 - Quadros e painéis certificados | Quadros e painéis certificados | ELSB | EF | 1SZE430800B0100 | Painel Traseiro e laterais W600 H800 | Q843B608 Cabinets: Back + Side panels W600 H800 | 4757.0775 | Sob Consulta | 15% | 15% | 4% | 4% | Sob Consulta | A | 3 dias Utéis
15271 | Cap 12 - Quadros e painéis certificados | Quadros e painéis certificados | ELSB | EF | 1SZE430800B0110 | Painel Traseiro e laterais W600 H1000 | Q843B610 Cabinets: Back + Side panels W600 H1000 | 5967.6225 | Sob Consulta | 15% | 15% | 4% | 4% | Sob Consulta | A | 3 dias Utéis
15272 | Cap 12 - Quadros e painéis certificados | Quadros e painéis certificados | ELSB | EF | 1SZE430800B0120 | Painel Traseiro e laterais W600 H1200 | Q843B612 Cabinets: Back + Side panels W600 H1200 | 8086.2285 | Sob Consulta | 15% | 15% | 4% | 4% | Sob Consulta | A | 3 dias Utéis
15273 | Cap 12 - Quadros e painéis certificados | Quadros e painéis certificados | ELSB | EF | 1SZE430800B0130 | Painel Traseiro e laterais W600 H1400 | Q843B614 Cabinets: Back + Side panels W600 H1400 | 11881.1595 | Sob Consulta | 15% | 15% | 4% | 4% | Sob Consulta | A | 3 dias Utéis
15274 | Cap 12 - Quadros e painéis certificados | Quadros e painéis certificados | ELSB | EF | 1SZE430800B0140 | Painel Traseiro e laterais W600 H1600 | Q843B616 Cabinets: Back + Side panels W600 H1600 | 14109.4485 | Sob Consulta | 15% | 15% | 4% | 4% | Sob Consulta | A | 3 dias Utéis
15275 | Cap 12 - Quadros e painéis certificados | Quadros e painéis certificados | ELSB | EF | 1SZE430800B0150 | Painel Traseiro e laterais W600 H1800 | Q843B618 Cabinets: Back + Side panels W600 H1800 | 15735.7095 | Sob Consulta | 15% | 15% | 4% | 4% | Sob Consulta | A | 3 dias Utéis
15276 | Cap 12 - Quadros e painéis certificados | Quadros e painéis certificados | ELSB | EF | 1SZE430800B0160 | Painel Traseiro e laterais W600 H2000 | Q843B620 Cabinets: Back + Side panels W600 H2000 | 17626.413 | Sob Consulta | 15% | 15% | 4% | 4% | Sob Consulta | A | 3 dias Utéis
15277 | Cap 12 - Quadros e painéis certificados | Quadros e painéis certificados | ELSB | EF | 1SZE430800B0170 | Painel Traseiro e laterais W800 H600 | Q843B806 Cabinets: Back + Side panels W800 H600 | 5190.318 | Sob Consulta | 15% | 15% | 4% | 4% | Sob Consulta | I | Sob Consulta
15278 | Cap 12 - Quadros e painéis certificados | Quadros e painéis certificados | ELSB | EF | 1SZE430800B0180 | Painel Traseiro e laterais W800 H800 | Q843B808 Cabinets: Back + Side panels W800 H800 | 6487.005 | Sob Consulta | 15% | 15% | 4% | 4% | Sob Consulta | I | Sob Consulta
15279 | Cap 12 - Quadros e painéis certificados | Quadros e painéis certificados | ELSB | EF | 1SZE430800B0190 | Painel Traseiro e laterais W800 H1000 | Q843B810 Cabinets: Back + Side panels W800 H1000 | 7758.1665 | Sob Consulta | 15% | 15% | 4% | 4% | Sob Consulta | I | Sob Consulta
15280 | Cap 12 - Quadros e painéis certificados | Quadros e painéis certificados | ELSB | EF | 1SZE430800B0200 | Painel Traseiro e laterais W800 H1200 | Q843B812 Cabinets: Back + Side panels W800 H1200 | 10511.34 | Sob Consulta | 15% | 15% | 4% | 4% | Sob Consulta | I | Sob Consulta
15281 | Cap 12 - Quadros e painéis certificados | Quadros e painéis certificados | ELSB | EF | 1SZE430800B0210 | Painel Traseiro e laterais W800 H1400 | Q843B814 Cabinets: Back + Side panels W800 H1400 | 12583.3575 | Sob Consulta | 15% | 15% | 4% | 4% | Sob Consulta | I | Sob Consulta
15282 | Cap 12 - Quadros e painéis certificados | Quadros e painéis certificados | ELSB | EF | 1SZE430800B0220 | Painel Traseiro e laterais W800 H1600 | Q843B816 Cabinets: Back + Side panels W800 H1600 | 15056.055 | Sob Consulta | 15% | 15% | 4% | 4% | Sob Consulta | I | Sob Consulta
15283 | Cap 12 - Quadros e painéis certificados | Quadros e painéis certificados | ELSB | EF | 1SZE430800B0230 | Painel Traseiro e laterais W800 H1800 | Q843B818 Cabinets: Back + Side panels W800 H1800 | 16907.6985 | Sob Consulta | 15% | 15% | 4% | 4% | Sob Consulta | I | Sob Consulta
15284 | Cap 12 - Quadros e painéis certificados | Quadros e painéis certificados | ELSB | EF | 1SZE430800B0240 | Painel Traseiro e laterais W800 H2000 | Q843B820 Cabinets: Back + Side panels W800 H2000 | 19137.4785 | Sob Consulta | 15% | 15% | 4% | 4% | Sob Consulta | A | 3 dias Utéis
15285 | Cap 12 - Quadros e painéis certificados | Quadros e painéis certificados | ELSB | EF | 1SZE430802B0010 | Estrutura Superior e inferior W400 | Q843T411 Top & Bottom plain w/ pre-knock-out W400 | 1389.864 | Sob Consulta | 15% | 15% | 4% | 4% | Sob Consulta | I | Sob Consulta
15286 | Cap 12 - Quadros e painéis certificados | Quadros e painéis certificados | ELSB | EF | 1SZE430802B0011 | Estrutura Superior e inferior W600 | Q843T611 Top & Bottom plain w/ pre-knock-out W600 | 1421.9205 | Sob Consulta | 15% | 15% | 4% | 4% | Sob Consulta | A | 3 dias Utéis
15287 | Cap 12 - Quadros e painéis certificados | Quadros e painéis certificados | ELSB | EF | 1SZE430802B0012 | Estrutura Superior e inferior W800 | Q843T811 Top & Bottom plain w/ pre-knock-out W800 | 1734.9465 | Sob Consulta | 15% | 15% | 4% | 4% | Sob Consulta | A | 3 dias Utéis
15288 | Cap 12 - Quadros e painéis certificados | Quadros e painéis certificados | ELSB | EF | 1SZE990930B0010 | Compartimento de Cabo H600 | Q830I206 Integrated cable compartment H600 | 1949.304 | Sob Consulta | 15% | 15% | 4% | 4% | Sob Consulta | I | Sob Consulta
15289 | Cap 12 - Quadros e painéis certificados | Quadros e painéis certificados | ELSB | EF | 1SZE990930B0020 | Compartimento de Cabo H800 | Q830I208 Integrated cable compartment H800 | 2436.6405 | Sob Consulta | 15% | 15% | 4% | 4% | Sob Consulta | I | Sob Consulta
15290 | Cap 12 - Quadros e painéis certificados | Quadros e painéis certificados | ELSB | EF | 1SZE990930B0030 | Compartimento de Cabo H1000 | Q830I210 Integrated cable compartment H1000 | 3045.168 | Sob Consulta | 15% | 15% | 4% | 4% | Sob Consulta | I | Sob Consulta
15291 | Cap 12 - Quadros e painéis certificados | Quadros e painéis certificados | ELSB | EF | 1SZE990930B0040 | Compartimento de Cabo H1200 | Q830I212 Integrated cable compartment H1200 | 3805.956 | Sob Consulta | 15% | 15% | 4% | 4% | Sob Consulta | I | Sob Consulta
15292 | Cap 12 - Quadros e painéis certificados | Quadros e painéis certificados | ELSB | EF | 1SZE990930B0050 | Compartimento de Cabo H1400 | Q830I214 Integrated cable compartment H1400 | 4478.103 | Sob Consulta | 15% | 15% | 4% | 4% | Sob Consulta | I | Sob Consulta
15293 | Cap 12 - Quadros e painéis certificados | Quadros e painéis certificados | ELSB | EF | 1SZE990930B0060 | Compartimento de Cabo H1600 | Q830I216 Integrated cable compartment H1600 | 5875.968 | Sob Consulta | 15% | 15% | 4% | 4% | Sob Consulta | I | Sob Consulta
15294 | Cap 12 - Quadros e painéis certificados | Quadros e painéis certificados | ELSB | EF | 1SZE990930B0070 | Compartimento de Cabo H1800 | Q830I218 Integrated cable compartment H1800 | 7651.9905 | Sob Consulta | 15% | 15% | 4% | 4% | Sob Consulta | I | Sob Consulta
15295 | Cap 12 - Quadros e painéis certificados | Quadros e painéis certificados | ELSB | EF | 1SZE990930B0080 | Compartimento de Cabo H2000 | Q830I220 Integrated cable compartment H2000 | 9446.535 | Sob Consulta | 15% | 15% | 4% | 4% | Sob Consulta | A | 3 dias Utéis
15296 | Cap 12 - Quadros e painéis certificados | Quadros e painéis certificados | ELSB | EF | 1SZE990940B0010 | Base Soleira W400 | Q855P401 Plinth 100 mm height W400 | 2203.236 | Sob Consulta | 15% | 15% | 4% | 4% | Sob Consulta | I | Sob Consulta
15297 | Cap 12 - Quadros e painéis certificados | Quadros e painéis certificados | ELSB | EF | 1SZE990940B0020 | Base Soleira W600 | Q855P601 Plinth 100 mm height W600 | 2312.4255 | Sob Consulta | 15% | 15% | 4% | 4% | Sob Consulta | A | 3 dias Utéis
15298 | Cap 12 - Quadros e painéis certificados | Quadros e painéis certificados | ELSB | EF | 1SZE990940B0030 | Base Soleira W800 | Q855P801 Plinth 100 mm height W800 | 2502.738 | Sob Consulta | 15% | 15% | 4% | 4% | Sob Consulta | A | 3 dias Utéis
15299 | Cap 12 - Quadros e painéis certificados | Quadros e painéis certificados | ELSB | EF | 1SZE990910B0010 | Porta Lisa W400 H600 | Q855D406 Door plain W400 H600 | 3155.859 | Sob Consulta | 15% | 15% | 4% | 4% | Sob Consulta | I | Sob Consulta
15300 | Cap 12 - Quadros e painéis certificados | Quadros e painéis certificados | ELSB | EF | 1SZE990910B0020 | Porta Lisa W400 H800 | Q855D408 Door plain W400 H800 | 3400.782 | Sob Consulta | 15% | 15% | 4% | 4% | Sob Consulta | I | Sob Consulta
15301 | Cap 12 - Quadros e painéis certificados | Quadros e painéis certificados | ELSB | EF | 1SZE990910B0030 | Porta Lisa W400 H1000 | Q855D410 Door plain W400 H1000 | 3647.1855 | Sob Consulta | 15% | 15% | 4% | 4% | Sob Consulta | I | Sob Consulta
15302 | Cap 12 - Quadros e painéis certificados | Quadros e painéis certificados | ELSB | EF | 1SZE990910B0040 | Porta Lisa W400 H1200 | Q855D412 Door plain W400 H1200 | 4214.1435 | Sob Consulta | 15% | 15% | 4% | 4% | Sob Consulta | I | Sob Consulta
15303 | Cap 12 - Quadros e painéis certificados | Quadros e painéis certificados | ELSB | EF | 1SZE990910B0050 | Porta Lisa W400 H1400 | Q855D414 Door plain W400 H1400 | 4421.508 | Sob Consulta | 15% | 15% | 4% | 4% | Sob Consulta | I | Sob Consulta
15304 | Cap 12 - Quadros e painéis certificados | Quadros e painéis certificados | ELSB | EF | 1SZE990910B0060 | Porta Lisa W400 H1600 | Q855D416 Door plain W400 H1600 | 4743.5535 | Sob Consulta | 15% | 15% | 4% | 4% | Sob Consulta | I | Sob Consulta
15305 | Cap 12 - Quadros e painéis certificados | Quadros e painéis certificados | ELSB | EF | 1SZE990910B0070 | Porta Lisa W400 H1800 | Q855D418 Door plain W400 H1800 | 5687.6505 | Sob Consulta | 15% | 15% | 4% | 4% | Sob Consulta | I | Sob Consulta
15306 | Cap 12 - Quadros e painéis certificados | Quadros e painéis certificados | ELSB | EF | 1SZE990910B0080 | Porta Lisa W400 H2000 | Q855D420 Door plain W400 H2000 | 6291.18 | Sob Consulta | 15% | 15% | 4% | 4% | Sob Consulta | I | Sob Consulta
15307 | Cap 12 - Quadros e painéis certificados | Quadros e painéis certificados | ELSB | EF | 1SZE990910B0090 | Porta Lisa W600 H600 | Q855D606 Door plain W600 H600 | 3230.4825 | Sob Consulta | 15% | 15% | 4% | 4% | Sob Consulta | A | 3 dias Utéis
15308 | Cap 12 - Quadros e painéis certificados | Quadros e painéis certificados | ELSB | EF | 1SZE990910B0100 | Porta Lisa W600 H800 | Q855D608 Door plain W600 H800 | 3514.4655 | Sob Consulta | 15% | 15% | 4% | 4% | Sob Consulta | A | 3 dias Utéis
15309 | Cap 12 - Quadros e painéis certificados | Quadros e painéis certificados | ELSB | EF | 1SZE990910B0110 | Porta Lisa W600 H1000 | Q855D610 Door plain W600 H1000 | 3930.171 | Sob Consulta | 15% | 15% | 4% | 4% | Sob Consulta | A | 3 dias Utéis
15310 | Cap 12 - Quadros e painéis certificados | Quadros e painéis certificados | ELSB | EF | 1SZE990910B0120 | Porta Lisa W600 H1200 | Q855D612 Door plain W600 H1200 | 4289.2815 | Sob Consulta | 15% | 15% | 4% | 4% | Sob Consulta | A | 3 dias Utéis
15311 | Cap 12 - Quadros e painéis certificados | Quadros e painéis certificados | ELSB | EF | 1SZE990910B0130 | Porta Lisa W600 H1400 | Q855D614 Door plain W600 H1400 | 4969.9335 | Sob Consulta | 15% | 15% | 4% | 4% | Sob Consulta | A | 3 dias Utéis
15312 | Cap 12 - Quadros e painéis certificados | Quadros e painéis certificados | ELSB | EF | 1SZE990910B0140 | Porta Lisa W600 H1600 | Q855D616 Door plain W600 H1600 | 5421.696 | Sob Consulta | 15% | 15% | 4% | 4% | Sob Consulta | A | 3 dias Utéis
15313 | Cap 12 - Quadros e painéis certificados | Quadros e painéis certificados | ELSB | EF | 1SZE990910B0150 | Porta Lisa W600 H1800 | Q855D618 Door plain W600 H1800 | 6253.611 | Sob Consulta | 15% | 15% | 4% | 4% | Sob Consulta | A | 3 dias Utéis
15314 | Cap 12 - Quadros e painéis certificados | Quadros e painéis certificados | ELSB | EF | 1SZE990910B0160 | Porta Lisa W600 H2000 | Q855D620 Door plain W600 H2000 | 6876.1665 | Sob Consulta | 15% | 15% | 4% | 4% | Sob Consulta | A | 3 dias Utéis
15315 | Cap 12 - Quadros e painéis certificados | Quadros e painéis certificados | ELSB | EF | 1SZE990910B0170 | Porta Lisa W800 H600 | Q855D806 Door plain W800 H600 | 3514.4655 | Sob Consulta | 15% | 15% | 4% | 4% | Sob Consulta | I | Sob Consulta
15316 | Cap 12 - Quadros e painéis certificados | Quadros e painéis certificados | ELSB | EF | 1SZE990910B0180 | Porta Lisa W800 H800 | Q855D808 Door plain W800 H800 | 3936.177 | Sob Consulta | 15% | 15% | 4% | 4% | Sob Consulta | I | Sob Consulta
15317 | Cap 12 - Quadros e painéis certificados | Quadros e painéis certificados | ELSB | EF | 1SZE990910B0190 | Porta Lisa W800 H1000 | Q855D810 Door plain W800 H1000 | 4409.4855 | Sob Consulta | 15% | 15% | 4% | 4% | Sob Consulta | I | Sob Consulta
15318 | Cap 12 - Quadros e painéis certificados | Quadros e painéis certificados | ELSB | EF | 1SZE990910B0200 | Porta Lisa W800 H1200 | Q855D812 Door plain W800 H1200 | 4936.89 | Sob Consulta | 15% | 15% | 4% | 4% | Sob Consulta | I | Sob Consulta
15319 | Cap 12 - Quadros e painéis certificados | Quadros e painéis certificados | ELSB | EF | 1SZE990910B0210 | Porta Lisa W800 H1400 | Q855D814 Door plain W800 H1400 | 5592.489 | Sob Consulta | 15% | 15% | 4% | 4% | Sob Consulta | I | Sob Consulta
15320 | Cap 12 - Quadros e painéis certificados | Quadros e painéis certificados | ELSB | EF | 1SZE990910B0220 | Porta Lisa W800 H1600 | Q855D816 Door plain W800 H1600 | 6104.364 | Sob Consulta | 15% | 15% | 4% | 4% | Sob Consulta | I | Sob Consulta
15321 | Cap 12 - Quadros e painéis certificados | Quadros e painéis certificados | ELSB | EF | 1SZE990910B0230 | Porta Lisa W800 H1800 | Q855D818 Door plain W800 H1800 | 7046.97 | Sob Consulta | 15% | 15% | 4% | 4% | Sob Consulta | I | Sob Consulta
15322 | Cap 12 - Quadros e painéis certificados | Quadros e painéis certificados | ELSB | EF | 1SZE990910B0240 | Porta Lisa W800 H2000 | Q855D820 Door plain W800 H2000 | 7842.8175 | Sob Consulta | 15% | 15% | 4% | 4% | Sob Consulta | A | 3 dias Utéis
15323 | Cap 12 - Quadros e painéis certificados | Quadros e painéis certificados | ELSB | EF | 1SZE980040B0330 | Modulo p/Tmax XT1 3/4p Hor W600 H200 | QB1H62000 Module for Tmax XT1 3/4p Hor W600 H200 | 2002.4025 | Sob Consulta | 15% | 15% | 4% | 4% | Sob Consulta | A | 3 dias Utéis
15324 | Cap 12 - Quadros e painéis certificados | Quadros e painéis certificados | ELSB | EF | 1SZE980040B0340 | Modulo p/Tmax XT2 3/4p Hor W600 H200 | QB2H62000 Module for Tmax XT2 3/4p Hor W600 H200 | 2002.4025 | Sob Consulta | 15% | 15% | 4% | 4% | Sob Consulta | A | 3 dias Utéis
15325 | Cap 12 - Quadros e painéis certificados | Quadros e painéis certificados | ELSB | EF | 1SZE980040B0350 | Modulo p/Tmax XT3 3/4p Hor W600 H200 | QB3H62000 Module for Tmax XT3 3/4p Hor W600 H200 | 2418.108 | Sob Consulta | 15% | 15% | 4% | 4% | Sob Consulta | A | 3 dias Utéis
15326 | Cap 12 - Quadros e painéis certificados | Quadros e painéis certificados | ELSB | EF | 1SZE980040B0360 | Modulo p/Tmax XT4 3/4p Hor W600 H200 | QB4H62000 Module for Tmax XT4 3/4p Hor W600 H200 | 2040.465 | Sob Consulta | 15% | 15% | 4% | 4% | Sob Consulta | A | 3 dias Utéis
15327 | Cap 12 - Quadros e painéis certificados | Quadros e painéis certificados | ELSB | EF | 1SZE980040B0370 | Modulo p/ Tmax XT5 3/4p Hor W600 H300 | QB5H63000 Module for Tmax XT5 3/4p Hor W600 H300 | 2411.5875 | Sob Consulta | 15% | 15% | 4% | 4% | Sob Consulta | A | 3 dias Utéis
15328 | Cap 12 - Quadros e painéis certificados | Quadros e painéis certificados | ELSB | EF | 1SZE980040B0380 | Modulo p/ Tmax XT6 3/4p Hor W600 H400 | QB6H64000 Module for Tmax XT6 3/4p Hor W600 H400 | 2544.3285 | Sob Consulta | 15% | 15% | 4% | 4% | Sob Consulta | A | 3 dias Utéis
15329 | Cap 12 - Quadros e painéis certificados | Quadros e painéis certificados | ELSB | EF | 1SZE980040B0390 | Modulo p/ Tmax T5 3/4p Hor W600 H300 | QB5H630TM Module for Tmax T5 3/4p Hor W600 H300 | 2777.712 | Sob Consulta | 15% | 15% | 4% | 4% | Sob Consulta | I | Sob Consulta
15330 | Cap 12 - Quadros e painéis certificados | Quadros e painéis certificados | ELSB | EF | 1SZE980040B0400 | Modulo p/Tmax T6 3/4p Hor W600 H400 | QB6H640TM Module for Tmax T6 3/4p Hor W600 H400 | 2598.4035 | Sob Consulta | 15% | 15% | 4% | 4% | Sob Consulta | I | Sob Consulta
15331 | Cap 12 - Quadros e painéis certificados | Quadros e painéis certificados | ELSB | EF | 1SZE980040B0410 | Modulo p/Tmax XT1 3/4p Hor W800 H200 | QB1H82000 Module for Tmax XT1 3/4p Hor W800 H200 | 2833.8135 | Sob Consulta | 15% | 15% | 4% | 4% | Sob Consulta | I | Sob Consulta
15332 | Cap 12 - Quadros e painéis certificados | Quadros e painéis certificados | ELSB | EF | 1SZE980040B0420 | Modulo p/ Tmax XT2 3/4p Hor W800 H200 | QB2H82000 Module for Tmax XT2 3/4p Hor W800 H200 | 2631.972 | Sob Consulta | 15% | 15% | 4% | 4% | Sob Consulta | I | Sob Consulta
15333 | Cap 12 - Quadros e painéis certificados | Quadros e painéis certificados | ELSB | EF | 1SZE980040B0430 | Modulo p/ Tmax XT3 3/4p Hor W800 H200 | QB3H82000 Module for Tmax XT3 3/4p Hor W800 H200 | 3400.782 | Sob Consulta | 15% | 15% | 4% | 4% | Sob Consulta | I | Sob Consulta
15334 | Cap 12 - Quadros e painéis certificados | Quadros e painéis certificados | ELSB | EF | 1SZE980040B0440 | Modulo p/Tmax XT4 3/4p Hor W800 H200 | QB4H82000 Module for Tmax XT4 3/4p Hor W800 H200 | 2633.4735 | Sob Consulta | 15% | 15% | 4% | 4% | Sob Consulta | I | Sob Consulta
15335 | Cap 12 - Quadros e painéis certificados | Quadros e painéis certificados | ELSB | EF | 1SZE980040B0450 | Modulo p/Tmax XT5 3/4p Hor W800 H300 | QB5H83000 Module for Tmax XT5 3/4p Hor W800 H300 | 3034.6575 | Sob Consulta | 15% | 15% | 4% | 4% | Sob Consulta | A | 3 dias Utéis
15336 | Cap 12 - Quadros e painéis certificados | Quadros e painéis certificados | ELSB | EF | 1SZE980040B0460 | Modulo p/ Tmax XT6 3/4p Hor W800 H400 | QB6H84000 Module for Tmax XT6 3/4p Hor W800 H400 | 3289.587 | Sob Consulta | 15% | 15% | 4% | 4% | Sob Consulta | A | 3 dias Utéis
15337 | Cap 12 - Quadros e painéis certificados | Quadros e painéis certificados | ELSB | EF | 1SZE980040B0470 | Modulo p/Tmax T5 3/4p Hor W800 H300 | QB5H830TM Module for Tmax T5 3/4p Hor W800 H300 | 3930.171 | Sob Consulta | 15% | 15% | 4% | 4% | Sob Consulta | I | Sob Consulta
15338 | Cap 12 - Quadros e painéis certificados | Quadros e painéis certificados | ELSB | EF | 1SZE980040B0480 | Modulo p/ Tmax T6 3/4p Hor W800 H400 | QB6H840TM Module for Tmax T6 3/4p Hor W800 H400 | 3314.6295 | Sob Consulta | 15% | 15% | 4% | 4% | Sob Consulta | I | Sob Consulta
15339 | Cap 12 - Quadros e painéis certificados | Quadros e painéis certificados | ELSB | EF | 1SZE980040B0250 | Modulo p/3 Tmax XT1 3/4pVert W600 H300 | QB1V63003 Module for 3 Tmax XT1 3/4pVert W600 H300 | 3313.128 | Sob Consulta | 15% | 15% | 4% | 4% | Sob Consulta | A | 3 dias Utéis
15340 | Cap 12 - Quadros e painéis certificados | Quadros e painéis certificados | ELSB | EF | 1SZE980040B0260 | Modulo p/ 3 Tmax XT2 3/4pVert W600 H300 | QB2V63003 Module for 3 Tmax XT2 3/4pVert W600 H300 | 3313.128 | Sob Consulta | 15% | 15% | 4% | 4% | Sob Consulta | A | 3 dias Utéis
15341 | Cap 12 - Quadros e painéis certificados | Quadros e painéis certificados | ELSB | EF | 1SZE980040B0270 | Modulo p/ 3 Tmax XT3 3/4pVert W600 H300 | QB3V63003 Module for 3 Tmax XT3 3/4pVert W600 H300 | 3313.128 | Sob Consulta | 15% | 15% | 4% | 4% | Sob Consulta | A | 3 dias Utéis
15342 | Cap 12 - Quadros e painéis certificados | Quadros e painéis certificados | ELSB | EF | 1SZE980040B0280 | Modulo p/ 3 Tmax XT4 3/4pVert W600 H300 | QB4V63003 Module for 3 Tmax XT4 3/4pVert W600 H300 | 3313.128 | Sob Consulta | 15% | 15% | 4% | 4% | Sob Consulta | A | 3 dias Utéis
15343 | Cap 12 - Quadros e painéis certificados | Quadros e painéis certificados | ELSB | EF | 1SZE980040B0290 | Modulo p/ 4 Tmax XT1 3/4pVert W800 H300 | QB1V83004 Module for 4 Tmax XT1 3/4pVert W800 H300 | 3597.594 | Sob Consulta | 15% | 15% | 4% | 4% | Sob Consulta | I | Sob Consulta
15344 | Cap 12 - Quadros e painéis certificados | Quadros e painéis certificados | ELSB | EF | 1SZE980040B0300 | Modulo p/4 Tmax XT2 3/4pVert W800 H300 | QB2V83004 Module for 4 Tmax XT2 3/4pVert W800 H300 | 3597.594 | Sob Consulta | 15% | 15% | 4% | 4% | Sob Consulta | I | Sob Consulta
15345 | Cap 12 - Quadros e painéis certificados | Quadros e painéis certificados | ELSB | EF | 1SZE980040B0310 | Modulo p/4 Tmax XT3 3/4pVert W800 H300 | QB3V83004 Module for 4 Tmax XT3 3/4pVert W800 H300 | 3597.594 | Sob Consulta | 15% | 15% | 4% | 4% | Sob Consulta | I | Sob Consulta
15346 | Cap 12 - Quadros e painéis certificados | Quadros e painéis certificados | ELSB | EF | 1SZE980040B0320 | Modulo p/ 4 Tmax XT4 3/4pVert W800 H300 | QB4V83004 Module for 4 Tmax XT4 3/4pVert W800 H300 | 3597.594 | Sob Consulta | 15% | 15% | 4% | 4% | Sob Consulta | I | Sob Consulta
15347 | Cap 12 - Quadros e painéis certificados | Quadros e painéis certificados | ELSB | EF | 1SZE980020B0050 | Modulo Trilho DIN W600 H150 | QDS161500 DIN-rail module for compon. 1R W600 H150 | 1844.6295 | Sob Consulta | 15% | 15% | 4% | 4% | Sob Consulta | I | Sob Consulta
15348 | Cap 12 - Quadros e painéis certificados | Quadros e painéis certificados | ELSB | EF | 1SZE980020B0060 | Modulo Trilho DIN W600 H200 | QDS162000 DIN-rail module for compon. 1R W600 H200 | 1907.7345 | Sob Consulta | 15% | 15% | 4% | 4% | Sob Consulta | A | 3 dias Utéis
15349 | Cap 12 - Quadros e painéis certificados | Quadros e painéis certificados | ELSB | EF | 1SZE980020B0070 | Modulo Trilho DIN W600 H300 | QDS163000 DIN-rail module for compon. 1R W600 H300 | 2589.8985 | Sob Consulta | 15% | 15% | 4% | 4% | Sob Consulta | I | Sob Consulta
15350 | Cap 12 - Quadros e painéis certificados | Quadros e painéis certificados | ELSB | EF | 1SZE980020B0080 | Modulo Trilho DIN W600 H300 | QDS263000 DIN-rail module for compon. 2R W600 H300 | 3403.2705 | Sob Consulta | 15% | 15% | 4% | 4% | Sob Consulta | I | Sob Consulta
15351 | Cap 12 - Quadros e painéis certificados | Quadros e painéis certificados | ELSB | EF | 1SZE980020B0090 | Modulo Trilho DIN W800 H150 | QDS181500 DIN-rail module for compon. 1R W800 H150 | 2315.9325 | Sob Consulta | 15% | 15% | 4% | 4% | Sob Consulta | I | Sob Consulta
15352 | Cap 12 - Quadros e painéis certificados | Quadros e painéis certificados | ELSB | EF | 1SZE980020B0100 | Modulo Trilho DIN W800 H200 | QDS182000 DIN-rail module for compon. 1R W800 H200 | 2404.584 | Sob Consulta | 15% | 15% | 4% | 4% | Sob Consulta | A | 3 dias Utéis
15353 | Cap 12 - Quadros e painéis certificados | Quadros e painéis certificados | ELSB | EF | 1SZE980020B0110 | Modulo Trilho DIN W800 H300 | QDS183000 DIN-rail module for compon. 1R W800 H300 | 3403.2705 | Sob Consulta | 15% | 15% | 4% | 4% | Sob Consulta | I | Sob Consulta
15354 | Cap 12 - Quadros e painéis certificados | Quadros e painéis certificados | ELSB | EF | 1SZE980020B0120 | Modulo Trilho DIN W800 H300 | QDS283000 DIN-rail module for compon. 2R W800 H300 | 4245.2025 | Sob Consulta | 15% | 15% | 4% | 4% | Sob Consulta | I | Sob Consulta
15355 | Cap 12 - Quadros e painéis certificados | Quadros e painéis certificados | ELSB | EF | 1SZE980020B0240 | Modulo Trilho DIN W600 H150 | QCS161501 Slotted cover 1R (no DIN-rail) W600 H150 | 774.816 | Sob Consulta | 15% | 15% | 4% | 4% | Sob Consulta | I | Sob Consulta
15356 | Cap 12 - Quadros e painéis certificados | Quadros e painéis certificados | ELSB | EF | 1SZE980010B0470 | Modulo Trilho DIN W600 H200 | QCS162001 Slotted cover 1R (no DIN-rail) W600 H200 | 838.9185 | Sob Consulta | 15% | 15% | 4% | 4% | Sob Consulta | A | 3 dias Utéis
15357 | Cap 12 - Quadros e painéis certificados | Quadros e painéis certificados | ELSB | EF | 1SZE980020B0250 | Modulo Trilho DIN W600 H300 | QCS163001 Slotted cover 1R (no DIN-rail) W600 H300 | 1521.0825 | Sob Consulta | 15% | 15% | 4% | 4% | Sob Consulta | I | Sob Consulta
15358 | Cap 12 - Quadros e painéis certificados | Quadros e painéis certificados | ELSB | EF | 1SZE980020B0260 | Modulo Trilho DINW600 H300 | QCS263001 Slotted cover 2R (no DIN-rail) W600 H300 | 1264.137 | Sob Consulta | 15% | 15% | 4% | 4% | Sob Consulta | I | Sob Consulta
15359 | Cap 12 - Quadros e painéis certificados | Quadros e painéis certificados | ELSB | EF | 1SZE980020B0290 | Modulo Trilho DIN W800 H150 | QCS181501 Slotted cover 1R (no DIN-rail) W800 H150 | 1011.717 | Sob Consulta | 15% | 15% | 4% | 4% | Sob Consulta | I | Sob Consulta
15360 | Cap 12 - Quadros e painéis certificados | Quadros e painéis certificados | ELSB | EF | 1SZE980010B0480 | Modulo Trilho DIN W800 H200 | QCS182001 Slotted cover 1R (no DIN-rail) W800 H200 | 1099.875 | Sob Consulta | 15% | 15% | 4% | 4% | Sob Consulta | I | Sob Consulta
15361 | Cap 12 - Quadros e painéis certificados | Quadros e painéis certificados | ELSB | EF | 1SZE980020B0300 | Modulo Trilho DIN W800 H300 | QCS183001 Slotted cover 1R (no DIN-rail) W800 H300 | 2097.06 | Sob Consulta | 15% | 15% | 4% | 4% | Sob Consulta | I | Sob Consulta
15362 | Cap 12 - Quadros e painéis certificados | Quadros e painéis certificados | ELSB | EF | 1SZE980020B0310 | Modulo Trilho DIN W800 H300 | QCS283001 Slotted cover 2R (no DIN-rail) W800 H300 | 1634.7765 | Sob Consulta | 15% | 15% | 4% | 4% | Sob Consulta | I | Sob Consulta
15363 | Cap 12 - Quadros e painéis certificados | Quadros e painéis certificados | ELSB | EF | 1SZE980150B0140 | SUPORTE AJUSTAVEL TRILHO DIN W600 | QAD012000 Din-rail adjustable bracket W600 | 1989.372 | Sob Consulta | 15% | 15% | 4% | 4% | Sob Consulta | A | 3 dias Utéis
15364 | Cap 12 - Quadros e painéis certificados | Quadros e painéis certificados | ELSB | EF | 1SZE980150B0150 | SUPORTE AJUSTAVEL TRILHO DIN W800 | QAD013000 Din-rail adjustable bracket W800 | 2106.069 | Sob Consulta | 15% | 15% | 4% | 4% | Sob Consulta | A | 3 dias Utéis
15365 | Cap 12 - Quadros e painéis certificados | Quadros e painéis certificados | ELSB | EF | 1SZE980010B0120 | Capa Protecao W600 H50 | QCC060501 Closed cover W600 H50 | 738.255 | Sob Consulta | 15% | 15% | 4% | 4% | Sob Consulta | A | 3 dias Utéis
15366 | Cap 12 - Quadros e painéis certificados | Quadros e painéis certificados | ELSB | EF | 1SZE980010B0130 | Capa Protecao W600 H100 | QCC061001 Closed cover W600 H100 | 967.1445 | Sob Consulta | 15% | 15% | 4% | 4% | Sob Consulta | A | 3 dias Utéis
15367 | Cap 12 - Quadros e painéis certificados | Quadros e painéis certificados | ELSB | EF | 1SZE980010B0140 | Capa Protecao W600 H150 | QCC061501 Closed cover W600 H150 | 827.904 | Sob Consulta | 15% | 15% | 4% | 4% | Sob Consulta | A | 3 dias Utéis
15368 | Cap 12 - Quadros e painéis certificados | Quadros e painéis certificados | ELSB | EF | 1SZE980010B0150 | Capa Protecao W600 H200 | QCC062001 Closed cover W600 H200 | 1176.9975 | Sob Consulta | 15% | 15% | 4% | 4% | Sob Consulta | A | 3 dias Utéis
15369 | Cap 12 - Quadros e painéis certificados | Quadros e painéis certificados | ELSB | EF | 1SZE980010B0160 | Capa Protecao W600 H250 | QCC062501 Closed cover W600 H250 | 1373.8305 | Sob Consulta | 15% | 15% | 4% | 4% | Sob Consulta | A | 3 dias Utéis
15370 | Cap 12 - Quadros e painéis certificados | Quadros e painéis certificados | ELSB | EF | 1SZE980010B0170 | Capa Protecao W600 H300 | QCC063001 Closed cover W600 H300 | 1527.099 | Sob Consulta | 15% | 15% | 4% | 4% | Sob Consulta | A | 3 dias Utéis
15371 | Cap 12 - Quadros e painéis certificados | Quadros e painéis certificados | ELSB | EF | 1SZE980010B0175 | - | - | Sob Consulta | Sob Consulta | 15% | 15% | 4% | 4% | Sob Consulta | I | Sob Consulta
15372 | Cap 12 - Quadros e painéis certificados | Quadros e painéis certificados | ELSB | EF | 1SZE980010B0180 | Capa Protecao W600 H400 | QCC064001 Closed cover W600 H400 | 1907.7345 | Sob Consulta | 15% | 15% | 4% | 4% | Sob Consulta | A | 3 dias Utéis
15373 | Cap 12 - Quadros e painéis certificados | Quadros e painéis certificados | ELSB | EF | 1SZE980010B0190 | Capa Protecao W600 H500 | QCC065001 Closed cover W600 H500 | 2537.304 | Sob Consulta | 15% | 15% | 4% | 4% | Sob Consulta | A | 3 dias Utéis
15374 | Cap 12 - Quadros e painéis certificados | Quadros e painéis certificados | ELSB | EF | 1SZE980010B0200 | Capa Protecao W600 H600 | QCC066001 Closed cover W600 H600 | 2758.6755 | Sob Consulta | 15% | 15% | 4% | 4% | Sob Consulta | A | 3 dias Utéis
15375 | Cap 12 - Quadros e painéis certificados | Quadros e painéis certificados | ELSB | EF | 1SZE980010B0210 | Capa Protecao W600 H800 | QCC068001 Closed cover W600 H800 | 3193.9215 | Sob Consulta | 15% | 15% | 4% | 4% | Sob Consulta | A | 3 dias Utéis
15376 | Cap 12 - Quadros e painéis certificados | Quadros e painéis certificados | ELSB | EF | 1SZE980010B0220 | Capa Protecao W600 H900 | QCC069001 Closed cover W600 H900 | 3511.956 | Sob Consulta | 15% | 15% | 4% | 4% | Sob Consulta | A | 3 dias Utéis
15377 | Cap 12 - Quadros e painéis certificados | Quadros e painéis certificados | ELSB | EF | 1SZE980010B0230 | Capa Protecao W800 H50 | QCC080501 Closed cover W800 H50 | 901.0365 | Sob Consulta | 15% | 15% | 4% | 4% | Sob Consulta | A | 3 dias Utéis
15378 | Cap 12 - Quadros e painéis certificados | Quadros e painéis certificados | ELSB | EF | 1SZE980010B0240 | Capa Protecao W800 H100 | QCC081001 Closed cover W800 H100 | 1138.935 | Sob Consulta | 15% | 15% | 4% | 4% | Sob Consulta | A | 3 dias Utéis
15379 | Cap 12 - Quadros e painéis certificados | Quadros e painéis certificados | ELSB | EF | 1SZE980010B0250 | Capa Protecao W800 H150 | QCC081501 Closed cover W800 H150 | 1008.7035 | Sob Consulta | 15% | 15% | 4% | 4% | Sob Consulta | A | 3 dias Utéis
15380 | Cap 12 - Quadros e painéis certificados | Quadros e painéis certificados | ELSB | EF | 1SZE980010B0260 | Capa Protecao W800 H200 | QCC082001 Closed cover W800 H200 | 1433.439 | Sob Consulta | 15% | 15% | 4% | 4% | Sob Consulta | A | 3 dias Utéis
15381 | Cap 12 - Quadros e painéis certificados | Quadros e painéis certificados | ELSB | EF | 1SZE980010B0270 | Capa Protecao W800 H250 | QCC082501 Closed cover W800 H250 | 1773.009 | Sob Consulta | 15% | 15% | 4% | 4% | Sob Consulta | A | 3 dias Utéis
15382 | Cap 12 - Quadros e painéis certificados | Quadros e painéis certificados | ELSB | EF | 1SZE980010B0280 | Capa Protecao W800 H300 | QCC083001 Closed cover W800 H300 | 1926.771 | Sob Consulta | 15% | 15% | 4% | 4% | Sob Consulta | A | 3 dias Utéis
15383 | Cap 12 - Quadros e painéis certificados | Quadros e painéis certificados | ELSB | EF | 1SZE980010B0285 | - | - | Sob Consulta | Sob Consulta | 15% | 15% | 4% | 4% | Sob Consulta | I | Sob Consulta
15384 | Cap 12 - Quadros e painéis certificados | Quadros e painéis certificados | ELSB | EF | 1SZE980010B0290 | Capa Protecao W800 H400 | QCC084001 Closed cover W800 H400 | 2606.4255 | Sob Consulta | 15% | 15% | 4% | 4% | Sob Consulta | A | 3 dias Utéis
15385 | Cap 12 - Quadros e painéis certificados | Quadros e painéis certificados | ELSB | EF | 1SZE980010B0300 | Capa Protecao W800 H500 | QCC085001 Closed cover W800 H500 | 2815.7745 | Sob Consulta | 15% | 15% | 4% | 4% | Sob Consulta | A | 3 dias Utéis
15386 | Cap 12 - Quadros e painéis certificados | Quadros e painéis certificados | ELSB | EF | 1SZE980010B0310 | Capa Protecao W800 H600 | QCC086001 Closed cover W800 H600 | 3060.6975 | Sob Consulta | 15% | 15% | 4% | 4% | Sob Consulta | A | 3 dias Utéis
15387 | Cap 12 - Quadros e painéis certificados | Quadros e painéis certificados | ELSB | EF | 1SZE980010B0320 | Capa Protecao W800 H800 | QCC088001 Closed cover W800 H800 | 4214.1435 | Sob Consulta | 15% | 15% | 4% | 4% | Sob Consulta | A | 3 dias Utéis
15388 | Cap 12 - Quadros e painéis certificados | Quadros e painéis certificados | ELSB | EF | 1SZE980010B0330 | Capa Protecao W800 H900 | QCC089001 Closed cover W800 H900 | 4634.868 | Sob Consulta | 15% | 15% | 4% | 4% | Sob Consulta | A | 3 dias Utéis
15389 | Cap 12 - Quadros e painéis certificados | Quadros e painéis certificados | ELSB | EF | 1SZE980070B0020 | Placa Montagem W600 H150 | QM0601500 Mounting plate W600 H150 | 1241.1105 | Sob Consulta | 15% | 15% | 4% | 4% | Sob Consulta | A | 3 dias Utéis
15390 | Cap 12 - Quadros e painéis certificados | Quadros e painéis certificados | ELSB | EF | 1SZE980070B0030 | Placa Montagem W600 H200 | QM0602000 Mounting plate W600 H200 | 1320.2385 | Sob Consulta | 15% | 15% | 4% | 4% | Sob Consulta | A | 3 dias Utéis
15391 | Cap 12 - Quadros e painéis certificados | Quadros e painéis certificados | ELSB | EF | 1SZE980070B0040 | Placa Montagem W600 H250 | QM0602500 Mounting plate W600 H250 | 1386.8505 | Sob Consulta | 15% | 15% | 4% | 4% | Sob Consulta | A | 3 dias Utéis
15392 | Cap 12 - Quadros e painéis certificados | Quadros e painéis certificados | ELSB | EF | 1SZE980070B0050 | PLACA MONTAGEM W600 H300 | QM0603000 Mounting plate W600 H300 | 1539.615 | Sob Consulta | 15% | 15% | 4% | 4% | Sob Consulta | A | 3 dias Utéis
15393 | Cap 12 - Quadros e painéis certificados | Quadros e painéis certificados | ELSB | EF | 1SZE980070B0060 | PLACA MONTAGEM W600 H400 | QM0604000 Mounting plate W600 H400 | 1685.3655 | Sob Consulta | 15% | 15% | 4% | 4% | Sob Consulta | A | 3 dias Utéis
15394 | Cap 12 - Quadros e painéis certificados | Quadros e painéis certificados | ELSB | EF | 1SZE980070B0070 | PLACA MONTAGEM W600 H500 | QM0605000 Mounting plate W600 H500 | 2021.439 | Sob Consulta | 15% | 15% | 4% | 4% | Sob Consulta | A | 3 dias Utéis
15395 | Cap 12 - Quadros e painéis certificados | Quadros e painéis certificados | ELSB | EF | 1SZE980070B0080 | PLACA MONTAGEM W600 H600 | QM0606000 Mounting plate W600 H600 | 2380.0455 | Sob Consulta | 15% | 15% | 4% | 4% | Sob Consulta | A | 3 dias Utéis
15396 | Cap 12 - Quadros e painéis certificados | Quadros e painéis certificados | ELSB | EF | 1SZE980070B0090 | PLACA MONTAGEM W600 H800 | QM0608000 Mounting plate W600 H800 | 2777.712 | Sob Consulta | 15% | 15% | 4% | 4% | Sob Consulta | A | 3 dias Utéis
15397 | Cap 12 - Quadros e painéis certificados | Quadros e painéis certificados | ELSB | EF | 1SZE980070B0100 | PLACA MONTAGEM W600 H900 | QM0609000 Mounting plate W600 H900 | 3193.9215 | Sob Consulta | 15% | 15% | 4% | 4% | Sob Consulta | A | 3 dias Utéis
15398 | Cap 12 - Quadros e painéis certificados | Quadros e painéis certificados | ELSB | EF | 1SZE980070B0110 | PLACA MONTAGEM W600 H1000 | QM0610000 Mounting plate W600 H1000 | 3672.228 | Sob Consulta | 15% | 15% | 4% | 4% | Sob Consulta | A | 3 dias Utéis
15399 | Cap 12 - Quadros e painéis certificados | Quadros e painéis certificados | ELSB | EF | 1SZE980070B0130 | PLACA MONTAGEM W800 H150 | QM0801500 Mounting plate W800 H150 | 1658.3175 | Sob Consulta | 15% | 15% | 4% | 4% | Sob Consulta | A | 3 dias Utéis
15400 | Cap 12 - Quadros e painéis certificados | Quadros e painéis certificados | ELSB | EF | 1SZE980070B0140 | PLACA MONTAGEM W800 H200 | QM0802000 Mounting plate W800 H200 | 1764.4935 | Sob Consulta | 15% | 15% | 4% | 4% | Sob Consulta | A | 3 dias Utéis
15401 | Cap 12 - Quadros e painéis certificados | Quadros e painéis certificados | ELSB | EF | 1SZE980070B0150 | PLACA MONTAGEM W800 H250 | QM0802500 Mounting plate W800 H250 | 1923.264 | Sob Consulta | 15% | 15% | 4% | 4% | Sob Consulta | A | 3 dias Utéis
15402 | Cap 12 - Quadros e painéis certificados | Quadros e painéis certificados | ELSB | EF | 1SZE980070B0160 | PLACA MONTAGEM W800 H300 | QM0803000 Mounting plate W800 H300 | 2097.06 | Sob Consulta | 15% | 15% | 4% | 4% | Sob Consulta | A | 3 dias Utéis
15403 | Cap 12 - Quadros e painéis certificados | Quadros e painéis certificados | ELSB | EF | 1SZE980070B0170 | PLACA MONTAGEM W800 H400 | QM0804000 Mounting plate W800 H400 | 2285.3775 | Sob Consulta | 15% | 15% | 4% | 4% | Sob Consulta | A | 3 dias Utéis
15404 | Cap 12 - Quadros e painéis certificados | Quadros e painéis certificados | ELSB | EF | 1SZE980070B0180 | PLACA MONTAGEM W800 H500 | QM0805000 Mounting plate W800 H500 | 2743.146 | Sob Consulta | 15% | 15% | 4% | 4% | Sob Consulta | A | 3 dias Utéis
15405 | Cap 12 - Quadros e painéis certificados | Quadros e painéis certificados | ELSB | EF | 1SZE980070B0190 | PLACA MONTAGEM W800 H600 | QM0806000 Mounting plate W800 H600 | 3174.381 | Sob Consulta | 15% | 15% | 4% | 4% | Sob Consulta | A | 3 dias Utéis
15406 | Cap 12 - Quadros e painéis certificados | Quadros e painéis certificados | ELSB | EF | 1SZE980070B0200 | PLACA MONTAGEM W800 H800 | QM0808000 Mounting plate W800 H800 | 3685.2585 | Sob Consulta | 15% | 15% | 4% | 4% | Sob Consulta | A | 3 dias Utéis
15407 | Cap 12 - Quadros e painéis certificados | Quadros e painéis certificados | ELSB | EF | 1SZE980070B0210 | PLACA MONTAGEM W800 H900 | QM0809000 Mounting plate W800 H900 | 4237.695 | Sob Consulta | 15% | 15% | 4% | 4% | Sob Consulta | A | 3 dias Utéis
15408 | Cap 12 - Quadros e painéis certificados | Quadros e painéis certificados | ELSB | EF | 1SZE980070B0220 | PLACA MONTAGEM W800 H1000 | QM0610000 Mounting plate W800 H1000 | 4745.559 | Sob Consulta | 15% | 15% | 4% | 4% | Sob Consulta | A | 3 dias Utéis
15409 | Cap 12 - Quadros e painéis certificados | Quadros e painéis certificados | ELSB | EF | 2CPX078485R9999 | CAHCP10 Hinge set covers 10 pcs | CAHCP10 Hinge set covers 10 pcs | 1704.4125 | Sob Consulta | 15% | 15% | 4% | 4% | Sob Consulta | A | 3 dias Utéis
15410 | Cap 13 - Produtos clássicos de disjuntores, spare parts e serviços | Produtos clássicos de disjuntores, spare parts e serviços | ELSP | BH | 1SDA059666R1 | E1 W FP 3p HR-HR new | E1 W FP HR | 25623.6556 | Sob Consulta | 15% | 15% | 4% | 4% | Sob Consulta | E | 50 Dias
15411 | Cap 13 - Produtos clássicos de disjuntores, spare parts e serviços | Produtos clássicos de disjuntores, spare parts e serviços | ELSP | BH | 1SDA059667R1 | E2 W FP 3p HR-HR new | E2 W FP HR | 29315.4554 | Sob Consulta | 15% | 15% | 4% | 4% | Sob Consulta | E | 50 Dias
15412 | Cap 13 - Produtos clássicos de disjuntores, spare parts e serviços | Produtos clássicos de disjuntores, spare parts e serviços | ELSP | BH | 1SDA059668R1 | E2S W FP 3p HR-HR new | E2S W FP HR | 29611.7784 | Sob Consulta | 15% | 15% | 4% | 4% | Sob Consulta | E | 50 Dias
15413 | Cap 13 - Produtos clássicos de disjuntores, spare parts e serviços | Produtos clássicos de disjuntores, spare parts e serviços | ELSP | BH | 1SDA059669R1 | E3 W FP 3p HR-HR new | E3 W FP HR | 36528.6176 | Sob Consulta | 15% | 15% | 4% | 4% | Sob Consulta | E | 50 Dias
15414 | Cap 13 - Produtos clássicos de disjuntores, spare parts e serviços | Produtos clássicos de disjuntores, spare parts e serviços | ELSP | BH | 1SDA059670R1 | E4 W FP 3p HR-HR new | E4 W FP HR | 43837.2222 | Sob Consulta | 15% | 15% | 4% | 4% | Sob Consulta | E | 50 Dias
15415 | Cap 13 - Produtos clássicos de disjuntores, spare parts e serviços | Produtos clássicos de disjuntores, spare parts e serviços | ELSP | BH | 1SDA059671R1 | E6 W FP 3p HR-HR new | E6 W FP HR | 55024.3244 | Sob Consulta | 15% | 15% | 4% | 4% | Sob Consulta | E | 50 Dias
15416 | Cap 13 - Produtos clássicos de disjuntores, spare parts e serviços | Produtos clássicos de disjuntores, spare parts e serviços | ELSP | BH | 1SDA059762R1 | E1 W FP 4p HR-HR new | E1 W FP HR | 34768.9858 | Sob Consulta | 15% | 15% | 4% | 4% | Sob Consulta | I | Sob Consulta
15417 | Cap 13 - Produtos clássicos de disjuntores, spare parts e serviços | Produtos clássicos de disjuntores, spare parts e serviços | ELSP | BH | 1SDA059763R1 | E2 W FP 4p HR-HR new | E2 W FP HR | 34425.991 | Sob Consulta | 15% | 15% | 4% | 4% | Sob Consulta | E | 50 Dias
15418 | Cap 13 - Produtos clássicos de disjuntores, spare parts e serviços | Produtos clássicos de disjuntores, spare parts e serviços | ELSP | BH | 1SDA059764R1 | E2S W FP 4p HR-HR new | E2S W FP HR | 53741.629 | Sob Consulta | 15% | 15% | 4% | 4% | Sob Consulta | I | Sob Consulta
15419 | Cap 13 - Produtos clássicos de disjuntores, spare parts e serviços | Produtos clássicos de disjuntores, spare parts e serviços | ELSP | BH | 1SDA059765R1 | E3 W FP 4p HR-HR new | E3 W FP HR | 41137.858 | Sob Consulta | 15% | 15% | 4% | 4% | Sob Consulta | E | 50 Dias
15420 | Cap 13 - Produtos clássicos de disjuntores, spare parts e serviços | Produtos clássicos de disjuntores, spare parts e serviços | ELSP | BH | 1SDA059766R1 | E4 W FP 4p HR-HR new | E4 W FP HR | 53741.629 | Sob Consulta | 15% | 15% | 4% | 4% | Sob Consulta | E | 50 Dias
15421 | Cap 13 - Produtos clássicos de disjuntores, spare parts e serviços | Produtos clássicos de disjuntores, spare parts e serviços | ELSP | BH | 1SDA059768R1 | E6 W FP 4p HR-HR new | E6 W FP 4p HR-HR new | 41041.0376 | Sob Consulta | 15% | 15% | 4% | 4% | Sob Consulta | I | Sob Consulta
15422 | Cap 13 - Produtos clássicos de disjuntores, spare parts e serviços | Produtos clássicos de disjuntores, spare parts e serviços | ELSP | BH | 1SDA058931R1 | E1B/MS | E1B/MS 800 3p F HR new | 46447.2708 | Sob Consulta | 10% | 10% | 4% | 4% | Sob Consulta | I | Sob Consulta
15423 | Cap 13 - Produtos clássicos de disjuntores, spare parts e serviços | Produtos clássicos de disjuntores, spare parts e serviços | ELSP | BH | 1SDA059209R1 | E1B/MS | E1B/MS 1000 3p F HR new | 61667.196 | Sob Consulta | 10% | 10% | 4% | 4% | Sob Consulta | I | Sob Consulta
15424 | Cap 13 - Produtos clássicos de disjuntores, spare parts e serviços | Produtos clássicos de disjuntores, spare parts e serviços | ELSP | BH | 1SDA058935R1 | E1B/MS | E1B/MS 1250 3p F HR new | 51099.102 | Sob Consulta | 10% | 10% | 4% | 4% | Sob Consulta | E | 50 Dias
15425 | Cap 13 - Produtos clássicos de disjuntores, spare parts e serviços | Produtos clássicos de disjuntores, spare parts e serviços | ELSP | BH | 1SDA058857R1 | E1B/MS | E1B/MS 1600 3p F HR new | 49351.6178 | Sob Consulta | 10% | 10% | 4% | 4% | Sob Consulta | I | Sob Consulta
15426 | Cap 13 - Produtos clássicos de disjuntores, spare parts e serviços | Produtos clássicos de disjuntores, spare parts e serviços | ELSP | BH | 1SDA058949R1 | E2B/MS | E2B/MS 1600 3p F HR new | 53329.6282 | Sob Consulta | 10% | 10% | 4% | 4% | Sob Consulta | E | 50 Dias
15427 | Cap 13 - Produtos clássicos de disjuntores, spare parts e serviços | Produtos clássicos de disjuntores, spare parts e serviços | ELSP | BH | 1SDA058953R1 | E2B/MS | E2B/MS 2000 3p F HR new | 59834.4666 | Sob Consulta | 10% | 10% | 4% | 4% | Sob Consulta | I | Sob Consulta
15428 | Cap 13 - Produtos clássicos de disjuntores, spare parts e serviços | Produtos clássicos de disjuntores, spare parts e serviços | ELSP | BH | 1SDA058933R1 | E1N/MS | E1N/MS 800 3p F HR new | 46447.2602 | Sob Consulta | 10% | 10% | 4% | 4% | Sob Consulta | I | Sob Consulta
15429 | Cap 13 - Produtos clássicos de disjuntores, spare parts e serviços | Produtos clássicos de disjuntores, spare parts e serviços | ELSP | BH | 1SDA059253R1 | E1N/MS | E1N/MS 1000 3p F HR new | 62410.0228 | Sob Consulta | 10% | 10% | 4% | 4% | Sob Consulta | I | Sob Consulta
15430 | Cap 13 - Produtos clássicos de disjuntores, spare parts e serviços | Produtos clássicos de disjuntores, spare parts e serviços | ELSP | BH | 1SDA058937R1 | E1N/MS | E1N/MS 1250 3p F HR new | 51099.0914 | Sob Consulta | 10% | 10% | 4% | 4% | Sob Consulta | E | 50 Dias
15431 | Cap 13 - Produtos clássicos de disjuntores, spare parts e serviços | Produtos clássicos de disjuntores, spare parts e serviços | ELSP | BH | 1SDA058861R1 | E1N/MS | E1N/MS 1600 3p F HR new | 49944.2532 | Sob Consulta | 10% | 10% | 4% | 4% | Sob Consulta | I | Sob Consulta
15432 | Cap 13 - Produtos clássicos de disjuntores, spare parts e serviços | Produtos clássicos de disjuntores, spare parts e serviços | ELSP | BH | 1SDA059297R1 | E2N/MS | E2N/MS 1000 3p F HR new | Sob Consulta | Sob Consulta | 10% | 10% | 4% | 4% | Sob Consulta | I | Sob Consulta
15433 | Cap 13 - Produtos clássicos de disjuntores, spare parts e serviços | Produtos clássicos de disjuntores, spare parts e serviços | ELSP | BH | 1SDA058947R1 | E2N/MS | E2N/MS 1250 3p F HR new | 54514.899 | Sob Consulta | 10% | 10% | 4% | 4% | Sob Consulta | I | Sob Consulta
15434 | Cap 13 - Produtos clássicos de disjuntores, spare parts e serviços | Produtos clássicos de disjuntores, spare parts e serviços | ELSP | BH | 1SDA058951R1 | E2N/MS | E2N/MS 1600 3p F HR new | 59428.5502 | Sob Consulta | 10% | 10% | 4% | 4% | Sob Consulta | E | 50 Dias
15435 | Cap 13 - Produtos clássicos de disjuntores, spare parts e serviços | Produtos clássicos de disjuntores, spare parts e serviços | ELSP | BH | 1SDA058955R1 | E2N/MS | E2N/MS 2000 3p F HR new | 59834.456 | Sob Consulta | 10% | 10% | 4% | 4% | Sob Consulta | I | Sob Consulta
15436 | Cap 13 - Produtos clássicos de disjuntores, spare parts e serviços | Produtos clássicos de disjuntores, spare parts e serviços | ELSP | BH | 1SDA059341R1 | E2S/MS | E2S/MS 1000 3p F HR new | Sob Consulta | Sob Consulta | 10% | 10% | 4% | 4% | Sob Consulta | I | Sob Consulta
15437 | Cap 13 - Produtos clássicos de disjuntores, spare parts e serviços | Produtos clássicos de disjuntores, spare parts e serviços | ELSP | BH | 1SDA058865R1 | E2S/MS | E2S/MS 1250 3p F HR new | 55750.9226 | Sob Consulta | 10% | 10% | 4% | 4% | Sob Consulta | I | Sob Consulta
15438 | Cap 13 - Produtos clássicos de disjuntores, spare parts e serviços | Produtos clássicos de disjuntores, spare parts e serviços | ELSP | BH | 1SDA058869R1 | E2S/MS | E2S/MS 1600 3p F HR new | 57790.67 | Sob Consulta | 10% | 10% | 4% | 4% | Sob Consulta | I | Sob Consulta
15439 | Cap 13 - Produtos clássicos de disjuntores, spare parts e serviços | Produtos clássicos de disjuntores, spare parts e serviços | ELSP | BH | 1SDA058873R1 | E2S/MS | E2S/MS 2000 3p F HR new | 59814.1782 | Sob Consulta | 10% | 10% | 4% | 4% | Sob Consulta | I | Sob Consulta
15440 | Cap 13 - Produtos clássicos de disjuntores, spare parts e serviços | Produtos clássicos de disjuntores, spare parts e serviços | ELSP | BH | 1SDA058973R1 | E3N/MS | E3N/MS 2500 3p F HR new | 115846.7534 | Sob Consulta | 10% | 10% | 4% | 4% | Sob Consulta | I | Sob Consulta
15441 | Cap 13 - Produtos clássicos de disjuntores, spare parts e serviços | Produtos clássicos de disjuntores, spare parts e serviços | ELSP | BH | 1SDA058977R1 | E3N/MS | E3N/MS 3200 3p F HR new | 129319.6608 | Sob Consulta | 10% | 10% | 4% | 4% | Sob Consulta | I | Sob Consulta
15442 | Cap 13 - Produtos clássicos de disjuntores, spare parts e serviços | Produtos clássicos de disjuntores, spare parts e serviços | ELSP | BH | 1SDA059425R1 | E3S/MS | E3S/MS 1000 3p F HR new | 73692.5462 | Sob Consulta | 10% | 10% | 4% | 4% | Sob Consulta | I | Sob Consulta
15443 | Cap 13 - Produtos clássicos de disjuntores, spare parts e serviços | Produtos clássicos de disjuntores, spare parts e serviços | ELSP | BH | 1SDA058967R1 | E3S/MS | E3S/MS 1250 3p F HR new | 64382.7888 | Sob Consulta | 10% | 10% | 4% | 4% | Sob Consulta | I | Sob Consulta
15444 | Cap 13 - Produtos clássicos de disjuntores, spare parts e serviços | Produtos clássicos de disjuntores, spare parts e serviços | ELSP | BH | 1SDA058969R1 | E3S/MS | E3S/MS 1600 3p F HR new | 68200.4636 | Sob Consulta | 10% | 10% | 4% | 4% | Sob Consulta | I | Sob Consulta
15445 | Cap 13 - Produtos clássicos de disjuntores, spare parts e serviços | Produtos clássicos de disjuntores, spare parts e serviços | ELSP | BH | 1SDA058971R1 | E3S/MS | E3S/MS 2000 3p F HR new | 115849.2444 | Sob Consulta | 10% | 10% | 4% | 4% | Sob Consulta | I | Sob Consulta
15446 | Cap 13 - Produtos clássicos de disjuntores, spare parts e serviços | Produtos clássicos de disjuntores, spare parts e serviços | ELSP | BH | 1SDA058975R1 | E3S/MS | E3S/MS 2500 3p F HR new | 125270.6198 | Sob Consulta | 10% | 10% | 4% | 4% | Sob Consulta | I | Sob Consulta
15447 | Cap 13 - Produtos clássicos de disjuntores, spare parts e serviços | Produtos clássicos de disjuntores, spare parts e serviços | ELSP | BH | 1SDA058979R1 | E3S/MS | E3S/MS 3200 3p F HR new | 61470.3222 | Sob Consulta | 10% | 10% | 4% | 4% | Sob Consulta | I | Sob Consulta
15448 | Cap 13 - Produtos clássicos de disjuntores, spare parts e serviços | Produtos clássicos de disjuntores, spare parts e serviços | ELSP | BH | 1SDA058997R1 | E4S/MS | E4S/MS 4000 3p F HR new | 274551.342 | Sob Consulta | 10% | 10% | 4% | 4% | Sob Consulta | I | Sob Consulta
15449 | Cap 13 - Produtos clássicos de disjuntores, spare parts e serviços | Produtos clássicos de disjuntores, spare parts e serviços | ELSP | BH | 1SDA058877R1 | E3V/MS | E3V/MS 800 3p F HR new | 52974.4434 | Sob Consulta | 10% | 10% | 4% | 4% | Sob Consulta | I | Sob Consulta
15450 | Cap 13 - Produtos clássicos de disjuntores, spare parts e serviços | Produtos clássicos de disjuntores, spare parts e serviços | ELSP | BH | 1SDA058881R1 | E3V/MS | E3V/MS 1250 3p F HR new | 64269.1356 | Sob Consulta | 10% | 10% | 4% | 4% | Sob Consulta | I | Sob Consulta
15451 | Cap 13 - Produtos clássicos de disjuntores, spare parts e serviços | Produtos clássicos de disjuntores, spare parts e serviços | ELSP | BH | 1SDA058885R1 | E3V/MS | E3V/MS 1600 3p F HR new | 72052.6308 | Sob Consulta | 10% | 10% | 4% | 4% | Sob Consulta | I | Sob Consulta
15452 | Cap 13 - Produtos clássicos de disjuntores, spare parts e serviços | Produtos clássicos de disjuntores, spare parts e serviços | ELSP | BH | 1SDA058889R1 | E3V/MS | E3V/MS 2000 3p F HR new | 90440.7476 | Sob Consulta | 10% | 10% | 4% | 4% | Sob Consulta | E | 50 Dias
15453 | Cap 13 - Produtos clássicos de disjuntores, spare parts e serviços | Produtos clássicos de disjuntores, spare parts e serviços | ELSP | BH | 1SDA058893R1 | E3V/MS | E3V/MS 2500 3p F HR new | 146510.3274 | Sob Consulta | 10% | 10% | 4% | 4% | Sob Consulta | I | Sob Consulta
15454 | Cap 13 - Produtos clássicos de disjuntores, spare parts e serviços | Produtos clássicos de disjuntores, spare parts e serviços | ELSP | BH | 1SDA058897R1 | E3V/MS | E3V/MS 3200 3p F HR new | 168505.0412 | Sob Consulta | 10% | 10% | 4% | 4% | Sob Consulta | I | Sob Consulta
15455 | Cap 13 - Produtos clássicos de disjuntores, spare parts e serviços | Produtos clássicos de disjuntores, spare parts e serviços | ELSP | BH | 1SDA058995R1 | E4H/MS | E4H/MS 3200 3p F HR new | 153384.5758 | Sob Consulta | 10% | 10% | 4% | 4% | Sob Consulta | E | 50 Dias
15456 | Cap 13 - Produtos clássicos de disjuntores, spare parts e serviços | Produtos clássicos de disjuntores, spare parts e serviços | ELSP | BH | 1SDA058999R1 | E4H/MS | E4H/MS 4000 3p F HR new | 274551.3632 | Sob Consulta | 10% | 10% | 4% | 4% | Sob Consulta | E | 50 Dias
15457 | Cap 13 - Produtos clássicos de disjuntores, spare parts e serviços | Produtos clássicos de disjuntores, spare parts e serviços | ELSP | BH | 1SDA058905R1 | E6H/MS | E6H/MS 4000 3p F HR new | 501315.552 | Sob Consulta | 10% | 10% | 4% | 4% | Sob Consulta | I | Sob Consulta
15458 | Cap 13 - Produtos clássicos de disjuntores, spare parts e serviços | Produtos clássicos de disjuntores, spare parts e serviços | ELSP | BH | 1SDA059007R1 | E6H/MS | E6H/MS 5000 3p F HR new | 515005.5156 | Sob Consulta | 10% | 10% | 4% | 4% | Sob Consulta | E | 50 Dias
15459 | Cap 13 - Produtos clássicos de disjuntores, spare parts e serviços | Produtos clássicos de disjuntores, spare parts e serviços | ELSP | BH | 1SDA059009R1 | E6H/MS | E6H/MS 6300 3p F HR new | 829111.436 | Sob Consulta | 10% | 10% | 4% | 4% | Sob Consulta | I | Sob Consulta
15460 | Cap 13 - Produtos clássicos de disjuntores, spare parts e serviços | Produtos clássicos de disjuntores, spare parts e serviços | ELSP | BH | 1SDA058939R1 | E1B/MS | E1B/MS 800 3p W MP new | 43626.1338 | Sob Consulta | 10% | 10% | 4% | 4% | Sob Consulta | I | Sob Consulta
15461 | Cap 13 - Produtos clássicos de disjuntores, spare parts e serviços | Produtos clássicos de disjuntores, spare parts e serviços | ELSP | BH | 1SDA059210R1 | E1B/MS | E1B/MS 1000 3p W MP new | 59416.3708 | Sob Consulta | 10% | 10% | 4% | 4% | Sob Consulta | I | Sob Consulta
15462 | Cap 13 - Produtos clássicos de disjuntores, spare parts e serviços | Produtos clássicos de disjuntores, spare parts e serviços | ELSP | BH | 1SDA058943R1 | E1B/MS | E1B/MS 1250 3p W MP new | 48044.553 | Sob Consulta | 10% | 10% | 4% | 4% | Sob Consulta | I | Sob Consulta
15463 | Cap 13 - Produtos clássicos de disjuntores, spare parts e serviços | Produtos clássicos de disjuntores, spare parts e serviços | ELSP | BH | 1SDA058859R1 | E1B/MS | E1B/MS 1600 3p W MP new | 55405.8926 | Sob Consulta | 10% | 10% | 4% | 4% | Sob Consulta | I | Sob Consulta
15464 | Cap 13 - Produtos clássicos de disjuntores, spare parts e serviços | Produtos clássicos de disjuntores, spare parts e serviços | ELSP | BH | 1SDA058959R1 | E2B/MS | E2B/MS 1600 3p W MP new | 56499.8444 | Sob Consulta | 10% | 10% | 4% | 4% | Sob Consulta | E | 50 Dias
15465 | Cap 13 - Produtos clássicos de disjuntores, spare parts e serviços | Produtos clássicos de disjuntores, spare parts e serviços | ELSP | BH | 1SDA058963R1 | E2B/MS | E2B/MS 2000 3p W MP new | 58480.73 | Sob Consulta | 10% | 10% | 4% | 4% | Sob Consulta | I | Sob Consulta
15466 | Cap 13 - Produtos clássicos de disjuntores, spare parts e serviços | Produtos clássicos de disjuntores, spare parts e serviços | ELSP | BH | 1SDA058941R1 | E1N/MS | E1N/MS 800 3p W MP new | 43626.1338 | Sob Consulta | 10% | 10% | 4% | 4% | Sob Consulta | E | 50 Dias
15467 | Cap 13 - Produtos clássicos de disjuntores, spare parts e serviços | Produtos clássicos de disjuntores, spare parts e serviços | ELSP | BH | 1SDA059254R1 | E1N/MS | E1N/MS 1000 3p W MP new | 60132.8248 | Sob Consulta | 10% | 10% | 4% | 4% | Sob Consulta | I | Sob Consulta
15468 | Cap 13 - Produtos clássicos de disjuntores, spare parts e serviços | Produtos clássicos de disjuntores, spare parts e serviços | ELSP | BH | 1SDA058945R1 | E1N/MS | E1N/MS 1250 3p W MP new | 48044.5636 | Sob Consulta | 10% | 10% | 4% | 4% | Sob Consulta | I | Sob Consulta
15469 | Cap 13 - Produtos clássicos de disjuntores, spare parts e serviços | Produtos clássicos de disjuntores, spare parts e serviços | ELSP | BH | 1SDA058863R1 | E1N/MS | E1N/MS 1600 3p W MP new | Sob Consulta | Sob Consulta | 10% | 10% | 4% | 4% | Sob Consulta | I | Sob Consulta
15470 | Cap 13 - Produtos clássicos de disjuntores, spare parts e serviços | Produtos clássicos de disjuntores, spare parts e serviços | ELSP | BH | 1SDA059298R1 | E2N/MS | E2N/MS 1000 3p W MP new | 62576.4534 | Sob Consulta | 10% | 10% | 4% | 4% | Sob Consulta | I | Sob Consulta
15471 | Cap 13 - Produtos clássicos de disjuntores, spare parts e serviços | Produtos clássicos de disjuntores, spare parts e serviços | ELSP | BH | 1SDA058957R1 | E2N/MS | E2N/MS 1250 3p W MP new | 51906.8432 | Sob Consulta | 10% | 10% | 4% | 4% | Sob Consulta | I | Sob Consulta
15472 | Cap 13 - Produtos clássicos de disjuntores, spare parts e serviços | Produtos clássicos de disjuntores, spare parts e serviços | ELSP | BH | 1SDA058961R1 | E2N/MS | E2N/MS 1600 3p W MP new | Sob Consulta | Sob Consulta | 10% | 10% | 4% | 4% | Sob Consulta | I | Sob Consulta
15473 | Cap 13 - Produtos clássicos de disjuntores, spare parts e serviços | Produtos clássicos de disjuntores, spare parts e serviços | ELSP | BH | 1SDA058965R1 | E2N/MS | E2N/MS 2000 3p W MP new | 58480.7194 | Sob Consulta | 10% | 10% | 4% | 4% | Sob Consulta | I | Sob Consulta
15474 | Cap 13 - Produtos clássicos de disjuntores, spare parts e serviços | Produtos clássicos de disjuntores, spare parts e serviços | ELSP | BH | 1SDA059342R1 | E2S/MS | E2S/MS 1000 3p W MP new | Sob Consulta | Sob Consulta | 10% | 10% | 4% | 4% | Sob Consulta | I | Sob Consulta
15475 | Cap 13 - Produtos clássicos de disjuntores, spare parts e serviços | Produtos clássicos de disjuntores, spare parts e serviços | ELSP | BH | 1SDA058867R1 | E2S/MS | E2S/MS 1250 3p W MP new | 61498.7302 | Sob Consulta | 10% | 10% | 4% | 4% | Sob Consulta | I | Sob Consulta
15476 | Cap 13 - Produtos clássicos de disjuntores, spare parts e serviços | Produtos clássicos de disjuntores, spare parts e serviços | ELSP | BH | 1SDA058871R1 | E2S/MS | E2S/MS 1600 3p W MP new | 57790.6594 | Sob Consulta | 10% | 10% | 4% | 4% | Sob Consulta | I | Sob Consulta
15477 | Cap 13 - Produtos clássicos de disjuntores, spare parts e serviços | Produtos clássicos de disjuntores, spare parts e serviços | ELSP | BH | 1SDA058875R1 | E2S/MS | E2S/MS 2000 3p W MP new | 62929.603 | Sob Consulta | 10% | 10% | 4% | 4% | Sob Consulta | I | Sob Consulta
15478 | Cap 13 - Produtos clássicos de disjuntores, spare parts e serviços | Produtos clássicos de disjuntores, spare parts e serviços | ELSP | BH | 1SDA058987R1 | E3N/MS | E3N/MS 2500 3p W MP new | 111790.0592 | Sob Consulta | 10% | 10% | 4% | 4% | Sob Consulta | E | 50 Dias
15479 | Cap 13 - Produtos clássicos de disjuntores, spare parts e serviços | Produtos clássicos de disjuntores, spare parts e serviços | ELSP | BH | 1SDA058991R1 | E3N/MS | E3N/MS 3200 3p W MP new | 128899.551 | Sob Consulta | 10% | 10% | 4% | 4% | Sob Consulta | E | 50 Dias
15480 | Cap 13 - Produtos clássicos de disjuntores, spare parts e serviços | Produtos clássicos de disjuntores, spare parts e serviços | ELSP | BH | 1SDA059426R1 | E3S/MS | E3S/MS 1000 3p W MP new | 69805.8654 | Sob Consulta | 10% | 10% | 4% | 4% | Sob Consulta | I | Sob Consulta
15481 | Cap 13 - Produtos clássicos de disjuntores, spare parts e serviços | Produtos clássicos de disjuntores, spare parts e serviços | ELSP | BH | 1SDA058981R1 | E3S/MS | E3S/MS 1250 3p W MP new | 64358.4406 | Sob Consulta | 10% | 10% | 4% | 4% | Sob Consulta | I | Sob Consulta
15482 | Cap 13 - Produtos clássicos de disjuntores, spare parts e serviços | Produtos clássicos de disjuntores, spare parts e serviços | ELSP | BH | 1SDA058983R1 | E3S/MS | E3S/MS 1600 3p W MP new | 67447.482 | Sob Consulta | 10% | 10% | 4% | 4% | Sob Consulta | I | Sob Consulta
15483 | Cap 13 - Produtos clássicos de disjuntores, spare parts e serviços | Produtos clássicos de disjuntores, spare parts e serviços | ELSP | BH | 1SDA058985R1 | E3S/MS | E3S/MS 2000 3p W MP new | 111790.0592 | Sob Consulta | 10% | 10% | 4% | 4% | Sob Consulta | I | Sob Consulta
15484 | Cap 13 - Produtos clássicos de disjuntores, spare parts e serviços | Produtos clássicos de disjuntores, spare parts e serviços | ELSP | BH | 1SDA058989R1 | E3S/MS | E3S/MS 2500 3p W MP new | 128899.5404 | Sob Consulta | 10% | 10% | 4% | 4% | Sob Consulta | I | Sob Consulta
15485 | Cap 13 - Produtos clássicos de disjuntores, spare parts e serviços | Produtos clássicos de disjuntores, spare parts e serviços | ELSP | BH | 1SDA058993R1 | E3S/MS | E3S/MS 3200 3p W MP new | 153384.5652 | Sob Consulta | 10% | 10% | 4% | 4% | Sob Consulta | I | Sob Consulta
15486 | Cap 13 - Produtos clássicos de disjuntores, spare parts e serviços | Produtos clássicos de disjuntores, spare parts e serviços | ELSP | BH | 1SDA059003R1 | E4S/MS | E4S/MS 4000 3p W MP new | 215553.0882 | Sob Consulta | 10% | 10% | 4% | 4% | Sob Consulta | E | 50 Dias
15487 | Cap 13 - Produtos clássicos de disjuntores, spare parts e serviços | Produtos clássicos de disjuntores, spare parts e serviços | ELSP | BH | 1SDA058879R1 | E3V/MS | E3V/MS 800 3p W MP new | 52974.4434 | Sob Consulta | 10% | 10% | 4% | 4% | Sob Consulta | E | 50 Dias
15488 | Cap 13 - Produtos clássicos de disjuntores, spare parts e serviços | Produtos clássicos de disjuntores, spare parts e serviços | ELSP | BH | 1SDA058883R1 | E3V/MS | E3V/MS 1250 3p W MP new | 75241.1214 | Sob Consulta | 10% | 10% | 4% | 4% | Sob Consulta | I | Sob Consulta
15489 | Cap 13 - Produtos clássicos de disjuntores, spare parts e serviços | Produtos clássicos de disjuntores, spare parts e serviços | ELSP | BH | 1SDA058887R1 | E3V/MS | E3V/MS 1600 3p W MP new | 90440.7582 | Sob Consulta | 10% | 10% | 4% | 4% | Sob Consulta | I | Sob Consulta
15490 | Cap 13 - Produtos clássicos de disjuntores, spare parts e serviços | Produtos clássicos de disjuntores, spare parts e serviços | ELSP | BH | 1SDA058891R1 | E3V/MS | E3V/MS 2000 3p W MP new | 137202.6052 | Sob Consulta | 10% | 10% | 4% | 4% | Sob Consulta | I | Sob Consulta
15491 | Cap 13 - Produtos clássicos de disjuntores, spare parts e serviços | Produtos clássicos de disjuntores, spare parts e serviços | ELSP | BH | 1SDA058895R1 | E3V/MS | E3V/MS 2500 3p W MP new | 144588.3036 | Sob Consulta | 10% | 10% | 4% | 4% | Sob Consulta | I | Sob Consulta
15492 | Cap 13 - Produtos clássicos de disjuntores, spare parts e serviços | Produtos clássicos de disjuntores, spare parts e serviços | ELSP | BH | 1SDA058899R1 | E3V/MS | E3V/MS 3200 3p W MP new | 168505.0624 | Sob Consulta | 10% | 10% | 4% | 4% | Sob Consulta | E | 50 Dias
15493 | Cap 13 - Produtos clássicos de disjuntores, spare parts e serviços | Produtos clássicos de disjuntores, spare parts e serviços | ELSP | BH | 1SDA059001R1 | E4H/MS | E4H/MS 3200 3p W MP new | 215553.067 | Sob Consulta | 10% | 10% | 4% | 4% | Sob Consulta | I | Sob Consulta
15494 | Cap 13 - Produtos clássicos de disjuntores, spare parts e serviços | Produtos clássicos de disjuntores, spare parts e serviços | ELSP | BH | 1SDA059005R1 | E4H/MS | E4H/MS 4000 3p W MP new | 515005.505 | Sob Consulta | 10% | 10% | 4% | 4% | Sob Consulta | I | Sob Consulta
15495 | Cap 13 - Produtos clássicos de disjuntores, spare parts e serviços | Produtos clássicos de disjuntores, spare parts e serviços | ELSP | BH | 1SDA058907R1 | E6H/MS | E6H/MS 4000 3p W MP new | 45895.2122 | Sob Consulta | 10% | 10% | 4% | 4% | Sob Consulta | I | Sob Consulta
15496 | Cap 13 - Produtos clássicos de disjuntores, spare parts e serviços | Produtos clássicos de disjuntores, spare parts e serviços | ELSP | BH | 1SDA059011R1 | E6H/MS | E6H/MS 5000 3p W MP new | 1143941.8028 | Sob Consulta | 10% | 10% | 4% | 4% | Sob Consulta | I | Sob Consulta
15497 | Cap 13 - Produtos clássicos de disjuntores, spare parts e serviços | Produtos clássicos de disjuntores, spare parts e serviços | ELSP | BH | 1SDA059013R1 | E6H/MS | E6H/MS 6300 3p W MP new | 84005.0318 | Sob Consulta | 10% | 10% | 4% | 4% | Sob Consulta | I | Sob Consulta
15498 | Cap 13 - Produtos clássicos de disjuntores, spare parts e serviços | Produtos clássicos de disjuntores, spare parts e serviços | ELSP | BH | 1SDA058932R1 | E1B/MS | E1B/MS 800 4p F HR new | 50400.5938 | Sob Consulta | 10% | 10% | 4% | 4% | Sob Consulta | I | Sob Consulta
15499 | Cap 13 - Produtos clássicos de disjuntores, spare parts e serviços | Produtos clássicos de disjuntores, spare parts e serviços | ELSP | BH | 1SDA059211R1 | E1B/MS | E1B/MS 1000 4p F HR new | 59842.5862 | Sob Consulta | 10% | 10% | 4% | 4% | Sob Consulta | I | Sob Consulta
15500 | Cap 13 - Produtos clássicos de disjuntores, spare parts e serviços | Produtos clássicos de disjuntores, spare parts e serviços | ELSP | BH | 1SDA058936R1 | E1B/MS | E1B/MS 1250 4p F HR new | 55532.9972 | Sob Consulta | 10% | 10% | 4% | 4% | Sob Consulta | I | Sob Consulta
15501 | Cap 13 - Produtos clássicos de disjuntores, spare parts e serviços | Produtos clássicos de disjuntores, spare parts e serviços | ELSP | BH | 1SDA058858R1 | E1B/MS | E1B/MS 1600 4p F HR new | 61470.3222 | Sob Consulta | 10% | 10% | 4% | 4% | Sob Consulta | I | Sob Consulta
15502 | Cap 13 - Produtos clássicos de disjuntores, spare parts e serviços | Produtos clássicos de disjuntores, spare parts e serviços | ELSP | BH | 1SDA058950R1 | E2B/MS | E2B/MS 1600 4p F HR new | 71729.9244 | Sob Consulta | 10% | 10% | 4% | 4% | Sob Consulta | I | Sob Consulta
15503 | Cap 13 - Produtos clássicos de disjuntores, spare parts e serviços | Produtos clássicos de disjuntores, spare parts e serviços | ELSP | BH | 1SDA058954R1 | E2B/MS | E2B/MS 2000 4p F HR new | 73587.002 | Sob Consulta | 10% | 10% | 4% | 4% | Sob Consulta | I | Sob Consulta
15504 | Cap 13 - Produtos clássicos de disjuntores, spare parts e serviços | Produtos clássicos de disjuntores, spare parts e serviços | ELSP | BH | 1SDA058934R1 | E1N/MS | E1N/MS 800 4p F HR new | Sob Consulta | Sob Consulta | 10% | 10% | 4% | 4% | Sob Consulta | I | Sob Consulta
15505 | Cap 13 - Produtos clássicos de disjuntores, spare parts e serviços | Produtos clássicos de disjuntores, spare parts e serviços | ELSP | BH | 1SDA059255R1 | E1N/MS | E1N/MS 1000 4p F HR new | 62020.3456 | Sob Consulta | 10% | 10% | 4% | 4% | Sob Consulta | I | Sob Consulta
15506 | Cap 13 - Produtos clássicos de disjuntores, spare parts e serviços | Produtos clássicos de disjuntores, spare parts e serviços | ELSP | BH | 1SDA058938R1 | E1N/MS | E1N/MS 1250 4p F HR new | 48561.3984 | Sob Consulta | 10% | 10% | 4% | 4% | Sob Consulta | I | Sob Consulta
15507 | Cap 13 - Produtos clássicos de disjuntores, spare parts e serviços | Produtos clássicos de disjuntores, spare parts e serviços | ELSP | BH | 1SDA058862R1 | E1N/MS | E1N/MS 1600 4p F HR new | 62976.2854 | Sob Consulta | 10% | 10% | 4% | 4% | Sob Consulta | I | Sob Consulta
15508 | Cap 13 - Produtos clássicos de disjuntores, spare parts e serviços | Produtos clássicos de disjuntores, spare parts e serviços | ELSP | BH | 1SDA059299R1 | E2N/MS | E2N/MS 1000 4p F HR new | Sob Consulta | Sob Consulta | 10% | 10% | 4% | 4% | Sob Consulta | I | Sob Consulta
15509 | Cap 13 - Produtos clássicos de disjuntores, spare parts e serviços | Produtos clássicos de disjuntores, spare parts e serviços | ELSP | BH | 1SDA058948R1 | E2N/MS | E2N/MS 1250 4p F HR new | Sob Consulta | Sob Consulta | 10% | 10% | 4% | 4% | Sob Consulta | I | Sob Consulta
15510 | Cap 13 - Produtos clássicos de disjuntores, spare parts e serviços | Produtos clássicos de disjuntores, spare parts e serviços | ELSP | BH | 1SDA058952R1 | E2N/MS | E2N/MS 1600 4p F HR new | 70138.716 | Sob Consulta | 10% | 10% | 4% | 4% | Sob Consulta | I | Sob Consulta
15511 | Cap 13 - Produtos clássicos de disjuntores, spare parts e serviços | Produtos clássicos de disjuntores, spare parts e serviços | ELSP | BH | 1SDA058956R1 | E2N/MS | E2N/MS 2000 4p F HR new | Sob Consulta | Sob Consulta | 10% | 10% | 4% | 4% | Sob Consulta | I | Sob Consulta
15512 | Cap 13 - Produtos clássicos de disjuntores, spare parts e serviços | Produtos clássicos de disjuntores, spare parts e serviços | ELSP | BH | 1SDA059343R1 | E2S/MS | E2S/MS 1000 4p F HR new | Sob Consulta | Sob Consulta | 10% | 10% | 4% | 4% | Sob Consulta | I | Sob Consulta
15513 | Cap 13 - Produtos clássicos de disjuntores, spare parts e serviços | Produtos clássicos de disjuntores, spare parts e serviços | ELSP | BH | 1SDA058866R1 | E2S/MS | E2S/MS 1250 4p F HR new | 69544.0454 | Sob Consulta | 10% | 10% | 4% | 4% | Sob Consulta | I | Sob Consulta
15514 | Cap 13 - Produtos clássicos de disjuntores, spare parts e serviços | Produtos clássicos de disjuntores, spare parts e serviços | ELSP | BH | 1SDA058870R1 | E2S/MS | E2S/MS 1600 4p F HR new | 71212.3794 | Sob Consulta | 10% | 10% | 4% | 4% | Sob Consulta | I | Sob Consulta
15515 | Cap 13 - Produtos clássicos de disjuntores, spare parts e serviços | Produtos clássicos de disjuntores, spare parts e serviços | ELSP | BH | 1SDA058874R1 | E2S/MS | E2S/MS 2000 4p F HR new | 73731.0984 | Sob Consulta | 10% | 10% | 4% | 4% | Sob Consulta | I | Sob Consulta
15516 | Cap 13 - Produtos clássicos de disjuntores, spare parts e serviços | Produtos clássicos de disjuntores, spare parts e serviços | ELSP | BH | 1SDA058974R1 | E3N/MS | E3N/MS 2500 4p F HR new | 146207.92 | Sob Consulta | 10% | 10% | 4% | 4% | Sob Consulta | I | Sob Consulta
15517 | Cap 13 - Produtos clássicos de disjuntores, spare parts e serviços | Produtos clássicos de disjuntores, spare parts e serviços | ELSP | BH | 1SDA058978R1 | E3N/MS | E3N/MS 3200 4p F HR new | 142820.531 | Sob Consulta | 10% | 10% | 4% | 4% | Sob Consulta | E | 50 Dias
15518 | Cap 13 - Produtos clássicos de disjuntores, spare parts e serviços | Produtos clássicos de disjuntores, spare parts e serviços | ELSP | BH | 1SDA059427R1 | E3S/MS | E3S/MS 1000 4p F HR new | 73692.525 | Sob Consulta | 10% | 10% | 4% | 4% | Sob Consulta | E | 50 Dias
15519 | Cap 13 - Produtos clássicos de disjuntores, spare parts e serviços | Produtos clássicos de disjuntores, spare parts e serviços | ELSP | BH | 1SDA058968R1 | E3S/MS | E3S/MS 1250 4p F HR new | 75742.406 | Sob Consulta | 10% | 10% | 4% | 4% | Sob Consulta | E | 50 Dias
15520 | Cap 13 - Produtos clássicos de disjuntores, spare parts e serviços | Produtos clássicos de disjuntores, spare parts e serviços | ELSP | BH | 1SDA058970R1 | E3S/MS | E3S/MS 1600 4p F HR new | 78407.2778 | Sob Consulta | 10% | 10% | 4% | 4% | Sob Consulta | E | 50 Dias
15521 | Cap 13 - Produtos clássicos de disjuntores, spare parts e serviços | Produtos clássicos de disjuntores, spare parts e serviços | ELSP | BH | 1SDA058972R1 | E3S/MS | E3S/MS 2000 4p F HR new | 83974.4614 | Sob Consulta | 10% | 10% | 4% | 4% | Sob Consulta | E | 50 Dias
15522 | Cap 13 - Produtos clássicos de disjuntores, spare parts e serviços | Produtos clássicos de disjuntores, spare parts e serviços | ELSP | BH | 1SDA058976R1 | E3S/MS | E3S/MS 2500 4p F HR new | 146207.9094 | Sob Consulta | 10% | 10% | 4% | 4% | Sob Consulta | E | 50 Dias
15523 | Cap 13 - Produtos clássicos de disjuntores, spare parts e serviços | Produtos clássicos de disjuntores, spare parts e serviços | ELSP | BH | 1SDA058980R1 | E3S/MS | E3S/MS 3200 4p F HR new | 147498.735 | Sob Consulta | 10% | 10% | 4% | 4% | Sob Consulta | E | 50 Dias
15524 | Cap 13 - Produtos clássicos de disjuntores, spare parts e serviços | Produtos clássicos de disjuntores, spare parts e serviços | ELSP | BH | 1SDA058998R1 | E4S/MS | E4S/MS 4000 4p F HR new | 317018.5778 | Sob Consulta | 10% | 10% | 4% | 4% | Sob Consulta | I | Sob Consulta
15525 | Cap 13 - Produtos clássicos de disjuntores, spare parts e serviços | Produtos clássicos de disjuntores, spare parts e serviços | ELSP | BH | 1SDA058878R1 | E3V/MS | E3V/MS 800 4p F HR new | 68525.2052 | Sob Consulta | 10% | 10% | 4% | 4% | Sob Consulta | E | 50 Dias
15526 | Cap 13 - Produtos clássicos de disjuntores, spare parts e serviços | Produtos clássicos de disjuntores, spare parts e serviços | ELSP | BH | 1SDA058882R1 | E3V/MS | E3V/MS 1250 4p F HR new | 76081.3728 | Sob Consulta | 10% | 10% | 4% | 4% | Sob Consulta | E | 50 Dias
15527 | Cap 13 - Produtos clássicos de disjuntores, spare parts e serviços | Produtos clássicos de disjuntores, spare parts e serviços | ELSP | BH | 1SDA058886R1 | E3V/MS | E3V/MS 1600 4p F HR new | 79239.452 | Sob Consulta | 10% | 10% | 4% | 4% | Sob Consulta | E | 50 Dias
15528 | Cap 13 - Produtos clássicos de disjuntores, spare parts e serviços | Produtos clássicos de disjuntores, spare parts e serviços | ELSP | BH | 1SDA058890R1 | E3V/MS | E3V/MS 2000 4p F HR new | 100773.4262 | Sob Consulta | 10% | 10% | 4% | 4% | Sob Consulta | E | 50 Dias
15529 | Cap 13 - Produtos clássicos de disjuntores, spare parts e serviços | Produtos clássicos de disjuntores, spare parts e serviços | ELSP | BH | 1SDA058894R1 | E3V/MS | E3V/MS 2500 4p F HR new | 165103.4482 | Sob Consulta | 10% | 10% | 4% | 4% | Sob Consulta | E | 50 Dias
15530 | Cap 13 - Produtos clássicos de disjuntores, spare parts e serviços | Produtos clássicos de disjuntores, spare parts e serviços | ELSP | BH | 1SDA058898R1 | E3V/MS | E3V/MS 3200 4p F HR new | 172608.8948 | Sob Consulta | 10% | 10% | 4% | 4% | Sob Consulta | E | 50 Dias
15531 | Cap 13 - Produtos clássicos de disjuntores, spare parts e serviços | Produtos clássicos de disjuntores, spare parts e serviços | ELSP | BH | 1SDA058996R1 | E4H/MS | E4H/MS 3200 4p F HR new | 139319.4782 | Sob Consulta | 10% | 10% | 4% | 4% | Sob Consulta | E | 50 Dias
15532 | Cap 13 - Produtos clássicos de disjuntores, spare parts e serviços | Produtos clássicos de disjuntores, spare parts e serviços | ELSP | BH | 1SDA059000R1 | E4H/MS | E4H/MS 4000 4p F HR new | 317018.6202 | Sob Consulta | 10% | 10% | 4% | 4% | Sob Consulta | E | 50 Dias
15533 | Cap 13 - Produtos clássicos de disjuntores, spare parts e serviços | Produtos clássicos de disjuntores, spare parts e serviços | ELSP | BH | 1SDA058906R1 | E6H/MS | E6H/MS 4000 4p F HR new | 313645.3822 | Sob Consulta | 10% | 10% | 4% | 4% | Sob Consulta | E | 50 Dias
15534 | Cap 13 - Produtos clássicos de disjuntores, spare parts e serviços | Produtos clássicos de disjuntores, spare parts e serviços | ELSP | BH | 1SDA059008R1 | E6H/MS | E6H/MS 5000 4p F HR new | 578087.3346 | Sob Consulta | 10% | 10% | 4% | 4% | Sob Consulta | E | 50 Dias
15535 | Cap 13 - Produtos clássicos de disjuntores, spare parts e serviços | Produtos clássicos de disjuntores, spare parts e serviços | ELSP | BH | 1SDA059010R1 | E6H/MS | E6H/MS 6300 4p F HR new | 815566.12 | Sob Consulta | 10% | 10% | 4% | 4% | Sob Consulta | E | 50 Dias
15536 | Cap 13 - Produtos clássicos de disjuntores, spare parts e serviços | Produtos clássicos de disjuntores, spare parts e serviços | ELSP | BH | 1SDA058940R1 | E1B/MS | E1B/MS 800 4p W MP new | 49155.7616 | Sob Consulta | 10% | 10% | 4% | 4% | Sob Consulta | I | Sob Consulta
15537 | Cap 13 - Produtos clássicos de disjuntores, spare parts e serviços | Produtos clássicos de disjuntores, spare parts e serviços | ELSP | BH | 1SDA059212R1 | E1B/MS | E1B/MS 1000 4p W MP new | 56812.4066 | Sob Consulta | 10% | 10% | 4% | 4% | Sob Consulta | I | Sob Consulta
15538 | Cap 13 - Produtos clássicos de disjuntores, spare parts e serviços | Produtos clássicos de disjuntores, spare parts e serviços | ELSP | BH | 1SDA058944R1 | E1B/MS | E1B/MS 1250 4p W MP new | 62168.5018 | Sob Consulta | 10% | 10% | 4% | 4% | Sob Consulta | I | Sob Consulta
15539 | Cap 13 - Produtos clássicos de disjuntores, spare parts e serviços | Produtos clássicos de disjuntores, spare parts e serviços | ELSP | BH | 1SDA058860R1 | E1B/MS | E1B/MS 1600 4p W MP new | 62984.405 | Sob Consulta | 10% | 10% | 4% | 4% | Sob Consulta | I | Sob Consulta
15540 | Cap 13 - Produtos clássicos de disjuntores, spare parts e serviços | Produtos clássicos de disjuntores, spare parts e serviços | ELSP | BH | 1SDA058960R1 | E2B/MS | E2B/MS 1600 4p W MP new | 69594.7876 | Sob Consulta | 10% | 10% | 4% | 4% | Sob Consulta | I | Sob Consulta
15541 | Cap 13 - Produtos clássicos de disjuntores, spare parts e serviços | Produtos clássicos de disjuntores, spare parts e serviços | ELSP | BH | 1SDA058964R1 | E2B/MS | E2B/MS 2000 4p W MP new | 72068.87 | Sob Consulta | 10% | 10% | 4% | 4% | Sob Consulta | I | Sob Consulta
15542 | Cap 13 - Produtos clássicos de disjuntores, spare parts e serviços | Produtos clássicos de disjuntores, spare parts e serviços | ELSP | BH | 1SDA058942R1 | E1N/MS | E1N/MS 800 4p W MP new | 61429.7348 | Sob Consulta | 10% | 10% | 4% | 4% | Sob Consulta | I | Sob Consulta
15543 | Cap 13 - Produtos clássicos de disjuntores, spare parts e serviços | Produtos clássicos de disjuntores, spare parts e serviços | ELSP | BH | 1SDA059256R1 | E1N/MS | E1N/MS 1000 4p W MP new | 58990.1554 | Sob Consulta | 10% | 10% | 4% | 4% | Sob Consulta | I | Sob Consulta
15544 | Cap 13 - Produtos clássicos de disjuntores, spare parts e serviços | Produtos clássicos de disjuntores, spare parts e serviços | ELSP | BH | 1SDA058946R1 | E1N/MS | E1N/MS 1250 4p W MP new | 63933.1898 | Sob Consulta | 10% | 10% | 4% | 4% | Sob Consulta | I | Sob Consulta
15545 | Cap 13 - Produtos clássicos de disjuntores, spare parts e serviços | Produtos clássicos de disjuntores, spare parts e serviços | ELSP | BH | 1SDA058864R1 | E1N/MS | E1N/MS 1600 4p W MP new | Sob Consulta | Sob Consulta | 10% | 10% | 4% | 4% | Sob Consulta | I | Sob Consulta
15546 | Cap 13 - Produtos clássicos de disjuntores, spare parts e serviços | Produtos clássicos de disjuntores, spare parts e serviços | ELSP | BH | 1SDA059300R1 | E2N/MS | E2N/MS 1000 4p W MP new | 64723.759 | Sob Consulta | 10% | 10% | 4% | 4% | Sob Consulta | I | Sob Consulta
15547 | Cap 13 - Produtos clássicos de disjuntores, spare parts e serviços | Produtos clássicos de disjuntores, spare parts e serviços | ELSP | BH | 1SDA058958R1 | E2N/MS | E2N/MS 1250 4p W MP new | 68760.61 | Sob Consulta | 10% | 10% | 4% | 4% | Sob Consulta | E | 50 Dias
15548 | Cap 13 - Produtos clássicos de disjuntores, spare parts e serviços | Produtos clássicos de disjuntores, spare parts e serviços | ELSP | BH | 1SDA058962R1 | E2N/MS | E2N/MS 1600 4p W MP new | 70428.9546 | Sob Consulta | 10% | 10% | 4% | 4% | Sob Consulta | I | Sob Consulta
15549 | Cap 13 - Produtos clássicos de disjuntores, spare parts e serviços | Produtos clássicos de disjuntores, spare parts e serviços | ELSP | BH | 1SDA058966R1 | E2N/MS | E2N/MS 2000 4p W MP new | 75742.4272 | Sob Consulta | 10% | 10% | 4% | 4% | Sob Consulta | I | Sob Consulta
15550 | Cap 13 - Produtos clássicos de disjuntores, spare parts e serviços | Produtos clássicos de disjuntores, spare parts e serviços | ELSP | BH | 1SDA059344R1 | E2S/MS | E2S/MS 1000 4p W MP new | 69724.68 | Sob Consulta | 10% | 10% | 4% | 4% | Sob Consulta | I | Sob Consulta
15551 | Cap 13 - Produtos clássicos de disjuntores, spare parts e serviços | Produtos clássicos de disjuntores, spare parts e serviços | ELSP | BH | 1SDA058868R1 | E2S/MS | E2S/MS 1250 4p W MP new | 74268.9424 | Sob Consulta | 10% | 10% | 4% | 4% | Sob Consulta | I | Sob Consulta
15552 | Cap 13 - Produtos clássicos de disjuntores, spare parts e serviços | Produtos clássicos de disjuntores, spare parts e serviços | ELSP | BH | 1SDA058872R1 | E2S/MS | E2S/MS 1600 4p W MP new | 76176.7622 | Sob Consulta | 10% | 10% | 4% | 4% | Sob Consulta | I | Sob Consulta
15553 | Cap 13 - Produtos clássicos de disjuntores, spare parts e serviços | Produtos clássicos de disjuntores, spare parts e serviços | ELSP | BH | 1SDA058876R1 | E2S/MS | E2S/MS 2000 4p W MP new | 68525.1946 | Sob Consulta | 10% | 10% | 4% | 4% | Sob Consulta | I | Sob Consulta
15554 | Cap 13 - Produtos clássicos de disjuntores, spare parts e serviços | Produtos clássicos de disjuntores, spare parts e serviços | ELSP | BH | 1SDA058988R1 | E3N/MS | E3N/MS 2500 4p W MP new | 138509.67 | Sob Consulta | 10% | 10% | 4% | 4% | Sob Consulta | E | 50 Dias
15555 | Cap 13 - Produtos clássicos de disjuntores, spare parts e serviços | Produtos clássicos de disjuntores, spare parts e serviços | ELSP | BH | 1SDA058992R1 | E3N/MS | E3N/MS 3200 4p W MP new | 161423.7748 | Sob Consulta | 10% | 10% | 4% | 4% | Sob Consulta | E | 50 Dias
15556 | Cap 13 - Produtos clássicos de disjuntores, spare parts e serviços | Produtos clássicos de disjuntores, spare parts e serviços | ELSP | BH | 1SDA059428R1 | E3S/MS | E3S/MS 1000 4p W MP new | 69805.876 | Sob Consulta | 10% | 10% | 4% | 4% | Sob Consulta | E | 50 Dias
15557 | Cap 13 - Produtos clássicos de disjuntores, spare parts e serviços | Produtos clássicos de disjuntores, spare parts e serviços | ELSP | BH | 1SDA058982R1 | E3S/MS | E3S/MS 1250 4p W MP new | 74924.51 | Sob Consulta | 10% | 10% | 4% | 4% | Sob Consulta | E | 50 Dias
15558 | Cap 13 - Produtos clássicos de disjuntores, spare parts e serviços | Produtos clássicos de disjuntores, spare parts e serviços | ELSP | BH | 1SDA058984R1 | E3S/MS | E3S/MS 1600 4p W MP new | 79432.2342 | Sob Consulta | 10% | 10% | 4% | 4% | Sob Consulta | E | 50 Dias
15559 | Cap 13 - Produtos clássicos de disjuntores, spare parts e serviços | Produtos clássicos de disjuntores, spare parts e serviços | ELSP | BH | 1SDA058986R1 | E3S/MS | E3S/MS 2000 4p W MP new | 83231.624 | Sob Consulta | 10% | 10% | 4% | 4% | Sob Consulta | E | 50 Dias
15560 | Cap 13 - Produtos clássicos de disjuntores, spare parts e serviços | Produtos clássicos de disjuntores, spare parts e serviços | ELSP | BH | 1SDA058990R1 | E3S/MS | E3S/MS 2500 4p W MP new | 143058.0028 | Sob Consulta | 10% | 10% | 4% | 4% | Sob Consulta | E | 50 Dias
15561 | Cap 13 - Produtos clássicos de disjuntores, spare parts e serviços | Produtos clássicos de disjuntores, spare parts e serviços | ELSP | BH | 1SDA058994R1 | E3S/MS | E3S/MS 3200 4p W MP new | 166658.1078 | Sob Consulta | 10% | 10% | 4% | 4% | Sob Consulta | E | 50 Dias
15562 | Cap 13 - Produtos clássicos de disjuntores, spare parts e serviços | Produtos clássicos de disjuntores, spare parts e serviços | ELSP | BH | 1SDA059004R1 | E4S/MS | E4S/MS 4000 4p W MP new | 247886.5438 | Sob Consulta | 10% | 10% | 4% | 4% | Sob Consulta | E | 50 Dias
15563 | Cap 13 - Produtos clássicos de disjuntores, spare parts e serviços | Produtos clássicos de disjuntores, spare parts e serviços | ELSP | BH | 1SDA058880R1 | E3V/MS | E3V/MS 800 4p W MP new | 60569.142 | Sob Consulta | 10% | 10% | 4% | 4% | Sob Consulta | E | 50 Dias
15564 | Cap 13 - Produtos clássicos de disjuntores, spare parts e serviços | Produtos clássicos de disjuntores, spare parts e serviços | ELSP | BH | 1SDA058884R1 | E3V/MS | E3V/MS 1250 4p W MP new | 76432.4766 | Sob Consulta | 10% | 10% | 4% | 4% | Sob Consulta | E | 50 Dias
15565 | Cap 13 - Produtos clássicos de disjuntores, spare parts e serviços | Produtos clássicos de disjuntores, spare parts e serviços | ELSP | BH | 1SDA058888R1 | E3V/MS | E3V/MS 1600 4p W MP new | 83083.5102 | Sob Consulta | 10% | 10% | 4% | 4% | Sob Consulta | E | 50 Dias
15566 | Cap 13 - Produtos clássicos de disjuntores, spare parts e serviços | Produtos clássicos de disjuntores, spare parts e serviços | ELSP | BH | 1SDA058892R1 | E3V/MS | E3V/MS 2000 4p W MP new | 147738.2526 | Sob Consulta | 10% | 10% | 4% | 4% | Sob Consulta | E | 50 Dias
15567 | Cap 13 - Produtos clássicos de disjuntores, spare parts e serviços | Produtos clássicos de disjuntores, spare parts e serviços | ELSP | BH | 1SDA058896R1 | E3V/MS | E3V/MS 2500 4p W MP new | 220761.006 | Sob Consulta | 10% | 10% | 4% | 4% | Sob Consulta | E | 50 Dias
15568 | Cap 13 - Produtos clássicos de disjuntores, spare parts e serviços | Produtos clássicos de disjuntores, spare parts e serviços | ELSP | BH | 1SDA058900R1 | E3V/MS | E3V/MS 3200 4p W MP new | 207708.7278 | Sob Consulta | 10% | 10% | 4% | 4% | Sob Consulta | E | 50 Dias
15569 | Cap 13 - Produtos clássicos de disjuntores, spare parts e serviços | Produtos clássicos de disjuntores, spare parts e serviços | ELSP | BH | 1SDA059002R1 | E4H/MS | E4H/MS 3200 4p W MP new | 150942.9612 | Sob Consulta | 10% | 10% | 4% | 4% | Sob Consulta | E | 50 Dias
15570 | Cap 13 - Produtos clássicos de disjuntores, spare parts e serviços | Produtos clássicos de disjuntores, spare parts e serviços | ELSP | BH | 1SDA059006R1 | E4H/MS | E4H/MS 4000 4p W MP new | 352609.53 | Sob Consulta | 10% | 10% | 4% | 4% | Sob Consulta | E | 50 Dias
15571 | Cap 13 - Produtos clássicos de disjuntores, spare parts e serviços | Produtos clássicos de disjuntores, spare parts e serviços | ELSP | BH | 1SDA058908R1 | E6H/MS | E6H/MS 4000 4p W MP new | 332514.3256 | Sob Consulta | 10% | 10% | 4% | 4% | Sob Consulta | E | 50 Dias
15572 | Cap 13 - Produtos clássicos de disjuntores, spare parts e serviços | Produtos clássicos de disjuntores, spare parts e serviços | ELSP | BH | 1SDA059012R1 | E6H/MS | E6H/MS 5000 4p W MP new | 600492.014 | Sob Consulta | 10% | 10% | 4% | 4% | Sob Consulta | E | 50 Dias
15573 | Cap 13 - Produtos clássicos de disjuntores, spare parts e serviços | Produtos clássicos de disjuntores, spare parts e serviços | ELSP | BH | 1SDA059014R1 | E6H/MS | E6H/MS 6300 4p W MP new | 849350.758 | Sob Consulta | 10% | 10% | 4% | 4% | Sob Consulta | E | 50 Dias
15574 | Cap 13 - Produtos clássicos de disjuntores, spare parts e serviços | Produtos clássicos de disjuntores, spare parts e serviços | ELSP | BZ | 1SDA038052R1 | KIT 3 peças HR>VR E1 F | KIT 3 peças HR>VR E1 F | 2920.1834 | Sob Consulta | 15% | 15% | 4% | 4% | Sob Consulta | C | 30 Dias
15575 | Cap 13 - Produtos clássicos de disjuntores, spare parts e serviços | Produtos clássicos de disjuntores, spare parts e serviços | ELSP | BZ | 1SDA038053R1 | KIT 3 peças HR>VR E2 F | KIT 3 peças HR>VR E2 F | 3212.6268 | Sob Consulta | 15% | 15% | 4% | 4% | Sob Consulta | C | 30 Dias
15576 | Cap 13 - Produtos clássicos de disjuntores, spare parts e serviços | Produtos clássicos de disjuntores, spare parts e serviços | ELSP | BZ | 1SDA038054R1 | KIT 3 peças HR>VR E3 F | KIT 3 peças HR>VR E3 F | 5838.1514 | Sob Consulta | 15% | 15% | 4% | 4% | Sob Consulta | C | 30 Dias
15577 | Cap 13 - Produtos clássicos de disjuntores, spare parts e serviços | Produtos clássicos de disjuntores, spare parts e serviços | ELSP | BZ | 1SDA038055R1 | KIT 3 peças HR>VR E4 F | KIT 3 peças HR>VR E4 F | 6420.8122 | Sob Consulta | 15% | 15% | 4% | 4% | Sob Consulta | C | 30 Dias
15578 | Cap 13 - Produtos clássicos de disjuntores, spare parts e serviços | Produtos clássicos de disjuntores, spare parts e serviços | ELSP | BZ | 1SDA038056R1 | KIT 3 peças HR>VR E6 F | KIT 3 peças HR>VR E6 F | 3531.8988 | Sob Consulta | 15% | 15% | 4% | 4% | Sob Consulta | I | Sob Consulta
15579 | Cap 13 - Produtos clássicos de disjuntores, spare parts e serviços | Produtos clássicos de disjuntores, spare parts e serviços | ELSP | BH | 1SDA038062R1 | KIT 1/2 3p HR>F E1 | KIT 1/2 3p HR>F E1 | 2529.4568 | Sob Consulta | 15% | 15% | 4% | 4% | Sob Consulta | I | Sob Consulta
15580 | Cap 13 - Produtos clássicos de disjuntores, spare parts e serviços | Produtos clássicos de disjuntores, spare parts e serviços | ELSP | BZ | 1SDA038063R1 | KIT TERM FRONT FIXO E2 | KIT 1/2 3p F HR>F F E2 | 4047.5888 | Sob Consulta | 15% | 15% | 4% | 4% | Sob Consulta | C | 30 Dias
15581 | Cap 13 - Produtos clássicos de disjuntores, spare parts e serviços | Produtos clássicos de disjuntores, spare parts e serviços | ELSP | BH | 1SDA038064R1 | KIT 1/2 3p F HR>F F E3 | KIT 1/2 3p F HR>F F E3 | 5058.903 | Sob Consulta | 15% | 15% | 4% | 4% | Sob Consulta | I | Sob Consulta
15582 | Cap 13 - Produtos clássicos de disjuntores, spare parts e serviços | Produtos clássicos de disjuntores, spare parts e serviços | ELSP | BZ | 1SDA038065R1 | KIT 1/2 3p F HR>F F E4 | KIT 1/2 3p F HR>F F E4 | 6676.6538 | Sob Consulta | 15% | 15% | 4% | 4% | Sob Consulta | I | Sob Consulta
15583 | Cap 13 - Produtos clássicos de disjuntores, spare parts e serviços | Produtos clássicos de disjuntores, spare parts e serviços | ELSP | BH | 1SDA038066R1 | KIT 1/2 3p F HR>F F E6 | KIT 1/2 3p F HR>F F E6 | 10116.2796 | Sob Consulta | 15% | 15% | 4% | 4% | Sob Consulta | I | Sob Consulta
15584 | Cap 13 - Produtos clássicos de disjuntores, spare parts e serviços | Produtos clássicos de disjuntores, spare parts e serviços | ELSP | BH | 1SDA045031R1 | KIT 1/2 3p W FP HR > F E2 | KIT 1/2 3p W FP HR > F E2 | 2782.712 | Sob Consulta | 15% | 15% | 4% | 4% | Sob Consulta | I | Sob Consulta
15585 | Cap 13 - Produtos clássicos de disjuntores, spare parts e serviços | Produtos clássicos de disjuntores, spare parts e serviços | ELSP | BH | 1SDA045032R1 | KIT 1/2 3p W FP HR > F E3 | KIT 1/2 3p W FP HR > F E3 | 5058.903 | Sob Consulta | 15% | 15% | 4% | 4% | Sob Consulta | I | Sob Consulta
15586 | Cap 13 - Produtos clássicos de disjuntores, spare parts e serviços | Produtos clássicos de disjuntores, spare parts e serviços | ELSP | BH | 1SDA045033R1 | KIT 1/2 3p W FP HR > F E4 | KIT 1/2 3p W FP HR > F E4 | 5563.887 | Sob Consulta | 15% | 15% | 4% | 4% | Sob Consulta | I | Sob Consulta
15587 | Cap 13 - Produtos clássicos de disjuntores, spare parts e serviços | Produtos clássicos de disjuntores, spare parts e serviços | ELSP | BH | 1SDA045034R1 | KIT 1/2 3p W FP HR > F E6 | KIT 1/2 3p W FP HR > F E6 | 10116.2796 | Sob Consulta | 15% | 15% | 4% | 4% | Sob Consulta | I | Sob Consulta
15588 | Cap 13 - Produtos clássicos de disjuntores, spare parts e serviços | Produtos clássicos de disjuntores, spare parts e serviços | ELSP | BZ | 1SDA055481R1 | KIT 3 peças HR>VR E1 W | KIT 3 peças HR>VR E1 W | 2920.1834 | Sob Consulta | 15% | 15% | 4% | 4% | Sob Consulta | C | 30 Dias
15589 | Cap 13 - Produtos clássicos de disjuntores, spare parts e serviços | Produtos clássicos de disjuntores, spare parts e serviços | ELSP | BZ | 1SDA055482R1 | KIT 3 peças HR>VR E2 W | KIT 3 peças HR>VR E2 W | 3212.6268 | Sob Consulta | 15% | 15% | 4% | 4% | Sob Consulta | C | 30 Dias
15590 | Cap 13 - Produtos clássicos de disjuntores, spare parts e serviços | Produtos clássicos de disjuntores, spare parts e serviços | ELSP | BZ | 1SDA055483R1 | KIT 3 peças HR>VR E3 W | KIT 3 peças HR>VR E3 W | 5838.1514 | Sob Consulta | 15% | 15% | 4% | 4% | Sob Consulta | C | 30 Dias
15591 | Cap 13 - Produtos clássicos de disjuntores, spare parts e serviços | Produtos clássicos de disjuntores, spare parts e serviços | ELSP | BZ | 1SDA055484R1 | KIT 3 peças HR>VR E4 W | KIT 3 peças HR>VR E4 W | 6420.8122 | Sob Consulta | 15% | 15% | 4% | 4% | Sob Consulta | C | 30 Dias
15592 | Cap 13 - Produtos clássicos de disjuntores, spare parts e serviços | Produtos clássicos de disjuntores, spare parts e serviços | ELSP | BZ | 1SDA055485R1 | KIT 3 peças HR>VR E6 W | KIT 3 peças HR>VR E6 W | 3531.8988 | Sob Consulta | 15% | 15% | 4% | 4% | Sob Consulta | I | Sob Consulta
15593 | Cap 13 - Produtos clássicos de disjuntores, spare parts e serviços | Produtos clássicos de disjuntores, spare parts e serviços | ELSP | BH | 1SDA055491R1 | KIT W FP 3p VR 3pcs E1 >FP HR | KIT W FP 3p VR 3pcs E1 >FP HR | 1605.4654 | Sob Consulta | 15% | 15% | 4% | 4% | Sob Consulta | I | Sob Consulta
15594 | Cap 13 - Produtos clássicos de disjuntores, spare parts e serviços | Produtos clássicos de disjuntores, spare parts e serviços | ELSP | BH | 1SDA055492R1 | KIT W FP 3p VR 3pcs E2 >FP HR | KIT W FP 3p VR 3pcs E2 >FP HR | 1766.6278 | Sob Consulta | 15% | 15% | 4% | 4% | Sob Consulta | I | Sob Consulta
15595 | Cap 13 - Produtos clássicos de disjuntores, spare parts e serviços | Produtos clássicos de disjuntores, spare parts e serviços | ELSP | BH | 1SDA055493R1 | KIT W FP 3p VR 3pcs E3 >FP HR | KIT W FP 3p VR 3pcs E3 >FP HR | 3210.9308 | Sob Consulta | 15% | 15% | 4% | 4% | Sob Consulta | I | Sob Consulta
15596 | Cap 13 - Produtos clássicos de disjuntores, spare parts e serviços | Produtos clássicos de disjuntores, spare parts e serviços | ELSP | BH | 1SDA055494R1 | KIT W FP 3p VR 3pcs E4 >FP HR | KIT W FP 3p VR 3pcs E4 >FP HR | 3531.7186 | Sob Consulta | 15% | 15% | 4% | 4% | Sob Consulta | I | Sob Consulta
15597 | Cap 13 - Produtos clássicos de disjuntores, spare parts e serviços | Produtos clássicos de disjuntores, spare parts e serviços | ELSP | BH | 1SDA055495R1 | KIT W FP 3p VR 3pcs E6 >FP HR | KIT W FP 3p VR 3pcs E6 >FP HR | 6421.8722 | Sob Consulta | 15% | 15% | 4% | 4% | Sob Consulta | I | Sob Consulta
15598 | Cap 13 - Produtos clássicos de disjuntores, spare parts e serviços | Produtos clássicos de disjuntores, spare parts e serviços | ELSP | BZ | 1SDA038057R1 | KIT 4 peças HR>VR E1 F | KIT 4 peças HR>VR E1 F | 7005.752 | Sob Consulta | 15% | 15% | 4% | 4% | Sob Consulta | I | Sob Consulta
15599 | Cap 13 - Produtos clássicos de disjuntores, spare parts e serviços | Produtos clássicos de disjuntores, spare parts e serviços | ELSP | BZ | 1SDA038058R1 | KIT 4 peças HR>VR E2 F | KIT 4 peças HR>VR E2 F | 3531.8988 | Sob Consulta | 15% | 15% | 4% | 4% | Sob Consulta | C | 30 Dias
15600 | Cap 13 - Produtos clássicos de disjuntores, spare parts e serviços | Produtos clássicos de disjuntores, spare parts e serviços | ELSP | BH | 1SDA038059R1 | KIT 4 peças HR>VR E3 F | KIT 4 peças HR>VR E3 F | 14009.278 | Sob Consulta | 15% | 15% | 4% | 4% | Sob Consulta | I | Sob Consulta
15601 | Cap 13 - Produtos clássicos de disjuntores, spare parts e serviços | Produtos clássicos de disjuntores, spare parts e serviços | ELSP | BH | 1SDA038060R1 | KIT 4 peças HR>VR E4 F | KIT 4 peças HR>VR E4 F | 2288.1584 | Sob Consulta | 15% | 15% | 4% | 4% | Sob Consulta | I | Sob Consulta
15602 | Cap 13 - Produtos clássicos de disjuntores, spare parts e serviços | Produtos clássicos de disjuntores, spare parts e serviços | ELSP | BH | 1SDA038061R1 | KIT 4 peças HR>VR E6 F | KIT 4 peças HR>VR E6 F | 2288.1584 | Sob Consulta | 15% | 15% | 4% | 4% | Sob Consulta | I | Sob Consulta
15603 | Cap 13 - Produtos clássicos de disjuntores, spare parts e serviços | Produtos clássicos de disjuntores, spare parts e serviços | ELSP | BH | 1SDA038067R1 | KIT 1/2 4p HR>F E1 | KIT 1/2 4p HR>F E1 | 3616.4444 | Sob Consulta | 15% | 15% | 4% | 4% | Sob Consulta | I | Sob Consulta
15604 | Cap 13 - Produtos clássicos de disjuntores, spare parts e serviços | Produtos clássicos de disjuntores, spare parts e serviços | ELSP | BH | 1SDA038068R1 | KIT 1/2 4p F HR>F F E2 | KIT 1/2 4p F HR>F F E2 | 3979.4414 | Sob Consulta | 15% | 15% | 4% | 4% | Sob Consulta | I | Sob Consulta
15605 | Cap 13 - Produtos clássicos de disjuntores, spare parts e serviços | Produtos clássicos de disjuntores, spare parts e serviços | ELSP | BH | 1SDA038069R1 | KIT 1/2 4p F HR>F F E3 | KIT 1/2 4p F HR>F F E3 | 7232.8888 | Sob Consulta | 15% | 15% | 4% | 4% | Sob Consulta | I | Sob Consulta
15606 | Cap 13 - Produtos clássicos de disjuntores, spare parts e serviços | Produtos clássicos de disjuntores, spare parts e serviços | ELSP | BH | 1SDA038070R1 | KIT 1/2 4p F HR>F F E4 | KIT 1/2 4p F HR>F F E4 | 7955.512 | Sob Consulta | 15% | 15% | 4% | 4% | Sob Consulta | I | Sob Consulta
15607 | Cap 13 - Produtos clássicos de disjuntores, spare parts e serviços | Produtos clássicos de disjuntores, spare parts e serviços | ELSP | BH | 1SDA038071R1 | KIT 1/2 4p F HR>F F E6 | KIT 1/2 4p F HR>F F E6 | 14465.767 | Sob Consulta | 15% | 15% | 4% | 4% | Sob Consulta | I | Sob Consulta
15608 | Cap 13 - Produtos clássicos de disjuntores, spare parts e serviços | Produtos clássicos de disjuntores, spare parts e serviços | ELSP | BH | 1SDA045035R1 | KIT 1/2 4p W FP HR > F E2 | KIT 1/2 4p W FP HR > F E2 | 3979.4414 | Sob Consulta | 15% | 15% | 4% | 4% | Sob Consulta | I | Sob Consulta
15609 | Cap 13 - Produtos clássicos de disjuntores, spare parts e serviços | Produtos clássicos de disjuntores, spare parts e serviços | ELSP | BH | 1SDA045036R1 | KIT 1/2 4p W FP HR > F E3 | KIT 1/2 4p W FP HR > F E3 | 7232.8888 | Sob Consulta | 15% | 15% | 4% | 4% | Sob Consulta | I | Sob Consulta
15610 | Cap 13 - Produtos clássicos de disjuntores, spare parts e serviços | Produtos clássicos de disjuntores, spare parts e serviços | ELSP | BH | 1SDA045037R1 | KIT 1/2 4p W FP HR > F E4 | KIT 1/2 4p W FP HR > F E4 | 7955.512 | Sob Consulta | 15% | 15% | 4% | 4% | Sob Consulta | I | Sob Consulta
15611 | Cap 13 - Produtos clássicos de disjuntores, spare parts e serviços | Produtos clássicos de disjuntores, spare parts e serviços | ELSP | BH | 1SDA045038R1 | KIT 1/2 4p W FP HR > F E6 | KIT 1/2 4p W FP HR > F E6 | 14465.767 | Sob Consulta | 15% | 15% | 4% | 4% | Sob Consulta | I | Sob Consulta
15612 | Cap 13 - Produtos clássicos de disjuntores, spare parts e serviços | Produtos clássicos de disjuntores, spare parts e serviços | ELSP | BH | 1SDA055486R1 | KIT 4 peças HR>VR E1 W | KIT 4 peças HR>VR E1 W | 7005.752 | Sob Consulta | 15% | 15% | 4% | 4% | Sob Consulta | I | Sob Consulta
15613 | Cap 13 - Produtos clássicos de disjuntores, spare parts e serviços | Produtos clássicos de disjuntores, spare parts e serviços | ELSP | BH | 1SDA055487R1 | KIT 4 peças HR>VR E2 W | KIT 4 peças HR>VR E2 W | 7706.7724 | Sob Consulta | 15% | 15% | 4% | 4% | Sob Consulta | I | Sob Consulta
15614 | Cap 13 - Produtos clássicos de disjuntores, spare parts e serviços | Produtos clássicos de disjuntores, spare parts e serviços | ELSP | BH | 1SDA055488R1 | KIT 4 peças HR>VR E3 W | KIT 4 peças HR>VR E3 W | 14009.278 | Sob Consulta | 15% | 15% | 4% | 4% | Sob Consulta | I | Sob Consulta
15615 | Cap 13 - Produtos clássicos de disjuntores, spare parts e serviços | Produtos clássicos de disjuntores, spare parts e serviços | ELSP | BZ | 1SDA055489R1 | KIT 4 peças HR>VR E4 W | KIT 4 peças HR>VR E4 W | 55225.258 | Sob Consulta | 15% | 15% | 4% | 4% | Sob Consulta | I | Sob Consulta
15616 | Cap 13 - Produtos clássicos de disjuntores, spare parts e serviços | Produtos clássicos de disjuntores, spare parts e serviços | ELSP | BH | 1SDA055490R1 | KIT 4 peças HR>VR E6 W | KIT 4 peças HR>VR E6 W | 60305.3398 | Sob Consulta | 15% | 15% | 4% | 4% | Sob Consulta | I | Sob Consulta
15617 | Cap 13 - Produtos clássicos de disjuntores, spare parts e serviços | Produtos clássicos de disjuntores, spare parts e serviços | ELSP | BH | 1SDA055496R1 | KIT W FP 4p VR 4pcs E1 >FP HR | KIT W FP 4p VR 4pcs E1 >FP HR | 2118.8764 | Sob Consulta | 15% | 15% | 4% | 4% | Sob Consulta | I | Sob Consulta
15618 | Cap 13 - Produtos clássicos de disjuntores, spare parts e serviços | Produtos clássicos de disjuntores, spare parts e serviços | ELSP | BH | 1SDA055497R1 | KIT W FP 4p VR 4pcs E2 >FP HR | KIT W FP 4p VR 4pcs E2 >FP HR | 2137.4582 | Sob Consulta | 15% | 15% | 4% | 4% | Sob Consulta | I | Sob Consulta
15619 | Cap 13 - Produtos clássicos de disjuntores, spare parts e serviços | Produtos clássicos de disjuntores, spare parts e serviços | ELSP | BH | 1SDA055498R1 | KIT W FP 4p VR 4pcs E3 >FP HR | KIT W FP 4p VR 4pcs E3 >FP HR | 4237.7528 | Sob Consulta | 15% | 15% | 4% | 4% | Sob Consulta | I | Sob Consulta
15620 | Cap 13 - Produtos clássicos de disjuntores, spare parts e serviços | Produtos clássicos de disjuntores, spare parts e serviços | ELSP | BZ | 1SDA055499R1 | KIT W FP 4p VR 4pcs E4 >FP HR | KIT W FP 4p VR 4pcs E4 >FP HR | 4831.0348 | Sob Consulta | 15% | 15% | 4% | 4% | Sob Consulta | I | Sob Consulta
15621 | Cap 13 - Produtos clássicos de disjuntores, spare parts e serviços | Produtos clássicos de disjuntores, spare parts e serviços | ELSP | BH | 1SDA055500R1 | KIT W FP 4p VR 4pcs E6 >FP HR | KIT W FP 4p VR 4pcs E6 >FP HR | 8475.5162 | Sob Consulta | 15% | 15% | 4% | 4% | Sob Consulta | I | Sob Consulta
15622 | Cap 13 - Produtos clássicos de disjuntores, spare parts e serviços | Produtos clássicos de disjuntores, spare parts e serviços | ELSP | BZ | 1SDA038329R1 | Tipo A - horizontal E1/6 | Tipo A - horizontal E1/6 | 1256.8844 | Sob Consulta | 15% | 15% | 4% | 4% | Sob Consulta | C | 30 Dias
15623 | Cap 13 - Produtos clássicos de disjuntores, spare parts e serviços | Produtos clássicos de disjuntores, spare parts e serviços | ELSP | BZ | 1SDA038330R1 | Tipo B - horizontal E1/6 | Tipo B - horizontal E1/6 | 2111.9864 | Sob Consulta | 15% | 15% | 4% | 4% | Sob Consulta | C | 30 Dias
15624 | Cap 13 - Produtos clássicos de disjuntores, spare parts e serviços | Produtos clássicos de disjuntores, spare parts e serviços | ELSP | BH | 1SDA038331R1 | Tipo C - horizontal E1/6 | Tipo C - horizontal E1/6 | 1256.9374 | Sob Consulta | 15% | 15% | 4% | 4% | Sob Consulta | C | 30 Dias
15625 | Cap 13 - Produtos clássicos de disjuntores, spare parts e serviços | Produtos clássicos de disjuntores, spare parts e serviços | ELSP | BH | 1SDA038332R1 | Tipo D - horizontal E1/6 | Tipo D - horizontal E1/6 | 2111.9864 | Sob Consulta | 15% | 15% | 4% | 4% | Sob Consulta | C | 30 Dias
15626 | Cap 13 - Produtos clássicos de disjuntores, spare parts e serviços | Produtos clássicos de disjuntores, spare parts e serviços | ELSP | BZ | 1SDA038333R1 | Tipo A - vertical E1/6 | Tipo A - vertical E1/6 | 1256.8844 | Sob Consulta | 15% | 15% | 4% | 4% | Sob Consulta | C | 30 Dias
15627 | Cap 13 - Produtos clássicos de disjuntores, spare parts e serviços | Produtos clássicos de disjuntores, spare parts e serviços | ELSP | BZ | 1SDA038334R1 | Tipo B - vertical E1/6 | Tipo B - vertical E1/6 | 2111.997 | Sob Consulta | 15% | 15% | 4% | 4% | Sob Consulta | I | Sob Consulta
15628 | Cap 13 - Produtos clássicos de disjuntores, spare parts e serviços | Produtos clássicos de disjuntores, spare parts e serviços | ELSP | BZ | 1SDA038335R1 | Tipo C - vertical E1/6 | Tipo C - vertical E1/6 | 2111.9864 | Sob Consulta | 15% | 15% | 4% | 4% | Sob Consulta | C | 30 Dias
15629 | Cap 13 - Produtos clássicos de disjuntores, spare parts e serviços | Produtos clássicos de disjuntores, spare parts e serviços | ELSP | BZ | 1SDA038336R1 | Tipo D - vertical E1/6 | Tipo D - vertical E1/6 | 2111.9864 | Sob Consulta | 15% | 15% | 4% | 4% | Sob Consulta | C | 30 Dias
15630 | Cap 13 - Produtos clássicos de disjuntores, spare parts e serviços | Produtos clássicos de disjuntores, spare parts e serviços | ELSP | BZ | 1SDA038366R1 | Intertravamento E1-E2 | Intertravamento E1-E2 | 1540.4874 | Sob Consulta | 15% | 15% | 4% | 4% | Sob Consulta | C | 30 Dias
15631 | Cap 13 - Produtos clássicos de disjuntores, spare parts e serviços | Produtos clássicos de disjuntores, spare parts e serviços | ELSP | BZ | 1SDA038367R1 | Intertravamento E3 | Intertravamento E3 | 2681.3018 | Sob Consulta | 15% | 15% | 4% | 4% | Sob Consulta | C | 30 Dias
15632 | Cap 13 - Produtos clássicos de disjuntores, spare parts e serviços | Produtos clássicos de disjuntores, spare parts e serviços | ELSP | BZ | 1SDA043466R1 | Intertravamento E6 | Intertravamento E6 | 1540.4874 | Sob Consulta | 15% | 15% | 4% | 4% | Sob Consulta | C | 30 Dias
15633 | Cap 13 - Produtos clássicos de disjuntores, spare parts e serviços | Produtos clássicos de disjuntores, spare parts e serviços | ELSP | BH | 1SDA038369R1 | ACCESSORY FOR INTERLOCK E6 4pole | ACCESSORY FOR INTERLOCK E6 4pole | 1164.9612 | Sob Consulta | 15% | 15% | 4% | 4% | Sob Consulta | I | Sob Consulta
15634 | Cap 13 - Produtos clássicos de disjuntores, spare parts e serviços | Produtos clássicos de disjuntores, spare parts e serviços | ELSP | BZ | 1SDA038364R1 | Intertravamento A / B / D | Intertravamento A / B / D | 3906.9904 | Sob Consulta | 15% | 15% | 4% | 4% | Sob Consulta | C | 30 Dias
15635 | Cap 13 - Produtos clássicos de disjuntores, spare parts e serviços | Produtos clássicos de disjuntores, spare parts e serviços | ELSP | BZ | 1SDA038365R1 | Intertravamento C | Intertravamento C | 3906.9904 | Sob Consulta | 15% | 15% | 4% | 4% | Sob Consulta | C | 30 Dias
15636 | Cap 13 - Produtos clássicos de disjuntores, spare parts e serviços | Produtos clássicos de disjuntores, spare parts e serviços | ELSP | BZ | 1SDA038358R1 | Intertravamento E1/6 | Intertravamento E1/6 | 1029.207 | Sob Consulta | 15% | 15% | 4% | 4% | Sob Consulta | C | 30 Dias
15637 | Cap 13 - Produtos clássicos de disjuntores, spare parts e serviços | Produtos clássicos de disjuntores, spare parts e serviços | ELSP | BZ | 1SDA038286R1 | SHUNT OPEN.RELEASE 24V DC E1/6-T8 | SHUNT OPEN.RELEASE 24V DC E1/6-T8 | 2288.1584 | Sob Consulta | 15% | 15% | 4% | 4% | Sob Consulta | C | 30 Dias
15638 | Cap 13 - Produtos clássicos de disjuntores, spare parts e serviços | Produtos clássicos de disjuntores, spare parts e serviços | ELSP | BZ | 1SDA038287R1 | SHUNT OPEN.RELEASE 30V E1/6-T8 | SHUNT OPEN.RELEASE 30V E1/6-T8 | 2288.1584 | Sob Consulta | 15% | 15% | 4% | 4% | Sob Consulta | I | Sob Consulta
15639 | Cap 13 - Produtos clássicos de disjuntores, spare parts e serviços | Produtos clássicos de disjuntores, spare parts e serviços | ELSP | BZ | 1SDA038288R1 | SHUNT OPEN.RELEASE 48V E1/6-T8 | SHUNT OPEN.RELEASE 48V E1/6-T8 | 2288.1584 | Sob Consulta | 15% | 15% | 4% | 4% | Sob Consulta | C | 30 Dias
15640 | Cap 13 - Produtos clássicos de disjuntores, spare parts e serviços | Produtos clássicos de disjuntores, spare parts e serviços | ELSP | BZ | 1SDA038289R1 | SHUNT OPEN.RELEASE 60V E1/6-T8 | SHUNT OPEN.RELEASE 60V E1/6-T8 | 2288.1584 | Sob Consulta | 15% | 15% | 4% | 4% | Sob Consulta | I | Sob Consulta
15641 | Cap 13 - Produtos clássicos de disjuntores, spare parts e serviços | Produtos clássicos de disjuntores, spare parts e serviços | ELSP | BZ | 1SDA038290R1 | SHUNT OPEN.RELEASE 110/120V E1/6-T8 | SHUNT OPEN.RELEASE 110/120V E1/6-T8 | 2288.1584 | Sob Consulta | 15% | 15% | 4% | 4% | Sob Consulta | C | 30 Dias
15642 | Cap 13 - Produtos clássicos de disjuntores, spare parts e serviços | Produtos clássicos de disjuntores, spare parts e serviços | ELSP | BZ | 1SDA038291R1 | SHUNT OPEN.RELEASE 120/127V E1/6-T8 | SHUNT OPEN.RELEASE 120/127V E1/6-T8 | 2288.1584 | Sob Consulta | 15% | 15% | 4% | 4% | Sob Consulta | A | 3 dias Utéis
15643 | Cap 13 - Produtos clássicos de disjuntores, spare parts e serviços | Produtos clássicos de disjuntores, spare parts e serviços | ELSP | BZ | 1SDA038292R1 | SHUNT OPEN.RELEASE 220/240V E1/6-T8 | SHUNT OPEN.RELEASE 220/240V E1/6-T8 | 2288.1584 | Sob Consulta | 15% | 15% | 4% | 4% | Sob Consulta | A | 3 dias Utéis
15644 | Cap 13 - Produtos clássicos de disjuntores, spare parts e serviços | Produtos clássicos de disjuntores, spare parts e serviços | ELSP | BZ | 1SDA038293R1 | SHUNT OPEN.RELEASE 240/250V E1/6-T8 | SHUNT OPEN.RELEASE 240/250V E1/6-T8 | 2288.1584 | Sob Consulta | 15% | 15% | 4% | 4% | Sob Consulta | C | 30 Dias
15645 | Cap 13 - Produtos clássicos de disjuntores, spare parts e serviços | Produtos clássicos de disjuntores, spare parts e serviços | ELSP | BZ | 1SDA038294R1 | SHUNT OPEN.RELEASE 380/400V E1/6-T8 | SHUNT OPEN.RELEASE 380/400V E1/6-T8 | 2288.1584 | Sob Consulta | 15% | 15% | 4% | 4% | Sob Consulta | C | 30 Dias
15646 | Cap 13 - Produtos clássicos de disjuntores, spare parts e serviços | Produtos clássicos de disjuntores, spare parts e serviços | ELSP | BZ | 1SDA050157R1 | YO2 24Vcc E1/6-T8 | YO2 24Vcc E1/6-T8 | 2288.1584 | Sob Consulta | 15% | 15% | 4% | 4% | Sob Consulta | I | Sob Consulta
15647 | Cap 13 - Produtos clássicos de disjuntores, spare parts e serviços | Produtos clássicos de disjuntores, spare parts e serviços | ELSP | BZ | 1SDA050158R1 | YO2 30Vca/cc E1/6-T8 | YO2 30Vca/cc E1/6-T8 | 2288.1584 | Sob Consulta | 15% | 15% | 4% | 4% | Sob Consulta | I | Sob Consulta
15648 | Cap 13 - Produtos clássicos de disjuntores, spare parts e serviços | Produtos clássicos de disjuntores, spare parts e serviços | ELSP | BZ | 1SDA050159R1 | YO2 48Vca/cc E1/6-T8 | YO2 48Vca/cc E1/6-T8 | 2288.1584 | Sob Consulta | 15% | 15% | 4% | 4% | Sob Consulta | I | Sob Consulta
15649 | Cap 13 - Produtos clássicos de disjuntores, spare parts e serviços | Produtos clássicos de disjuntores, spare parts e serviços | ELSP | BZ | 1SDA050160R1 | YO2 60Vca/cc E1/6-T8 | YO2 60Vca/cc E1/6-T8 | 2288.1584 | Sob Consulta | 15% | 15% | 4% | 4% | Sob Consulta | I | Sob Consulta
15650 | Cap 13 - Produtos clássicos de disjuntores, spare parts e serviços | Produtos clássicos de disjuntores, spare parts e serviços | ELSP | BZ | 1SDA050161R1 | YO2 110...120Vca/cc E1/6-T8 | YO2 110...120Vca/cc E1/6-T8 | 2288.1584 | Sob Consulta | 15% | 15% | 4% | 4% | Sob Consulta | C | 30 Dias
15651 | Cap 13 - Produtos clássicos de disjuntores, spare parts e serviços | Produtos clássicos de disjuntores, spare parts e serviços | ELSP | BZ | 1SDA050162R1 | YO2 120…127Vca/cc E1/6-T8 | YO2 120…127Vca/cc E1/6-T8 | 2288.1584 | Sob Consulta | 15% | 15% | 4% | 4% | Sob Consulta | C | 30 Dias
15652 | Cap 13 - Produtos clássicos de disjuntores, spare parts e serviços | Produtos clássicos de disjuntores, spare parts e serviços | ELSP | BZ | 1SDA050163R1 | YO2 220…240Vca/cc E1/6-T8 | YO2 220…240Vca/cc E1/6-T8 | 2002.605 | Sob Consulta | 15% | 15% | 4% | 4% | Sob Consulta | C | 30 Dias
15653 | Cap 13 - Produtos clássicos de disjuntores, spare parts e serviços | Produtos clássicos de disjuntores, spare parts e serviços | ELSP | BZ | 1SDA050164R1 | YO2 240…250Vca/cc E1/6-T8 | YO2 240…250Vca/cc E1/6-T8 | 2288.1584 | Sob Consulta | 15% | 15% | 4% | 4% | Sob Consulta | C | 30 Dias
15654 | Cap 13 - Produtos clássicos de disjuntores, spare parts e serviços | Produtos clássicos de disjuntores, spare parts e serviços | ELSP | BZ | 1SDA050165R1 | YO2 380…400Vca E1/6-T8 | YO2 380…400Vca E1/6-T8 | 9037.772 | Sob Consulta | 15% | 15% | 4% | 4% | Sob Consulta | I | Sob Consulta
15655 | Cap 13 - Produtos clássicos de disjuntores, spare parts e serviços | Produtos clássicos de disjuntores, spare parts e serviços | ELSP | BZ | 1SDA050228R1 | Unidade de teste YO/YC E1.2...E6.2 | Unidade de teste YO/YC E1.2...E6.2 | 6604.8388 | Sob Consulta | 15% | 15% | 4% | 4% | Sob Consulta | C | 30 Dias
15656 | Cap 13 - Produtos clássicos de disjuntores, spare parts e serviços | Produtos clássicos de disjuntores, spare parts e serviços | ELSP | BZ | 1SDA038296R1 | SHUNT CLOSING RELEASE 24V CC E1/6-T8 | SHUNT CLOSING RELEASE 24V CC E1/6-T8 | 2288.1584 | Sob Consulta | 15% | 15% | 4% | 4% | Sob Consulta | C | 30 Dias
15657 | Cap 13 - Produtos clássicos de disjuntores, spare parts e serviços | Produtos clássicos de disjuntores, spare parts e serviços | ELSP | BZ | 1SDA038297R1 | SHUNT CLOSING RELEASE 30V E1/6-T8 | SHUNT CLOSING RELEASE 30V E1/6-T8 | 2288.1584 | Sob Consulta | 15% | 15% | 4% | 4% | Sob Consulta | I | Sob Consulta
15658 | Cap 13 - Produtos clássicos de disjuntores, spare parts e serviços | Produtos clássicos de disjuntores, spare parts e serviços | ELSP | BZ | 1SDA038298R1 | SHUNT CLOSING RELEASE 48V E1/6-T8 | SHUNT CLOSING RELEASE 48V E1/6-T8 | 2288.1584 | Sob Consulta | 15% | 15% | 4% | 4% | Sob Consulta | C | 30 Dias
15659 | Cap 13 - Produtos clássicos de disjuntores, spare parts e serviços | Produtos clássicos de disjuntores, spare parts e serviços | ELSP | BZ | 1SDA038299R1 | SHUNT CLOSING RELEASE 60V E1/6-T8 | SHUNT CLOSING RELEASE 60V E1/6-T8 | 2288.1584 | Sob Consulta | 15% | 15% | 4% | 4% | Sob Consulta | I | Sob Consulta
15660 | Cap 13 - Produtos clássicos de disjuntores, spare parts e serviços | Produtos clássicos de disjuntores, spare parts e serviços | ELSP | BZ | 1SDA038300R1 | SHUNT CLOSING RELEASE 110/120V E1/6-T8 | SHUNT CLOSING RELEASE 110/120V E1/6-T8 | 2288.1584 | Sob Consulta | 15% | 15% | 4% | 4% | Sob Consulta | C | 30 Dias
15661 | Cap 13 - Produtos clássicos de disjuntores, spare parts e serviços | Produtos clássicos de disjuntores, spare parts e serviços | ELSP | BZ | 1SDA038301R1 | SHUNT CLOSING RELEASE 120/127V E1/6-T8 | SHUNT CLOSING RELEASE 120/127V E1/6-T8 | 2288.1584 | Sob Consulta | 15% | 15% | 4% | 4% | Sob Consulta | A | 3 dias Utéis
15662 | Cap 13 - Produtos clássicos de disjuntores, spare parts e serviços | Produtos clássicos de disjuntores, spare parts e serviços | ELSP | BZ | 1SDA038302R1 | SHUNT CLOSING RELEASE 220/240V E1/6-T8 | SHUNT CLOSING RELEASE 220/240V E1/6-T8 | 2288.1584 | Sob Consulta | 15% | 15% | 4% | 4% | Sob Consulta | A | 3 dias Utéis
15663 | Cap 13 - Produtos clássicos de disjuntores, spare parts e serviços | Produtos clássicos de disjuntores, spare parts e serviços | ELSP | BZ | 1SDA038303R1 | SHUNT CLOSING RELEASE 240/250V E1/6-T8 | SHUNT CLOSING RELEASE 240/250V E1/6-T8 | 2288.1584 | Sob Consulta | 15% | 15% | 4% | 4% | Sob Consulta | C | 30 Dias
15664 | Cap 13 - Produtos clássicos de disjuntores, spare parts e serviços | Produtos clássicos de disjuntores, spare parts e serviços | ELSP | BZ | 1SDA038304R1 | SHUNT CLOSING RELEASE 380/400V E1/6-T8 | SHUNT CLOSING RELEASE 380/400V E1/6-T8 | 2288.1584 | Sob Consulta | 15% | 15% | 4% | 4% | Sob Consulta | C | 30 Dias
15665 | Cap 13 - Produtos clássicos de disjuntores, spare parts e serviços | Produtos clássicos de disjuntores, spare parts e serviços | ELSP | BZ | 1SDA038306R1 | UNDER VOLTAGE RELEASE 24V DC E1/6-T8 | UNDER VOLTAGE RELEASE 24V DC E1/6-T8 | 3374.828 | Sob Consulta | 15% | 15% | 4% | 4% | Sob Consulta | A | 3 dias Utéis
15666 | Cap 13 - Produtos clássicos de disjuntores, spare parts e serviços | Produtos clássicos de disjuntores, spare parts e serviços | ELSP | BZ | 1SDA038307R1 | UNDER VOLTAGE RELEASE 30V E1/6-T8 | UNDER VOLTAGE RELEASE 30V E1/6-T8 | 3374.8386 | Sob Consulta | 15% | 15% | 4% | 4% | Sob Consulta | I | Sob Consulta
15667 | Cap 13 - Produtos clássicos de disjuntores, spare parts e serviços | Produtos clássicos de disjuntores, spare parts e serviços | ELSP | BZ | 1SDA038308R1 | UNDER VOLTAGE RELEASE 48V E1/6-T8 | UNDER VOLTAGE RELEASE 48V E1/6-T8 | 3374.828 | Sob Consulta | 15% | 15% | 4% | 4% | Sob Consulta | C | 30 Dias
15668 | Cap 13 - Produtos clássicos de disjuntores, spare parts e serviços | Produtos clássicos de disjuntores, spare parts e serviços | ELSP | BZ | 1SDA038309R1 | UNDER VOLTAGE RELEASE 60V E1/6-T8 | UNDER VOLTAGE RELEASE 60V E1/6-T8 | 3374.8386 | Sob Consulta | 15% | 15% | 4% | 4% | Sob Consulta | I | Sob Consulta
15669 | Cap 13 - Produtos clássicos de disjuntores, spare parts e serviços | Produtos clássicos de disjuntores, spare parts e serviços | ELSP | BZ | 1SDA038310R1 | UNDER VOLTAGE RELEASE 110/120V E1/6-T8 | UNDER VOLTAGE RELEASE 110/120V E1/6-T8 | 3374.828 | Sob Consulta | 15% | 15% | 4% | 4% | Sob Consulta | A | 3 dias Utéis
15670 | Cap 13 - Produtos clássicos de disjuntores, spare parts e serviços | Produtos clássicos de disjuntores, spare parts e serviços | ELSP | BZ | 1SDA038311R1 | UNDER VOLTAGE RELEASE 120/127V E1/6-T8 | UNDER VOLTAGE RELEASE 120/127V E1/6-T8 | 3374.828 | Sob Consulta | 15% | 15% | 4% | 4% | Sob Consulta | C | 30 Dias
15671 | Cap 13 - Produtos clássicos de disjuntores, spare parts e serviços | Produtos clássicos de disjuntores, spare parts e serviços | ELSP | BZ | 1SDA038312R1 | UNDER VOLTAGE RELEASE 220/240V E1/6-T8 | UNDER VOLTAGE RELEASE 220/240V E1/6-T8 | 3374.828 | Sob Consulta | 15% | 15% | 4% | 4% | Sob Consulta | A | 3 dias Utéis
15672 | Cap 13 - Produtos clássicos de disjuntores, spare parts e serviços | Produtos clássicos de disjuntores, spare parts e serviços | ELSP | BZ | 1SDA038313R1 | UNDER VOLTAGE RELEASE 240/250V E1/6-T8 | UNDER VOLTAGE RELEASE 240/250V E1/6-T8 | 3374.828 | Sob Consulta | 15% | 15% | 4% | 4% | Sob Consulta | C | 30 Dias
15673 | Cap 13 - Produtos clássicos de disjuntores, spare parts e serviços | Produtos clássicos de disjuntores, spare parts e serviços | ELSP | BZ | 1SDA038314R1 | UNDER VOLTAGE RELEASE 380/400V E1/6-T8 | UNDER VOLTAGE RELEASE 380/400V E1/6-T8 | 3374.828 | Sob Consulta | 15% | 15% | 4% | 4% | Sob Consulta | C | 30 Dias
15674 | Cap 13 - Produtos clássicos de disjuntores, spare parts e serviços | Produtos clássicos de disjuntores, spare parts e serviços | ELSP | BZ | 1SDA038321R1 | GEARED MOTOR DEVICE 24/30V E1/6-T8 | GEARED MOTOR DEVICE 24/30V E1/6-T8 | 12514.6992 | Sob Consulta | 15% | 15% | 4% | 4% | Sob Consulta | C | 30 Dias
15675 | Cap 13 - Produtos clássicos de disjuntores, spare parts e serviços | Produtos clássicos de disjuntores, spare parts e serviços | ELSP | BZ | 1SDA038322R1 | GEARED MOTOR DEVICE 48/60V E1/6-T8 | GEARED MOTOR DEVICE 48/60V E1/6-T8 | 12514.6992 | Sob Consulta | 15% | 15% | 4% | 4% | Sob Consulta | C | 30 Dias
15676 | Cap 13 - Produtos clássicos de disjuntores, spare parts e serviços | Produtos clássicos de disjuntores, spare parts e serviços | ELSP | BZ | 1SDA038323R1 | GEARED MOTOR DEVICE 100/130V E1/6-T8 | GEARED MOTOR DEVICE 100/130V E1/6-T8 | 10977.837 | Sob Consulta | 15% | 15% | 4% | 4% | Sob Consulta | A | 3 dias Utéis
15677 | Cap 13 - Produtos clássicos de disjuntores, spare parts e serviços | Produtos clássicos de disjuntores, spare parts e serviços | ELSP | BZ | 1SDA038324R1 | GEARED MOTOR DEVICE 220/250V E1/6-T8 | GEARED MOTOR DEVICE 220/250V E1/6-T8 | 10977.8264 | Sob Consulta | 15% | 15% | 4% | 4% | Sob Consulta | A | 3 dias Utéis
15678 | Cap 13 - Produtos clássicos de disjuntores, spare parts e serviços | Produtos clássicos de disjuntores, spare parts e serviços | ELSP | BZ | 1SDA058263R1 | ELE.I1/4 TRIP RESE 24-30V PR12x E1-6-T8 | ELE.I1/4 TRIP RESE 24-30V PR12x E1-6-T8 | 1069.4022 | Sob Consulta | 15% | 15% | 4% | 4% | Sob Consulta | C | 30 Dias
15679 | Cap 13 - Produtos clássicos de disjuntores, spare parts e serviços | Produtos clássicos de disjuntores, spare parts e serviços | ELSP | BZ | 1SDA058262R1 | ELE.I1/4 TRIP RESE110-127V PR12x E1-6-T8 | ELE.I1/4 TRIP RESE110-127V PR12x E1-6-T8 | 1069.4022 | Sob Consulta | 15% | 15% | 4% | 4% | Sob Consulta | C | 30 Dias
15680 | Cap 13 - Produtos clássicos de disjuntores, spare parts e serviços | Produtos clássicos de disjuntores, spare parts e serviços | ELSP | BZ | 1SDA058261R1 | ELE.I1/4 TRIP RESE220-240V PR12x E1-6-T8 | ELE.I1/4 TRIP RESE220-240V PR12x E1-6-T8 | 1069.4022 | Sob Consulta | 15% | 15% | 4% | 4% | Sob Consulta | C | 30 Dias
15681 | Cap 13 - Produtos clássicos de disjuntores, spare parts e serviços | Produtos clássicos de disjuntores, spare parts e serviços | ELSP | BZ | 1SDA038340R1 | AUX-YU 1 contato normalmente aberto E1/6-T8 | AUX-YU 1 contato normalmente aberto E1/6-T8 | 919.8044 | Sob Consulta | 15% | 15% | 4% | 4% | Sob Consulta | C | 30 Dias
15682 | Cap 13 - Produtos clássicos de disjuntores, spare parts e serviços | Produtos clássicos de disjuntores, spare parts e serviços | ELSP | BZ | 1SDA038341R1 | AUX-YU 1 contato normalmente fechado E1/6-T8 | AUX-YU 1 contato normalmente fechado E1/6-T8 | 3310.8782 | Sob Consulta | 15% | 15% | 4% | 4% | Sob Consulta | C | 30 Dias
15683 | Cap 13 - Produtos clássicos de disjuntores, spare parts e serviços | Produtos clássicos de disjuntores, spare parts e serviços | ELSP | BZ | 1SDA038326R1 | AUX 4Q E1/6 - PR121/P ° | AUX 4Q E1/6 - PR121/P ° | 2372.3224 | Sob Consulta | 15% | 15% | 4% | 4% | Sob Consulta | C | 30 Dias
15684 | Cap 13 - Produtos clássicos de disjuntores, spare parts e serviços | Produtos clássicos de disjuntores, spare parts e serviços | ELSP | BZ | 1SDA038327R1 | AUX 10Q E1/6 - PR121/P | AUX 10Q E1/6 - PR121/P | 5928.2832 | Sob Consulta | 15% | 15% | 4% | 4% | Sob Consulta | C | 30 Dias
15685 | Cap 13 - Produtos clássicos de disjuntores, spare parts e serviços | Produtos clássicos de disjuntores, spare parts e serviços | ELSP | BZ | 1SDA058264R1 | AUX 4Q E1/6 - PR122-3/P | AUX 4Q E1/6 - PR122-3/P | 2076.2538 | Sob Consulta | 15% | 15% | 4% | 4% | Sob Consulta | C | 30 Dias
15686 | Cap 13 - Produtos clássicos de disjuntores, spare parts e serviços | Produtos clássicos de disjuntores, spare parts e serviços | ELSP | BZ | 1SDA058266R1 | AUX 10Q E1/6 - PR122-3/P | AUX 10Q E1/6 - PR122-3/P | 5188.435 | Sob Consulta | 15% | 15% | 4% | 4% | Sob Consulta | C | 30 Dias
15687 | Cap 13 - Produtos clássicos de disjuntores, spare parts e serviços | Produtos clássicos de disjuntores, spare parts e serviços | ELSP | BZ | 1SDA043475R1 | AUX 15Q bloco externo E1/6 fixo ¹ | AUX 15Q bloco externo E1/6 fixo ¹ | 7782.679 | Sob Consulta | 15% | 15% | 4% | 4% | Sob Consulta | C | 30 Dias
15688 | Cap 13 - Produtos clássicos de disjuntores, spare parts e serviços | Produtos clássicos de disjuntores, spare parts e serviços | ELSP | BZ | 1SDA048827R1 | AUX 15Q bloco externo E1/6 extraível | AUX 15Q bloco externo E1/6 extraível | 8561.8638 | Sob Consulta | 15% | 15% | 4% | 4% | Sob Consulta | C | 30 Dias
15689 | Cap 13 - Produtos clássicos de disjuntores, spare parts e serviços | Produtos clássicos de disjuntores, spare parts e serviços | ELSP | BZ | 1SDA058260R1 | AUX-SA 1S51 250Vca E1/6-T8 | ELECTR. I1/4 INDICAT. TRIP PR12x E1-6-T8 | 611.7048 | Sob Consulta | 15% | 15% | 4% | 4% | Sob Consulta | C | 30 Dias
15690 | Cap 13 - Produtos clássicos de disjuntores, spare parts e serviços | Produtos clássicos de disjuntores, spare parts e serviços | ELSP | BZ | 1SDA038361R1 | AUP - 2 inserido + 1 teste + 2 extraído E1/6 | AUP - 2 inserido + 1 teste + 2 extraído E1/6 | 2033.8432 | Sob Consulta | 15% | 15% | 4% | 4% | Sob Consulta | C | 30 Dias
15691 | Cap 13 - Produtos clássicos de disjuntores, spare parts e serviços | Produtos clássicos de disjuntores, spare parts e serviços | ELSP | BZ | 1SDA038360R1 | AUP - 4 inserido + 2 teste + 4 extraído E1-E2 | AUP - 4 inserido + 2 teste + 4 extraído E1-E2 | 4065.5028 | Sob Consulta | 15% | 15% | 4% | 4% | Sob Consulta | C | 30 Dias
15692 | Cap 13 - Produtos clássicos de disjuntores, spare parts e serviços | Produtos clássicos de disjuntores, spare parts e serviços | ELSP | BZ | 1SDA043468R1 | AUP - 4 inserido + 2 teste + 4 extraído E3 | AUP - 4 inserido + 2 teste + 4 extraído E3 | 4065.5028 | Sob Consulta | 15% | 15% | 4% | 4% | Sob Consulta | C | 30 Dias
15693 | Cap 13 - Produtos clássicos de disjuntores, spare parts e serviços | Produtos clássicos de disjuntores, spare parts e serviços | ELSP | BZ | 1SDA043470R1 | AUP - 4 inserido + 2 teste + 4 extraído E4-E6 | AUP - 4 inserido + 2 teste + 4 extraído E4-E6 | 4065.5028 | Sob Consulta | 15% | 15% | 4% | 4% | Sob Consulta | C | 30 Dias
15694 | Cap 13 - Produtos clássicos de disjuntores, spare parts e serviços | Produtos clássicos de disjuntores, spare parts e serviços | ELSP | BZ | 1SDA038345R1 | MOC - Contador mecânico de operações E1/6-T8 | MOC - Contador mecânico de operações E1/6-T8 | 3031.8014 | Sob Consulta | 15% | 15% | 4% | 4% | Sob Consulta | C | 30 Dias
15695 | Cap 13 - Produtos clássicos de disjuntores, spare parts e serviços | Produtos clássicos de disjuntores, spare parts e serviços | ELSP | BZ | 1SDA058271R1 | KLC-D chaves diferentes E1/6 - posição desligado | KLC-D chaves diferentes E1/6 - posição desligado | 870.6734 | Sob Consulta | 15% | 15% | 4% | 4% | Sob Consulta | C | 30 Dias
15696 | Cap 13 - Produtos clássicos de disjuntores, spare parts e serviços | Produtos clássicos de disjuntores, spare parts e serviços | ELSP | BZ | 1SDA058270R1 | KLC-S chaves iguais E1/6 - posição desligado | KLC-S chaves iguais E1/6 - posição desligado | 870.6734 | Sob Consulta | 15% | 15% | 4% | 4% | Sob Consulta | C | 30 Dias
15697 | Cap 13 - Produtos clássicos de disjuntores, spare parts e serviços | Produtos clássicos de disjuntores, spare parts e serviços | ELSP | BZ | 1SDA058274R1 | BLOQUEIO POSICAO OFF CH.N.20006 E1/6 | KEY LOCK OPEN POS. N.20006 E1/6 new | 870.6734 | Sob Consulta | 15% | 15% | 4% | 4% | Sob Consulta | C | 30 Dias
15698 | Cap 13 - Produtos clássicos de disjuntores, spare parts e serviços | Produtos clássicos de disjuntores, spare parts e serviços | ELSP | BZ | 1SDA058273R1 | BLOQUEIO POSICAO OFF CH.N.20007 E1/6 | KEY LOCK OPEN POS. N.20007 E1/6 new | 870.6734 | Sob Consulta | 15% | 15% | 4% | 4% | Sob Consulta | C | 30 Dias
15699 | Cap 13 - Produtos clássicos de disjuntores, spare parts e serviços | Produtos clássicos de disjuntores, spare parts e serviços | ELSP | BZ | 1SDA058272R1 | KEY LOCK OPEN POS. N.20008 E1/6 new | KEY LOCK OPEN POS. N.20008 E1/6 new | 1160.0746 | Sob Consulta | 15% | 15% | 4% | 4% | Sob Consulta | I | Sob Consulta
15700 | Cap 13 - Produtos clássicos de disjuntores, spare parts e serviços | Produtos clássicos de disjuntores, spare parts e serviços | ELSP | BZ | 1SDA058276R1 | BLOQUEIO POSIÇÃO ABERTA E1/6-T8 | KEY LOCK RONIS IN OPEN POS. E1/6 new | 1455.6344 | Sob Consulta | 15% | 15% | 4% | 4% | Sob Consulta | C | 30 Dias
15701 | Cap 13 - Produtos clássicos de disjuntores, spare parts e serviços | Produtos clássicos de disjuntores, spare parts e serviços | ELSP | BZ | 1SDA058315R1 | TAMPA FRONTAL COM BLOQUEIO E1/6 | FRONT PANEL X KEY LOCK RONIS E1/6 new | 1553.8434 | Sob Consulta | 15% | 15% | 4% | 4% | Sob Consulta | C | 30 Dias
15702 | Cap 13 - Produtos clássicos de disjuntores, spare parts e serviços | Produtos clássicos de disjuntores, spare parts e serviços | ELSP | BZ | 1SDA038351R1 | PADLOCK DEV.IN OPEN POS.D=4mm E1/6-T8 | PADLOCK DEV.IN OPEN POS.D=4mm E1/6-T8 | 399.6624 | Sob Consulta | 15% | 15% | 4% | 4% | Sob Consulta | C | 30 Dias
15703 | Cap 13 - Produtos clássicos de disjuntores, spare parts e serviços | Produtos clássicos de disjuntores, spare parts e serviços | ELSP | BH | 1SDA064504R1 | BLOQ. CADEADO E1/6 8mm | HD PADLOCK DEV.IN OPEN POS.D=8mm E1/6-T8 | 1566.1182 | Sob Consulta | 15% | 15% | 4% | 4% | Sob Consulta | C | 30 Dias
15704 | Cap 13 - Produtos clássicos de disjuntores, spare parts e serviços | Produtos clássicos de disjuntores, spare parts e serviços | ELSP | BZ | 1SDA058278R1 | KLF-D FP em posição "inserido", "teste" e "extraído" chaves diferentes E1/6 | KLF-D FP em posição "inserido", "teste" e "extraído" chaves diferentes E1/6 | 1040.3688 | Sob Consulta | 15% | 15% | 4% | 4% | Sob Consulta | C | 30 Dias
15705 | Cap 13 - Produtos clássicos de disjuntores, spare parts e serviços | Produtos clássicos de disjuntores, spare parts e serviços | ELSP | BZ | 1SDA058277R1 | KLF-S FP em posição "inserido", "teste" e "extraído" chaves iguais E1/6 | KLF-S FP em posição "inserido", "teste" e "extraído" chaves iguais E1/6 | 1040.3688 | Sob Consulta | 15% | 15% | 4% | 4% | Sob Consulta | C | 30 Dias
15706 | Cap 13 - Produtos clássicos de disjuntores, spare parts e serviços | Produtos clássicos de disjuntores, spare parts e serviços | ELSP | BZ | 1SDA058281R1 | KEY-PADL.DE.4mm CON-ISOL.N.20006 E1/6new | KEY-PADL.DE.4mm CON-ISOL.N.20006 E1/6new | 815.3838 | Sob Consulta | 15% | 15% | 4% | 4% | Sob Consulta | I | Sob Consulta
15707 | Cap 13 - Produtos clássicos de disjuntores, spare parts e serviços | Produtos clássicos de disjuntores, spare parts e serviços | ELSP | BH | 1SDA058280R1 | KEY-PADL.DE.4mm CON-ISOL.N.20007 E1/6new | KEY-PADL.DE.4mm CON-ISOL.N.20007 E1/6new | 786.7744 | Sob Consulta | 15% | 15% | 4% | 4% | Sob Consulta | I | Sob Consulta
15708 | Cap 13 - Produtos clássicos de disjuntores, spare parts e serviços | Produtos clássicos de disjuntores, spare parts e serviços | ELSP | BH | 1SDA058279R1 | KEY-PADL.DE.4mm CON-ISOL.N.20008 E1/6new | KEY-PADL.DE.4mm CON-ISOL.N.20008 E1/6new | 786.7744 | Sob Consulta | 15% | 15% | 4% | 4% | Sob Consulta | I | Sob Consulta
15709 | Cap 13 - Produtos clássicos de disjuntores, spare parts e serviços | Produtos clássicos de disjuntores, spare parts e serviços | ELSP | BH | 1SDA064506R1 | - | - | Sob Consulta | Sob Consulta | 15% | 15% | 4% | 4% | Sob Consulta | I | Sob Consulta
15710 | Cap 13 - Produtos clássicos de disjuntores, spare parts e serviços | Produtos clássicos de disjuntores, spare parts e serviços | ELSP | BH | 1SDA064507R1 | - | - | Sob Consulta | Sob Consulta | 15% | 15% | 4% | 4% | Sob Consulta | I | Sob Consulta
15711 | Cap 13 - Produtos clássicos de disjuntores, spare parts e serviços | Produtos clássicos de disjuntores, spare parts e serviços | ELSP | BH | 1SDA064508R1 | - | - | Sob Consulta | Sob Consulta | 15% | 15% | 4% | 4% | Sob Consulta | I | Sob Consulta
15712 | Cap 13 - Produtos clássicos de disjuntores, spare parts e serviços | Produtos clássicos de disjuntores, spare parts e serviços | ELSP | BH | 1SDA064509R1 | - | - | Sob Consulta | Sob Consulta | 15% | 15% | 4% | 4% | Sob Consulta | I | Sob Consulta
15713 | Cap 13 - Produtos clássicos de disjuntores, spare parts e serviços | Produtos clássicos de disjuntores, spare parts e serviços | ELSP | BH | 1SDA064510R1 | - | - | Sob Consulta | Sob Consulta | 15% | 15% | 4% | 4% | Sob Consulta | I | Sob Consulta
15714 | Cap 13 - Produtos clássicos de disjuntores, spare parts e serviços | Produtos clássicos de disjuntores, spare parts e serviços | ELSP | BH | 1SDA064512R1 | HD PADLOCK DEV.CON-ISOL.D=8mm E1/6 new | HD PADLOCK DEV.CON-ISOL.D=8mm E1/6 new | Sob Consulta | Sob Consulta | 15% | 15% | 4% | 4% | Sob Consulta | C | 30 Dias
15715 | Cap 13 - Produtos clássicos de disjuntores, spare parts e serviços | Produtos clássicos de disjuntores, spare parts e serviços | ELSP | BZ | 1SDA038357R1 | Acessório para bloqueio somente em posição "teste" e "extraído" 1) | Acessório para bloqueio somente em posição "teste" e "extraído" 1) | 587.1764 | Sob Consulta | 15% | 15% | 4% | 4% | Sob Consulta | C | 30 Dias
15716 | Cap 13 - Produtos clássicos de disjuntores, spare parts e serviços | Produtos clássicos de disjuntores, spare parts e serviços | ELSP | BZ | 1SDA045039R1 | Bloqueio para porta do painel E1/6 | Bloqueio para porta do painel E1/6 | 7429.9428 | Sob Consulta | 15% | 15% | 4% | 4% | Sob Consulta | C | 30 Dias
15717 | Cap 13 - Produtos clássicos de disjuntores, spare parts e serviços | Produtos clássicos de disjuntores, spare parts e serviços | ELSP | BZ | 1SDA038343R1 | PUSHBOTTONS PROTECTION E1/6-T8 | PUSHBOTTONS PROTECTION E1/6-T8 | 154.0604 | Sob Consulta | 15% | 15% | 4% | 4% | Sob Consulta | C | 30 Dias
15718 | Cap 13 - Produtos clássicos de disjuntores, spare parts e serviços | Produtos clássicos de disjuntores, spare parts e serviços | ELSP | BZ | 1SDA038344R1 | IP54 PROTECT WITH KEYS LOCK SEV. E1/6-T8 | IP54 PROTECT WITH KEYS LOCK SEV. E1/6-T8 | 3310.8782 | Sob Consulta | 15% | 15% | 4% | 4% | Sob Consulta | C | 30 Dias
15719 | Cap 13 - Produtos clássicos de disjuntores, spare parts e serviços | Produtos clássicos de disjuntores, spare parts e serviços | ELSP | BH | 1SDA065622R1 | COBERTURA DE PROTECAO DA PORTA | IP54 PROTECTION WITH KEYS LOCK EQ. E1/6 | 3310.8782 | Sob Consulta | 15% | 15% | 4% | 4% | Sob Consulta | C | 30 Dias
15720 | Cap 13 - Produtos clássicos de disjuntores, spare parts e serviços | Produtos clássicos de disjuntores, spare parts e serviços | ELSP | BZ | 1SDA038363R1 | Bloqueio para guilhotina da parte fixa E1/6 | Bloqueio para guilhotina da parte fixa E1/6 | 203.1702 | Sob Consulta | 15% | 15% | 4% | 4% | Sob Consulta | I | Sob Consulta
15721 | Cap 13 - Produtos clássicos de disjuntores, spare parts e serviços | Produtos clássicos de disjuntores, spare parts e serviços | ELSP | BZ | 1SDA058192R1 | Rating plug In=400A E1-E3 | Rating plug In=400A E1-E3 | 247.8386 | Sob Consulta | 15% | 15% | 4% | 4% | Sob Consulta | C | 30 Dias
15722 | Cap 13 - Produtos clássicos de disjuntores, spare parts e serviços | Produtos clássicos de disjuntores, spare parts e serviços | ELSP | BZ | 1SDA058221R1 | Rating plug In=630A E1-E3 | Rating plug In=630A E1-E3 | 247.8386 | Sob Consulta | 15% | 15% | 4% | 4% | Sob Consulta | C | 30 Dias
15723 | Cap 13 - Produtos clássicos de disjuntores, spare parts e serviços | Produtos clássicos de disjuntores, spare parts e serviços | ELSP | BZ | 1SDA058222R1 | Rating plug In=800A E1-E6 | Rating plug In=800A E1-E6 | 247.8386 | Sob Consulta | 15% | 15% | 4% | 4% | Sob Consulta | C | 30 Dias
15724 | Cap 13 - Produtos clássicos de disjuntores, spare parts e serviços | Produtos clássicos de disjuntores, spare parts e serviços | ELSP | BZ | 1SDA058223R1 | Rating plug In=1000A E1-E6 | Rating plug In=1000A E1-E6 | 247.8386 | Sob Consulta | 15% | 15% | 4% | 4% | Sob Consulta | C | 30 Dias
15725 | Cap 13 - Produtos clássicos de disjuntores, spare parts e serviços | Produtos clássicos de disjuntores, spare parts e serviços | ELSP | BZ | 1SDA058225R1 | Rating plug In=1250A E1-E6 | Rating plug In=1250A E1-E6 | 247.8386 | Sob Consulta | 15% | 15% | 4% | 4% | Sob Consulta | C | 30 Dias
15726 | Cap 13 - Produtos clássicos de disjuntores, spare parts e serviços | Produtos clássicos de disjuntores, spare parts e serviços | ELSP | BZ | 1SDA058226R1 | Rating plug In=1600A E1-E6 | Rating plug In=1600A E1-E6 | 247.8386 | Sob Consulta | 15% | 15% | 4% | 4% | Sob Consulta | C | 30 Dias
15727 | Cap 13 - Produtos clássicos de disjuntores, spare parts e serviços | Produtos clássicos de disjuntores, spare parts e serviços | ELSP | BZ | 1SDA058227R1 | Rating plug In=2000A E2-E6 | Rating plug In=2000A E2-E6 | 247.8386 | Sob Consulta | 15% | 15% | 4% | 4% | Sob Consulta | C | 30 Dias
15728 | Cap 13 - Produtos clássicos de disjuntores, spare parts e serviços | Produtos clássicos de disjuntores, spare parts e serviços | ELSP | BZ | 1SDA058228R1 | Rating plug In=2500A E3-E6 | Rating plug In=2500A E3-E6 | 247.8386 | Sob Consulta | 15% | 15% | 4% | 4% | Sob Consulta | C | 30 Dias
15729 | Cap 13 - Produtos clássicos de disjuntores, spare parts e serviços | Produtos clássicos de disjuntores, spare parts e serviços | ELSP | BZ | 1SDA058230R1 | Rating plug In=3200A E3-E6 | Rating plug In=3200A E3-E6 | 247.8386 | Sob Consulta | 15% | 15% | 4% | 4% | Sob Consulta | C | 30 Dias
15730 | Cap 13 - Produtos clássicos de disjuntores, spare parts e serviços | Produtos clássicos de disjuntores, spare parts e serviços | ELSP | BZ | 1SDA058232R1 | Rating plug In=4000A E4-E6 | Rating plug In=4000A E4-E6 | 247.8386 | Sob Consulta | 15% | 15% | 4% | 4% | Sob Consulta | C | 30 Dias
15731 | Cap 13 - Produtos clássicos de disjuntores, spare parts e serviços | Produtos clássicos de disjuntores, spare parts e serviços | ELSP | BZ | 1SDA058233R1 | Rating plug In=5000A E6 | Rating plug In=5000A E6 | 247.8386 | Sob Consulta | 15% | 15% | 4% | 4% | Sob Consulta | C | 30 Dias
15732 | Cap 13 - Produtos clássicos de disjuntores, spare parts e serviços | Produtos clássicos de disjuntores, spare parts e serviços | ELSP | BZ | 1SDA058234R1 | Rating plug In=6300A E6 | Rating plug In=6300A E6 | 247.8386 | Sob Consulta | 15% | 15% | 4% | 4% | Sob Consulta | C | 30 Dias
15733 | Cap 13 - Produtos clássicos de disjuntores, spare parts e serviços | Produtos clássicos de disjuntores, spare parts e serviços | ELSP | BH | 1SDA063889R1 | RATING PLUG Rc In400 PR122Rc-3 E1-E3IEC | RATING PLUG Rc In400 PR122Rc-3 E1-E3IEC | 192.4748 | Sob Consulta | 15% | 15% | 4% | 4% | Sob Consulta | I | Sob Consulta
15734 | Cap 13 - Produtos clássicos de disjuntores, spare parts e serviços | Produtos clássicos de disjuntores, spare parts e serviços | ELSP | BH | 1SDA063890R1 | RATING PLUG Rc In630 PR122Rc-3 E1-E3IEC | RATING PLUG Rc In630 PR122Rc-3 E1-E3IEC | 192.4748 | Sob Consulta | 15% | 15% | 4% | 4% | Sob Consulta | I | Sob Consulta
15735 | Cap 13 - Produtos clássicos de disjuntores, spare parts e serviços | Produtos clássicos de disjuntores, spare parts e serviços | ELSP | BZ | 1SDA063891R1 | RATING PLUG RC IN800 PR122RC-3 E1-E3 | RATING PLUG Rc In800 PR122Rc-3 E1-E3IEC | 254.5484 | Sob Consulta | 15% | 15% | 4% | 4% | Sob Consulta | C | 30 Dias
15736 | Cap 13 - Produtos clássicos de disjuntores, spare parts e serviços | Produtos clássicos de disjuntores, spare parts e serviços | ELSP | BH | 1SDA063892R1 | RATING PLUG Rc In1250 PR122Rc-3E1-E3IEC | RATING PLUG Rc In1250 PR122Rc-3E1-E3IEC | 192.4748 | Sob Consulta | 15% | 15% | 4% | 4% | Sob Consulta | I | Sob Consulta
15737 | Cap 13 - Produtos clássicos de disjuntores, spare parts e serviços | Produtos clássicos de disjuntores, spare parts e serviços | ELSP | BH | 1SDA063893R1 | RATING PLUG Rc In2000 PR122Rc-3E2-E3IEC | RATING PLUG Rc In2000 PR122Rc-3E2-E3IEC | 192.4748 | Sob Consulta | 15% | 15% | 4% | 4% | Sob Consulta | I | Sob Consulta
15738 | Cap 13 - Produtos clássicos de disjuntores, spare parts e serviços | Produtos clássicos de disjuntores, spare parts e serviços | ELSP | BH | 1SDA063894R1 | - | - | Sob Consulta | Sob Consulta | 15% | 15% | 4% | 4% | Sob Consulta | I | Sob Consulta
15739 | Cap 13 - Produtos clássicos de disjuntores, spare parts e serviços | Produtos clássicos de disjuntores, spare parts e serviços | ELSP | BZ | 1SDA081187R1 | Single pole E2.2 (Iu<= 2000A) | Single pole E2.2 (Iu<= 2000A) | Sob Consulta | Sob Consulta | 15% | 15% | 4% | 4% | Sob Consulta | I | Sob Consulta
15740 | Cap 13 - Produtos clássicos de disjuntores, spare parts e serviços | Produtos clássicos de disjuntores, spare parts e serviços | ELSP | BZ | 1SDA081188R1 | Single pole E2.2 (Iu= 2500A) | Single pole E2.2 (Iu= 2500A) | Sob Consulta | Sob Consulta | 15% | 15% | 4% | 4% | Sob Consulta | I | Sob Consulta
15741 | Cap 13 - Produtos clássicos de disjuntores, spare parts e serviços | Produtos clássicos de disjuntores, spare parts e serviços | ELSP | BZ | 1SDA081189R1 | Single pole E4.2 (Iu= 4000A) | Single pole E4.2 (Iu= 4000A) | Sob Consulta | Sob Consulta | 15% | 15% | 4% | 4% | Sob Consulta | I | Sob Consulta
15742 | Cap 13 - Produtos clássicos de disjuntores, spare parts e serviços | Produtos clássicos de disjuntores, spare parts e serviços | ELSP | BZ | 1SDA081190R1 | Half phase pole E6.2 IEC | Half phase pole E6.2 IEC | Sob Consulta | Sob Consulta | 15% | 15% | 4% | 4% | Sob Consulta | I | Sob Consulta
15743 | Cap 13 - Produtos clássicos de disjuntores, spare parts e serviços | Produtos clássicos de disjuntores, spare parts e serviços | ELSP | BZ | 1SDA081430R1 | - | - | Sob Consulta | Sob Consulta | 15% | 15% | 4% | 4% | Sob Consulta | I | Sob Consulta
15744 | Cap 13 - Produtos clássicos de disjuntores, spare parts e serviços | Produtos clássicos de disjuntores, spare parts e serviços | ELSP | BZ | 1SDA081431R1 | Single phase arc.chamber E4.2, E6.2 IEC | Single phase arc.chamber E4.2, E6.2 IEC | 5705.7468 | Sob Consulta | 15% | 15% | 4% | 4% | Sob Consulta | I | Sob Consulta
15745 | Cap 13 - Produtos clássicos de disjuntores, spare parts e serviços | Produtos clássicos de disjuntores, spare parts e serviços | ELSP | BZ | 1SDA081191R1 | Operating mechanism E2.2 IEC/UL | Operating mechanism E2.2 IEC/UL | Sob Consulta | Sob Consulta | 15% | 15% | 4% | 4% | Sob Consulta | I | Sob Consulta
15746 | Cap 13 - Produtos clássicos de disjuntores, spare parts e serviços | Produtos clássicos de disjuntores, spare parts e serviços | ELSP | BZ | 1SDA081192R1 | Operating mechanism E4.2 IEC/UL | Operating mechanism E4.2 IEC/UL | Sob Consulta | Sob Consulta | 15% | 15% | 4% | 4% | Sob Consulta | C | 30 Dias
15747 | Cap 13 - Produtos clássicos de disjuntores, spare parts e serviços | Produtos clássicos de disjuntores, spare parts e serviços | ELSP | BZ | 1SDA081193R1 | Operating Mechanism E6.2 (3p/4p) IEC/UL | Operating Mechanism E6.2 (3p/4p) IEC/UL | Sob Consulta | Sob Consulta | 15% | 15% | 4% | 4% | Sob Consulta | I | Sob Consulta
15748 | Cap 13 - Produtos clássicos de disjuntores, spare parts e serviços | Produtos clássicos de disjuntores, spare parts e serviços | ELSP | BZ | 1SDA081194R1 | Operating Mechanism E6.2 4p/f IEC/UL | Operating Mechanism E6.2 4p/f IEC/UL | Sob Consulta | Sob Consulta | 15% | 15% | 4% | 4% | Sob Consulta | I | Sob Consulta
15749 | Cap 13 - Produtos clássicos de disjuntores, spare parts e serviços | Produtos clássicos de disjuntores, spare parts e serviços | ELSP | BZ | 1SDA081164R1 | Jaw Contacts kit E1.2 single phase IEC | Jaw Contacts kit E1.2 single phase IEC | 4493.658 | Sob Consulta | 15% | 15% | 4% | 4% | Sob Consulta | I | Sob Consulta
15750 | Cap 13 - Produtos clássicos de disjuntores, spare parts e serviços | Produtos clássicos de disjuntores, spare parts e serviços | ELSP | BZ | 1SDA081195R1 | - | - | Sob Consulta | Sob Consulta | 15% | 15% | 4% | 4% | Sob Consulta | I | Sob Consulta
15751 | Cap 13 - Produtos clássicos de disjuntores, spare parts e serviços | Produtos clássicos de disjuntores, spare parts e serviços | ELSP | BZ | 1SDA081196R1 | - | - | Sob Consulta | Sob Consulta | 15% | 15% | 4% | 4% | Sob Consulta | I | Sob Consulta
15752 | Cap 13 - Produtos clássicos de disjuntores, spare parts e serviços | Produtos clássicos de disjuntores, spare parts e serviços | ELSP | BZ | 1SDA081197R1 | - | - | Sob Consulta | Sob Consulta | 15% | 15% | 4% | 4% | Sob Consulta | I | Sob Consulta
15753 | Cap 13 - Produtos clássicos de disjuntores, spare parts e serviços | Produtos clássicos de disjuntores, spare parts e serviços | ELSP | BZ | 1SDA081198R1 | 1 Phase Jaw Contact E4.2 Iu= 4000A IEC | 1 Phase Jaw Contact E4.2 Iu= 4000A IEC | 9789.0258 | Sob Consulta | 15% | 15% | 4% | 4% | Sob Consulta | I | Sob Consulta
15754 | Cap 13 - Produtos clássicos de disjuntores, spare parts e serviços | Produtos clássicos de disjuntores, spare parts e serviços | ELSP | BZ | 1SDA081199R1 | - | - | Sob Consulta | Sob Consulta | 15% | 15% | 4% | 4% | Sob Consulta | I | Sob Consulta
15755 | Cap 13 - Produtos clássicos de disjuntores, spare parts e serviços | Produtos clássicos de disjuntores, spare parts e serviços | ELSP | BZ | 1SDA081243R1 | Moving part Terminals E2.2<=2000A IEC | Moving part Terminals E2.2<=2000A IEC | 15976.744 | Sob Consulta | 15% | 15% | 4% | 4% | Sob Consulta | I | Sob Consulta
15756 | Cap 13 - Produtos clássicos de disjuntores, spare parts e serviços | Produtos clássicos de disjuntores, spare parts e serviços | ELSP | BZ | 1SDA081244R1 | Moving part Terminals E2.2 =2500A IEC | Moving part Terminals E2.2 =2500A IEC | 18971.986 | Sob Consulta | 15% | 15% | 4% | 4% | Sob Consulta | I | Sob Consulta
15757 | Cap 13 - Produtos clássicos de disjuntores, spare parts e serviços | Produtos clássicos de disjuntores, spare parts e serviços | ELSP | BZ | 1SDA081245R1 | Moving part Terminals E4.2 <=3200A IEC | Moving part Terminals E4.2 <=3200A IEC | 22964.5926 | Sob Consulta | 15% | 15% | 4% | 4% | Sob Consulta | I | Sob Consulta
15758 | Cap 13 - Produtos clássicos de disjuntores, spare parts e serviços | Produtos clássicos de disjuntores, spare parts e serviços | ELSP | BZ | 1SDA081246R1 | Moving part Terminals E4.2 =4000A IEC | Moving part Terminals E4.2 =4000A IEC | 27558.463 | Sob Consulta | 15% | 15% | 4% | 4% | Sob Consulta | I | Sob Consulta
15759 | Cap 13 - Produtos clássicos de disjuntores, spare parts e serviços | Produtos clássicos de disjuntores, spare parts e serviços | ELSP | BZ | 1SDA081247R1 | Moving part Terminals E6.2 IEC | Moving part Terminals E6.2 IEC | 28706.92 | Sob Consulta | 15% | 15% | 4% | 4% | Sob Consulta | I | Sob Consulta
15760 | Cap 13 - Produtos clássicos de disjuntores, spare parts e serviços | Produtos clássicos de disjuntores, spare parts e serviços | ELSP | BZ | 1SDA081402R1 | - | - | Sob Consulta | Sob Consulta | 15% | 15% | 4% | 4% | Sob Consulta | I | Sob Consulta
15761 | Cap 13 - Produtos clássicos de disjuntores, spare parts e serviços | Produtos clássicos de disjuntores, spare parts e serviços | ELSP | BZ | 1SDA081432R1 | Safety cover E2.2…E6.2 IEC/UL | Safety cover E2.2…E6.2 IEC/UL | 2497.3706 | Sob Consulta | 15% | 15% | 4% | 4% | Sob Consulta | C | 30 Dias
15762 | Cap 13 - Produtos clássicos de disjuntores, spare parts e serviços | Produtos clássicos de disjuntores, spare parts e serviços | ELSP | BZ | 1SDA081403R1 | Accessories cover E1.2 3p IEC/UL | Accessories cover E1.2 3p IEC/UL | 3994.186 | Sob Consulta | 15% | 15% | 4% | 4% | Sob Consulta | I | Sob Consulta
15763 | Cap 13 - Produtos clássicos de disjuntores, spare parts e serviços | Produtos clássicos de disjuntores, spare parts e serviços | ELSP | BZ | 1SDA081404R1 | - | - | Sob Consulta | Sob Consulta | 15% | 15% | 4% | 4% | Sob Consulta | I | Sob Consulta
15764 | Cap 13 - Produtos clássicos de disjuntores, spare parts e serviços | Produtos clássicos de disjuntores, spare parts e serviços | ELSP | BZ | 1SDA081433R1 | - | - | Sob Consulta | Sob Consulta | 15% | 15% | 4% | 4% | Sob Consulta | G | 70 Dias
15765 | Cap 13 - Produtos clássicos de disjuntores, spare parts e serviços | Produtos clássicos de disjuntores, spare parts e serviços | ELSP | BZ | 1SDA081434R1 | - | - | Sob Consulta | Sob Consulta | 15% | 15% | 4% | 4% | Sob Consulta | I | Sob Consulta
15766 | Cap 13 - Produtos clássicos de disjuntores, spare parts e serviços | Produtos clássicos de disjuntores, spare parts e serviços | ELSP | BZ | 1SDA081435R1 | - | - | Sob Consulta | Sob Consulta | 15% | 15% | 4% | 4% | Sob Consulta | I | Sob Consulta
15767 | Cap 13 - Produtos clássicos de disjuntores, spare parts e serviços | Produtos clássicos de disjuntores, spare parts e serviços | ELSP | BZ | 1SDA081436R1 | - | - | Sob Consulta | Sob Consulta | 15% | 15% | 4% | 4% | Sob Consulta | I | Sob Consulta
15768 | Cap 13 - Produtos clássicos de disjuntores, spare parts e serviços | Produtos clássicos de disjuntores, spare parts e serviços | ELSP | BZ | 1SDA081437R1 | - | - | Sob Consulta | Sob Consulta | 15% | 15% | 4% | 4% | Sob Consulta | I | Sob Consulta
15769 | Cap 13 - Produtos clássicos de disjuntores, spare parts e serviços | Produtos clássicos de disjuntores, spare parts e serviços | ELSP | BZ | 1SDA081438R1 | - | - | Sob Consulta | Sob Consulta | 15% | 15% | 4% | 4% | Sob Consulta | I | Sob Consulta
15770 | Cap 13 - Produtos clássicos de disjuntores, spare parts e serviços | Produtos clássicos de disjuntores, spare parts e serviços | ELSP | BZ | 1SDA081439R1 | - | - | Sob Consulta | Sob Consulta | 15% | 15% | 4% | 4% | Sob Consulta | I | Sob Consulta
15771 | Cap 13 - Produtos clássicos de disjuntores, spare parts e serviços | Produtos clássicos de disjuntores, spare parts e serviços | ELSP | BZ | 1SDA081440R1 | - | - | Sob Consulta | Sob Consulta | 15% | 15% | 4% | 4% | Sob Consulta | I | Sob Consulta
15772 | Cap 13 - Produtos clássicos de disjuntores, spare parts e serviços | Produtos clássicos de disjuntores, spare parts e serviços | ELSP | BZ | 1SDA081441R1 | - | - | Sob Consulta | Sob Consulta | 15% | 15% | 4% | 4% | Sob Consulta | I | Sob Consulta
15773 | Cap 13 - Produtos clássicos de disjuntores, spare parts e serviços | Produtos clássicos de disjuntores, spare parts e serviços | ELSP | BZ | 1SDA081442R1 | - | - | Sob Consulta | Sob Consulta | 15% | 15% | 4% | 4% | Sob Consulta | I | Sob Consulta
15774 | Cap 13 - Produtos clássicos de disjuntores, spare parts e serviços | Produtos clássicos de disjuntores, spare parts e serviços | ELSP | BZ | 1SDA081443R1 | - | - | Sob Consulta | Sob Consulta | 15% | 15% | 4% | 4% | Sob Consulta | I | Sob Consulta
15775 | Cap 13 - Produtos clássicos de disjuntores, spare parts e serviços | Produtos clássicos de disjuntores, spare parts e serviços | ELSP | BZ | 1SDA081444R1 | - | - | Sob Consulta | Sob Consulta | 15% | 15% | 4% | 4% | Sob Consulta | I | Sob Consulta
15776 | Cap 13 - Produtos clássicos de disjuntores, spare parts e serviços | Produtos clássicos de disjuntores, spare parts e serviços | ELSP | BZ | 1SDA081445R1 | - | - | Sob Consulta | Sob Consulta | 15% | 15% | 4% | 4% | Sob Consulta | I | Sob Consulta
15777 | Cap 13 - Produtos clássicos de disjuntores, spare parts e serviços | Produtos clássicos de disjuntores, spare parts e serviços | ELSP | BZ | 1SDA081446R1 | - | - | Sob Consulta | Sob Consulta | 15% | 15% | 4% | 4% | Sob Consulta | I | Sob Consulta
15778 | Cap 13 - Produtos clássicos de disjuntores, spare parts e serviços | Produtos clássicos de disjuntores, spare parts e serviços | ELSP | BZ | 1SDA082145R1 | Accessories Cover E1.2 IEC - Castell | Accessories Cover E1.2 IEC - Castell | 3025.4732 | Sob Consulta | 15% | 15% | 4% | 4% | Sob Consulta | I | Sob Consulta
15779 | Cap 13 - Produtos clássicos de disjuntores, spare parts e serviços | Produtos clássicos de disjuntores, spare parts e serviços | ELSP | BZ | 1SDA082146R1 | Castell Accessories Cover E2-6.2 Fixed | Castell Accessories Cover E2-6.2 Fixed | 3781.0412 | Sob Consulta | 15% | 15% | 4% | 4% | Sob Consulta | I | Sob Consulta
15780 | Cap 13 - Produtos clássicos de disjuntores, spare parts e serviços | Produtos clássicos de disjuntores, spare parts e serviços | ELSP | BZ | 1SDA082149R1 | Accessories Cover E2.2…E6.2 Castell KLC | Accessories Cover E2.2…E6.2 Castell KLC | 3781.0412 | Sob Consulta | 15% | 15% | 4% | 4% | Sob Consulta | I | Sob Consulta
15781 | Cap 13 - Produtos clássicos de disjuntores, spare parts e serviços | Produtos clássicos de disjuntores, spare parts e serviços | ELSP | BZ | 1SDA082150R1 | Acc. Cover E2.2…E6.2 Castell KLC+ KLP | Acc. Cover E2.2…E6.2 Castell KLC+ KLP | 3707.8694 | Sob Consulta | 15% | 15% | 4% | 4% | Sob Consulta | I | Sob Consulta
15782 | Cap 13 - Produtos clássicos de disjuntores, spare parts e serviços | Produtos clássicos de disjuntores, spare parts e serviços | ELSP | BZ | 1SDA082151R1 | - | - | Sob Consulta | Sob Consulta | 15% | 15% | 4% | 4% | Sob Consulta | I | Sob Consulta
15783 | Cap 13 - Produtos clássicos de disjuntores, spare parts e serviços | Produtos clássicos de disjuntores, spare parts e serviços | ELSP | BZ | 1SDA081405R1 | Transparent cover for Ekip Dip E1.2 | Transparent cover for Ekip Dip E1.2 | 1199.3688 | Sob Consulta | 15% | 15% | 4% | 4% | Sob Consulta | I | Sob Consulta
15784 | Cap 13 - Produtos clássicos de disjuntores, spare parts e serviços | Produtos clássicos de disjuntores, spare parts e serviços | ELSP | BZ | 1SDA081406R1 | Transparent cover for Ekip Touch E1.2 | Transparent cover for Ekip Touch E1.2 | 1379.113 | Sob Consulta | 15% | 15% | 4% | 4% | Sob Consulta | I | Sob Consulta
15785 | Cap 13 - Produtos clássicos de disjuntores, spare parts e serviços | Produtos clássicos de disjuntores, spare parts e serviços | ELSP | BZ | 1SDA081447R1 | Transparent cover for Ekip Dip E2.2…E6.2 | Transparent cover for Ekip Dip E2.2…E6.2 | 1799.0532 | Sob Consulta | 15% | 15% | 4% | 4% | Sob Consulta | I | Sob Consulta
15786 | Cap 13 - Produtos clássicos de disjuntores, spare parts e serviços | Produtos clássicos de disjuntores, spare parts e serviços | ELSP | BZ | 1SDA081448R1 | Transparent cover for Ekip Touch E2.2…E6 | Transparent cover for Ekip Touch E2.2…E6 | 2067.8798 | Sob Consulta | 15% | 15% | 4% | 4% | Sob Consulta | I | Sob Consulta
15787 | Cap 13 - Produtos clássicos de disjuntores, spare parts e serviços | Produtos clássicos de disjuntores, spare parts e serviços | ELSP | BZ | 1SDA081407R1 | trip coil E1.2 | trip coil E1.2 | 3413.5922 | Sob Consulta | 15% | 15% | 4% | 4% | Sob Consulta | I | Sob Consulta
15788 | Cap 13 - Produtos clássicos de disjuntores, spare parts e serviços | Produtos clássicos de disjuntores, spare parts e serviços | ELSP | BZ | 1SDA081449R1 | trip coil E2.2…E6.2 | trip coil E2.2…E6.2 | 5129.9336 | Sob Consulta | 15% | 15% | 4% | 4% | Sob Consulta | I | Sob Consulta
15789 | Cap 13 - Produtos clássicos de disjuntores, spare parts e serviços | Produtos clássicos de disjuntores, spare parts e serviços | ELSP | BZ | 1SDA081207R1 | Closing Spring E2.2 Iu<=2000A 3p | Closing Spring E2.2 Iu<=2000A 3p | 3731.7194 | Sob Consulta | 15% | 15% | 4% | 4% | Sob Consulta | I | Sob Consulta
15790 | Cap 13 - Produtos clássicos de disjuntores, spare parts e serviços | Produtos clássicos de disjuntores, spare parts e serviços | ELSP | BZ | 1SDA081208R1 | Clos.Spring E2.2 Iu<=2kA 4p, Iu=2500A 3p | Clos.Spring E2.2 Iu<=2kA 4p, Iu=2500A 3p | 4476.168 | Sob Consulta | 15% | 15% | 4% | 4% | Sob Consulta | C | 30 Dias
15791 | Cap 13 - Produtos clássicos de disjuntores, spare parts e serviços | Produtos clássicos de disjuntores, spare parts e serviços | ELSP | BZ | 1SDA081209R1 | Closing Spring E2.2 Iu=2500A 4p, E4.2 | Closing Spring E2.2 Iu=2500A 4p, E4.2 | 7719.556 | Sob Consulta | 15% | 15% | 4% | 4% | Sob Consulta | I | Sob Consulta
15792 | Cap 13 - Produtos clássicos de disjuntores, spare parts e serviços | Produtos clássicos de disjuntores, spare parts e serviços | ELSP | BZ | 1SDA081210R1 | Closing Spring E6.2 3p | Closing Spring E6.2 3p | 9571.1004 | Sob Consulta | 15% | 15% | 4% | 4% | Sob Consulta | I | Sob Consulta
15793 | Cap 13 - Produtos clássicos de disjuntores, spare parts e serviços | Produtos clássicos de disjuntores, spare parts e serviços | ELSP | BZ | 1SDA081211R1 | Closing Spring E6.2 4p, 4p/f | Closing Spring E6.2 4p, 4p/f | 11417.8642 | Sob Consulta | 15% | 15% | 4% | 4% | Sob Consulta | I | Sob Consulta
15794 | Cap 13 - Produtos clássicos de disjuntores, spare parts e serviços | Produtos clássicos de disjuntores, spare parts e serviços | ELSP | BZ | 1SDA081408R1 | PLACA PRINCIPAL EKIP E1.2 | main board Ekip Trip unit E1.2 | 12739.7372 | Sob Consulta | 15% | 15% | 4% | 4% | Sob Consulta | C | 30 Dias
15795 | Cap 13 - Produtos clássicos de disjuntores, spare parts e serviços | Produtos clássicos de disjuntores, spare parts e serviços | ELSP | BZ | 1SDA081450R1 | MAIN BOARD EKIP TRIP UNIT E2.2AE6.3 | Main board Ekip Trip unit E2.2...E6.2 | 15288.91 | Sob Consulta | 15% | 15% | 4% | 4% | Sob Consulta | G | 70 Dias
15796 | Cap 13 - Produtos clássicos de disjuntores, spare parts e serviços | Produtos clássicos de disjuntores, spare parts e serviços | ELSP | BZ | 1SDA081167R1 | Kit Sliding contacts for MP E1.2 3p | Kit Sliding contacts for MP E1.2 3p | 7723.0646 | Sob Consulta | 15% | 15% | 4% | 4% | Sob Consulta | C | 30 Dias
15797 | Cap 13 - Produtos clássicos de disjuntores, spare parts e serviços | Produtos clássicos de disjuntores, spare parts e serviços | ELSP | BZ | 1SDA081168R1 | Kit Sliding Contacts for MP E1.2 4p | Kit Sliding Contacts for MP E1.2 4p | 8866.4336 | Sob Consulta | 15% | 15% | 4% | 4% | Sob Consulta | I | Sob Consulta
15798 | Cap 13 - Produtos clássicos de disjuntores, spare parts e serviços | Produtos clássicos de disjuntores, spare parts e serviços | ELSP | BZ | 1SDA081212R1 | Kit Sliding Contacts for E2.2...E6.2 | Kit Sliding Contacts for E2.2...E6.2 | 19691.4822 | Sob Consulta | 15% | 15% | 4% | 4% | Sob Consulta | C | 30 Dias
15799 | Cap 13 - Produtos clássicos de disjuntores, spare parts e serviços | Produtos clássicos de disjuntores, spare parts e serviços | ELSP | BZ | 1SDA081213R1 | Kit Sliding Contacts for MP E2.2…E6.2 MS | Kit Sliding Contacts for MP E2.2…E6.2 MS | 10374.3896 | Sob Consulta | 15% | 15% | 4% | 4% | Sob Consulta | I | Sob Consulta
15800 | Cap 13 - Produtos clássicos de disjuntores, spare parts e serviços | Produtos clássicos de disjuntores, spare parts e serviços | ELSP | BZ | 1SDA081409R1 | Kit terminal box for Fixed CB E1.2 | Kit terminal box for Fixed CB E1.2 | 9221.9364 | Sob Consulta | 15% | 15% | 4% | 4% | Sob Consulta | C | 30 Dias
15801 | Cap 13 - Produtos clássicos de disjuntores, spare parts e serviços | Produtos clássicos de disjuntores, spare parts e serviços | ELSP | BZ | 1SDA081451R1 | TERMINAL DE INTERFACE E2.2 AO E6.2 F/W | Terminal box CB Fixed/ MP E2.2…E6.2 | 15735.6046 | Sob Consulta | 15% | 15% | 4% | 4% | Sob Consulta | C | 30 Dias
15802 | Cap 13 - Produtos clássicos de disjuntores, spare parts e serviços | Produtos clássicos de disjuntores, spare parts e serviços | ELSP | BZ | 1SDA081452R1 | Connect.interface MP E2.2…E6.2 MS | Connect.interface MP E2.2…E6.2 MS | 11503.7666 | Sob Consulta | 15% | 15% | 4% | 4% | Sob Consulta | I | Sob Consulta
15803 | Cap 13 - Produtos clássicos de disjuntores, spare parts e serviços | Produtos clássicos de disjuntores, spare parts e serviços | ELSP | BZ | 1SDA081214R1 | SUPORTE DE ACESSORIOS LADO DIREITO | Right MID E2.2…E6.2 | 10574.1678 | Sob Consulta | 15% | 15% | 4% | 4% | Sob Consulta | G | 70 Dias
15804 | Cap 13 - Produtos clássicos de disjuntores, spare parts e serviços | Produtos clássicos de disjuntores, spare parts e serviços | ELSP | BZ | 1SDA081215R1 | Right MID E2.2…E6.2 MS | Right MID E2.2…E6.2 MS | 7458.6794 | Sob Consulta | 15% | 15% | 4% | 4% | Sob Consulta | C | 30 Dias
15805 | Cap 13 - Produtos clássicos de disjuntores, spare parts e serviços | Produtos clássicos de disjuntores, spare parts e serviços | ELSP | BZ | 1SDA081170R1 | SUPORTE DE BOBINA ESQUERDO E1.2 | Left Plate For Accesory (MID-SX ) E1.2 | 3959.7254 | Sob Consulta | 15% | 15% | 4% | 4% | Sob Consulta | C | 30 Dias
15806 | Cap 13 - Produtos clássicos de disjuntores, spare parts e serviços | Produtos clássicos de disjuntores, spare parts e serviços | ELSP | BZ | 1SDA081453R1 | Left Plate For Acc. (MID-SX ) E2.2…E6.2 | Left Plate For Acc. (MID-SX ) E2.2…E6.2 | 4663.8622 | Sob Consulta | 15% | 15% | 4% | 4% | Sob Consulta | I | Sob Consulta
15807 | Cap 13 - Produtos clássicos de disjuntores, spare parts e serviços | Produtos clássicos de disjuntores, spare parts e serviços | ELSP | BZ | 1SDA081216R1 | Racked in and out device E2.2…E6.2 | Racked in and out device E2.2…E6.2 | 7488.9 | Sob Consulta | 15% | 15% | 4% | 4% | Sob Consulta | C | 30 Dias
15808 | Cap 13 - Produtos clássicos de disjuntores, spare parts e serviços | Produtos clássicos de disjuntores, spare parts e serviços | ELSP | BZ | 1SDA081217R1 | Spring Charging lever E2.2…E6.2 | Spring Charging lever E2.2…E6.2 | 2395.5576 | Sob Consulta | 15% | 15% | 4% | 4% | Sob Consulta | I | Sob Consulta
15809 | Cap 13 - Produtos clássicos de disjuntores, spare parts e serviços | Produtos clássicos de disjuntores, spare parts e serviços | ELSP | BZ | 1SDA081454R1 | Lifting plates E2.2…E6.2 | Lifting plates E2.2…E6.2 | 1697.2402 | Sob Consulta | 15% | 15% | 4% | 4% | Sob Consulta | I | Sob Consulta
15810 | Cap 13 - Produtos clássicos de disjuntores, spare parts e serviços | Produtos clássicos de disjuntores, spare parts e serviços | ELSP | BZ | 1SDA081410R1 | Racking in and out lever E1.2 | Racking in and out lever E1.2 | 2317.6158 | Sob Consulta | 15% | 15% | 4% | 4% | Sob Consulta | G | 70 Dias
15811 | Cap 13 - Produtos clássicos de disjuntores, spare parts e serviços | Produtos clássicos de disjuntores, spare parts e serviços | ELSP | BZ | 1SDA081455R1 | Racking in and out lever E2.2…E6.2 | Racking in and out lever E2.2…E6.2 | 3690.3688 | Sob Consulta | 15% | 15% | 4% | 4% | Sob Consulta | I | Sob Consulta
15812 | Cap 13 - Produtos clássicos de disjuntores, spare parts e serviços | Produtos clássicos de disjuntores, spare parts e serviços | ELSP | BZ | 1SDA081172R1 | Transformation kit into MS E1.2B F | Transformation kit into MS E1.2B F | 6205.2188 | Sob Consulta | 15% | 15% | 4% | 4% | Sob Consulta | I | Sob Consulta
15813 | Cap 13 - Produtos clássicos de disjuntores, spare parts e serviços | Produtos clássicos de disjuntores, spare parts e serviços | ELSP | BZ | 1SDA081173R1 | Transformation kit into MS E1.2N F | Transformation kit into MS E1.2N F | 6205.2188 | Sob Consulta | 15% | 15% | 4% | 4% | Sob Consulta | I | Sob Consulta
15814 | Cap 13 - Produtos clássicos de disjuntores, spare parts e serviços | Produtos clássicos de disjuntores, spare parts e serviços | ELSP | BZ | 1SDA081218R1 | - | - | Sob Consulta | Sob Consulta | 15% | 15% | 4% | 4% | Sob Consulta | I | Sob Consulta
15815 | Cap 13 - Produtos clássicos de disjuntores, spare parts e serviços | Produtos clássicos de disjuntores, spare parts e serviços | ELSP | BZ | 1SDA081219R1 | - | - | Sob Consulta | Sob Consulta | 15% | 15% | 4% | 4% | Sob Consulta | I | Sob Consulta
15816 | Cap 13 - Produtos clássicos de disjuntores, spare parts e serviços | Produtos clássicos de disjuntores, spare parts e serviços | ELSP | BZ | 1SDA081220R1 | - | - | Sob Consulta | Sob Consulta | 15% | 15% | 4% | 4% | Sob Consulta | I | Sob Consulta
15817 | Cap 13 - Produtos clássicos de disjuntores, spare parts e serviços | Produtos clássicos de disjuntores, spare parts e serviços | ELSP | BZ | 1SDA081221R1 | - | - | Sob Consulta | Sob Consulta | 15% | 15% | 4% | 4% | Sob Consulta | I | Sob Consulta
15818 | Cap 13 - Produtos clássicos de disjuntores, spare parts e serviços | Produtos clássicos de disjuntores, spare parts e serviços | ELSP | BZ | 1SDA081222R1 | - | - | Sob Consulta | Sob Consulta | 15% | 15% | 4% | 4% | Sob Consulta | I | Sob Consulta
15819 | Cap 13 - Produtos clássicos de disjuntores, spare parts e serviços | Produtos clássicos de disjuntores, spare parts e serviços | ELSP | BZ | 1SDA081223R1 | - | - | Sob Consulta | Sob Consulta | 15% | 15% | 4% | 4% | Sob Consulta | I | Sob Consulta
15820 | Cap 13 - Produtos clássicos de disjuntores, spare parts e serviços | Produtos clássicos de disjuntores, spare parts e serviços | ELSP | BZ | 1SDA081224R1 | - | - | Sob Consulta | Sob Consulta | 15% | 15% | 4% | 4% | Sob Consulta | I | Sob Consulta
15821 | Cap 13 - Produtos clássicos de disjuntores, spare parts e serviços | Produtos clássicos de disjuntores, spare parts e serviços | ELSP | BZ | 1SDA081225R1 | - | - | Sob Consulta | Sob Consulta | 15% | 15% | 4% | 4% | Sob Consulta | I | Sob Consulta
15822 | Cap 13 - Produtos clássicos de disjuntores, spare parts e serviços | Produtos clássicos de disjuntores, spare parts e serviços | ELSP | BZ | 1SDA081174R1 | Transformation kit into MS E1.2B MP 3p | Transformation kit into MS E1.2B MP 3p | 5793.2498 | Sob Consulta | 15% | 15% | 4% | 4% | Sob Consulta | I | Sob Consulta
15823 | Cap 13 - Produtos clássicos de disjuntores, spare parts e serviços | Produtos clássicos de disjuntores, spare parts e serviços | ELSP | BZ | 1SDA081175R1 | - | - | Sob Consulta | Sob Consulta | 15% | 15% | 4% | 4% | Sob Consulta | I | Sob Consulta
15824 | Cap 13 - Produtos clássicos de disjuntores, spare parts e serviços | Produtos clássicos de disjuntores, spare parts e serviços | ELSP | BZ | 1SDA081226R1 | - | - | Sob Consulta | Sob Consulta | 15% | 15% | 4% | 4% | Sob Consulta | I | Sob Consulta
15825 | Cap 13 - Produtos clássicos de disjuntores, spare parts e serviços | Produtos clássicos de disjuntores, spare parts e serviços | ELSP | BZ | 1SDA081227R1 | - | - | Sob Consulta | Sob Consulta | 15% | 15% | 4% | 4% | Sob Consulta | I | Sob Consulta
15826 | Cap 13 - Produtos clássicos de disjuntores, spare parts e serviços | Produtos clássicos de disjuntores, spare parts e serviços | ELSP | BZ | 1SDA081228R1 | - | - | Sob Consulta | Sob Consulta | 15% | 15% | 4% | 4% | Sob Consulta | I | Sob Consulta
15827 | Cap 13 - Produtos clássicos de disjuntores, spare parts e serviços | Produtos clássicos de disjuntores, spare parts e serviços | ELSP | BZ | 1SDA081229R1 | - | - | Sob Consulta | Sob Consulta | 15% | 15% | 4% | 4% | Sob Consulta | I | Sob Consulta
15828 | Cap 13 - Produtos clássicos de disjuntores, spare parts e serviços | Produtos clássicos de disjuntores, spare parts e serviços | ELSP | BZ | 1SDA081230R1 | - | - | Sob Consulta | Sob Consulta | 15% | 15% | 4% | 4% | Sob Consulta | I | Sob Consulta
15829 | Cap 13 - Produtos clássicos de disjuntores, spare parts e serviços | Produtos clássicos de disjuntores, spare parts e serviços | ELSP | BZ | 1SDA081231R1 | - | - | Sob Consulta | Sob Consulta | 15% | 15% | 4% | 4% | Sob Consulta | I | Sob Consulta
15830 | Cap 13 - Produtos clássicos de disjuntores, spare parts e serviços | Produtos clássicos de disjuntores, spare parts e serviços | ELSP | BZ | 1SDA081232R1 | - | - | Sob Consulta | Sob Consulta | 15% | 15% | 4% | 4% | Sob Consulta | I | Sob Consulta
15831 | Cap 13 - Produtos clássicos de disjuntores, spare parts e serviços | Produtos clássicos de disjuntores, spare parts e serviços | ELSP | BZ | 1SDA081233R1 | - | - | Sob Consulta | Sob Consulta | 15% | 15% | 4% | 4% | Sob Consulta | I | Sob Consulta
15832 | Cap 13 - Produtos clássicos de disjuntores, spare parts e serviços | Produtos clássicos de disjuntores, spare parts e serviços | ELSP | BZ | 1SDA081411R1 | Safety Shutters for FP E1.2 3p IEC | Safety Shutters for FP E1.2 3p IEC | 3195.6668 | Sob Consulta | 15% | 15% | 4% | 4% | Sob Consulta | I | Sob Consulta
15833 | Cap 13 - Produtos clássicos de disjuntores, spare parts e serviços | Produtos clássicos de disjuntores, spare parts e serviços | ELSP | BZ | 1SDA081412R1 | Safety Shutters for FP E1.2 4p IEC | Safety Shutters for FP E1.2 4p IEC | 3994.186 | Sob Consulta | 15% | 15% | 4% | 4% | Sob Consulta | I | Sob Consulta
15834 | Cap 13 - Produtos clássicos de disjuntores, spare parts e serviços | Produtos clássicos de disjuntores, spare parts e serviços | ELSP | BZ | 1SDA081457R1 | Safety Shutters for FP E2.2 3p IEC | Safety Shutters for FP E2.2 3p IEC | Sob Consulta | Sob Consulta | 15% | 15% | 4% | 4% | Sob Consulta | I | Sob Consulta
15835 | Cap 13 - Produtos clássicos de disjuntores, spare parts e serviços | Produtos clássicos de disjuntores, spare parts e serviços | ELSP | BZ | 1SDA081458R1 | Safety Shutters for FP E2.2 4p IEC | Safety Shutters for FP E2.2 4p IEC | Sob Consulta | Sob Consulta | 15% | 15% | 4% | 4% | Sob Consulta | I | Sob Consulta
15836 | Cap 13 - Produtos clássicos de disjuntores, spare parts e serviços | Produtos clássicos de disjuntores, spare parts e serviços | ELSP | BZ | 1SDA081459R1 | Safety Shutters for FP E4.2 3p IEC | Safety Shutters for FP E4.2 3p IEC | Sob Consulta | Sob Consulta | 15% | 15% | 4% | 4% | Sob Consulta | C | 30 Dias
15837 | Cap 13 - Produtos clássicos de disjuntores, spare parts e serviços | Produtos clássicos de disjuntores, spare parts e serviços | ELSP | BZ | 1SDA081460R1 | Safety Shutters for FP E4.2 4p IEC | Safety Shutters for FP E4.2 4p IEC | Sob Consulta | Sob Consulta | 15% | 15% | 4% | 4% | Sob Consulta | C | 30 Dias
15838 | Cap 13 - Produtos clássicos de disjuntores, spare parts e serviços | Produtos clássicos de disjuntores, spare parts e serviços | ELSP | BZ | 1SDA081461R1 | Safety Shutters for FP E6.2 3p IEC | Safety Shutters for FP E6.2 3p IEC | 8309.8064 | Sob Consulta | 15% | 15% | 4% | 4% | Sob Consulta | C | 30 Dias
15839 | Cap 13 - Produtos clássicos de disjuntores, spare parts e serviços | Produtos clássicos de disjuntores, spare parts e serviços | ELSP | BZ | 1SDA081462R1 | Safety Shutters for FP E6.2 4p IEC | Safety Shutters for FP E6.2 4p IEC | Sob Consulta | Sob Consulta | 15% | 15% | 4% | 4% | Sob Consulta | I | Sob Consulta
15840 | Cap 13 - Produtos clássicos de disjuntores, spare parts e serviços | Produtos clássicos de disjuntores, spare parts e serviços | ELSP | BZ | 1SDA081463R1 | Safety Shutters for FP E6.2 4p/f IEC | Safety Shutters for FP E6.2 4p/f IEC | Sob Consulta | Sob Consulta | 15% | 15% | 4% | 4% | Sob Consulta | I | Sob Consulta
15841 | Cap 13 - Produtos clássicos de disjuntores, spare parts e serviços | Produtos clássicos de disjuntores, spare parts e serviços | ELSP | BZ | 1SDA081465R1 | - | - | Sob Consulta | Sob Consulta | 15% | 15% | 4% | 4% | Sob Consulta | I | Sob Consulta
15842 | Cap 13 - Produtos clássicos de disjuntores, spare parts e serviços | Produtos clássicos de disjuntores, spare parts e serviços | ELSP | BZ | 1SDA081464R1 | Earth sliding contact MP E2.2...E6.2 | Earth sliding contact MP E2.2...E6.2 | 2226.9434 | Sob Consulta | 15% | 15% | 4% | 4% | Sob Consulta | I | Sob Consulta
15843 | Cap 13 - Produtos clássicos de disjuntores, spare parts e serviços | Produtos clássicos de disjuntores, spare parts e serviços | ELSP | BZ | 1SDA081466R1 | MID cover E2.2…E6.2 | MID cover E2.2…E6.2 | 1399.7936 | Sob Consulta | 15% | 15% | 4% | 4% | Sob Consulta | I | Sob Consulta
15844 | Cap 13 - Produtos clássicos de disjuntores, spare parts e serviços | Produtos clássicos de disjuntores, spare parts e serviços | ELSP | BZ | 1SDA081176R1 | Conversion kit from F to MP E1.2 3p IEC | Conversion kit from F to MP E1.2 3p IEC | Sob Consulta | Sob Consulta | 15% | 15% | 4% | 4% | Sob Consulta | I | Sob Consulta
15845 | Cap 13 - Produtos clássicos de disjuntores, spare parts e serviços | Produtos clássicos de disjuntores, spare parts e serviços | ELSP | BZ | 1SDA081177R1 | Conversion kit from F to MP E1.2 4p IEC | Conversion kit from F to MP E1.2 4p IEC | Sob Consulta | Sob Consulta | 15% | 15% | 4% | 4% | Sob Consulta | I | Sob Consulta
15846 | Cap 13 - Produtos clássicos de disjuntores, spare parts e serviços | Produtos clássicos de disjuntores, spare parts e serviços | ELSP | BZ | 1SDA081234R1 | Conversion kit from F to MP E2.2 3p IEC | Conversion kit from F to MP E2.2 3p IEC | Sob Consulta | Sob Consulta | 15% | 15% | 4% | 4% | Sob Consulta | C | 30 Dias
15847 | Cap 13 - Produtos clássicos de disjuntores, spare parts e serviços | Produtos clássicos de disjuntores, spare parts e serviços | ELSP | BZ | 1SDA081235R1 | Conversion kit from F to MP E2.2 4p IEC | Conversion kit from F to MP E2.2 4p IEC | Sob Consulta | Sob Consulta | 15% | 15% | 4% | 4% | Sob Consulta | I | Sob Consulta
15848 | Cap 13 - Produtos clássicos de disjuntores, spare parts e serviços | Produtos clássicos de disjuntores, spare parts e serviços | ELSP | BZ | 1SDA081236R1 | Conversion kit from F to MP E4.2 3p IEC | Conversion kit from F to MP E4.2 3p IEC | Sob Consulta | Sob Consulta | 15% | 15% | 4% | 4% | Sob Consulta | I | Sob Consulta
15849 | Cap 13 - Produtos clássicos de disjuntores, spare parts e serviços | Produtos clássicos de disjuntores, spare parts e serviços | ELSP | BZ | 1SDA081237R1 | Conversion kit from F to MP E4.2 4p IEC | Conversion kit from F to MP E4.2 4p IEC | Sob Consulta | Sob Consulta | 15% | 15% | 4% | 4% | Sob Consulta | I | Sob Consulta
15850 | Cap 13 - Produtos clássicos de disjuntores, spare parts e serviços | Produtos clássicos de disjuntores, spare parts e serviços | ELSP | BZ | 1SDA081238R1 | Conversion kit from F to MP E6.2 3p IEC | Conversion kit from F to MP E6.2 3p IEC | Sob Consulta | Sob Consulta | 15% | 15% | 4% | 4% | Sob Consulta | I | Sob Consulta
15851 | Cap 13 - Produtos clássicos de disjuntores, spare parts e serviços | Produtos clássicos de disjuntores, spare parts e serviços | ELSP | BZ | 1SDA081239R1 | Conversion kit from F to MP E6.2 4p IEC | Conversion kit from F to MP E6.2 4p IEC | Sob Consulta | Sob Consulta | 15% | 15% | 4% | 4% | Sob Consulta | I | Sob Consulta
15852 | Cap 13 - Produtos clássicos de disjuntores, spare parts e serviços | Produtos clássicos de disjuntores, spare parts e serviços | ELSP | BZ | 1SDA081240R1 | Conversion kit from F to MP E6.2 4p/fIEC | Conversion kit from F to MP E6.2 4p/fIEC | Sob Consulta | Sob Consulta | 15% | 15% | 4% | 4% | Sob Consulta | I | Sob Consulta
15853 | Cap 14 - Contatores | Contatores | ELSP | CB | GJL1211001R0101 | B6-30-10-01 | Minicontator de potência tripolar para 9 A em 380 V (AC-3), com bobina CA para 24 V 45-450 Hz e contato(s) auxiliar(es) 1NA incorporado(s) | 334.271 | 85364900 | 5% | 18% | 4% | 4% | Importado | A | 3 dias Utéis
15854 | Cap 14 - Contatores | Contatores | ELSP | CB | GJL1211001R8104 | B6-30-10-84 | Minicontator de potência tripolar para 9 A em 380 V (AC-3), com bobina CA para 110 V 45-450 Hz e contato(s) auxiliar(es) 1NA incorporado(s) | 334.271 | 85364900 | 5% | 18% | 4% | 4% | Importado | A | 3 dias Utéis
15855 | Cap 14 - Contatores | Contatores | ELSP | CB | GJL1211001R8100 | B6-30-10-80 | Minicontator de potência tripolar para 9 A em 380 V (AC-3), com bobina CA para 230 V 45-450 Hz e contato(s) auxiliar(es) 1NA incorporado(s) | 334.271 | 85364900 | 5% | 18% | 4% | 4% | Importado | A | 3 dias Utéis
15856 | Cap 14 - Contatores | Contatores | ELSP | CB | GJL1211001R0011 | B6-30-01-01 | Minicontator de potência tripolar para 9 A em 380 V (AC-3), com bobina CA para 24 V 45-450 Hz e contato(s) auxiliar(es) 1NF incorporado(s) | 334.271 | 85364900 | 5% | 18% | 4% | 4% | Importado | A | 3 dias Utéis
15857 | Cap 14 - Contatores | Contatores | ELSP | CB | GJL1211001R8014 | B6-30-01-84 | Minicontator de potência tripolar para 9 A em 380 V (AC-3), com bobina CA para 110 V 45-450 Hz e contato(s) auxiliar(es) 1NF incorporado(s) | 334.271 | 85364900 | 5% | 18% | 4% | 4% | Importado | C | 30 Dias
15858 | Cap 14 - Contatores | Contatores | ELSP | CB | GJL1211001R8010 | B6-30-01-80 | Minicontator de potência tripolar para 9 A em 380 V (AC-3), com bobina CA para 230 V 45-450 Hz e contato(s) auxiliar(es) 1NF incorporado(s) | 334.271 | 85364900 | 5% | 18% | 4% | 4% | Importado | A | 3 dias Utéis
15859 | Cap 14 - Contatores | Contatores | ELSP | CB | GJL1211201R0001 | B6-40-00-01 | Minicontator de potência tetrapolar (4NA) para 9 A em 380 V (AC-3), com bobina CA para 24 V 45-450 Hz | 334.271 | 85364100 | 5% | 18% | 4% | 4% | Importado | C | 30 Dias
15860 | Cap 14 - Contatores | Contatores | ELSP | CB | GJL1211201R8004 | B6-40-00-84 | Minicontator de potência tetrapolar (4NA) para 9 A em 380 V (AC-3), com bobina CA para 110 V 45-450 Hz | 334.1332 | Sob Consulta | 5% | 18% | 4% | 4% | Importado | I | Sob Consulta
15861 | Cap 14 - Contatores | Contatores | ELSP | CB | GJL1211201R8000 | B6-40-00-80 | Minicontator de potência tetrapolar (4NA) para 9 A em 380 V (AC-3), com bobina CA para 230 V 45-450 Hz | 334.271 | 85364900 | 5% | 18% | 4% | 4% | Importado | C | 30 Dias
15862 | Cap 14 - Contatores | Contatores | ELSP | CB | GJL1311001R0101 | B7-30-10-01 | Minicontator de potência tripolar para 12 A em 380 V (AC-3), com bobina CA para 24 V 45-450 Hz e contato(s) auxiliar(es) 1NA incorporado(s) | 372.8338 | 85364900 | 5% | 18% | 4% | 4% | Importado | A | 3 dias Utéis
15863 | Cap 14 - Contatores | Contatores | ELSP | CB | GJL1311001R8104 | B7-30-10-84 | Minicontator de potência tripolar para 12 A em 380 V (AC-3), com bobina CA para 110 V 45-450 Hz e contato(s) auxiliar(es) 1NA incorporado(s) | 372.8338 | 85364900 | 5% | 18% | 4% | 4% | Importado | C | 30 Dias
15864 | Cap 14 - Contatores | Contatores | ELSP | CB | GJL1311001R8100 | B7-30-10-80 | Minicontator de potência tripolar para 12 A em 380 V (AC-3), com bobina CA para 230 V 45-450 Hz e contato(s) auxiliar(es) 1NA incorporado(s) | 372.8338 | 85364900 | 5% | 18% | 4% | 4% | Importado | A | 3 dias Utéis
15865 | Cap 14 - Contatores | Contatores | ELSP | CB | GJL1311001R0011 | B7-30-01-01 | Minicontator de potência tripolar para 12 A em 380 V (AC-3), com bobina CA para 24 V 45-450 Hz e contato(s) auxiliar(es) 1NF incorporado(s) | 372.8338 | 85364900 | 5% | 18% | 4% | 4% | Importado | C | 30 Dias
15866 | Cap 14 - Contatores | Contatores | ELSP | CB | GJL1311001R8014 | B7-30-01-84 | Minicontator de potência tripolar para 12 A em 380 V (AC-3), com bobina CA para 110 V 45-450 Hz e contato(s) auxiliar(es) 1NF incorporado(s) | 372.8762 | 85364900 | 5% | 18% | 4% | 4% | Importado | C | 30 Dias
15867 | Cap 14 - Contatores | Contatores | ELSP | CB | GJL1311001R8010 | B7-30-01-80 | Minicontator de potência tripolar para 12 A em 380 V (AC-3), com bobina CA para 230 V 45-450 Hz e contato(s) auxiliar(es) 1NF incorporado(s) | 372.8338 | 85364900 | 5% | 18% | 4% | 4% | Importado | A | 3 dias Utéis
15868 | Cap 14 - Contatores | Contatores | ELSP | CB | GJL1311201R0001 | B7-40-00-01 | Minicontator de potência tetrapolar (4NA) para 12 A em 380 V (AC-3), com bobina CA para 24 V 45-450 Hz | 372.8656 | 85364900 | 5% | 18% | 4% | 4% | Importado | D | 40 Dias
15869 | Cap 14 - Contatores | Contatores | ELSP | CB | GJL1311201R8004 | B7-40-00-84 | Minicontator de potência tetrapolar (4NA) para 12 A em 380 V (AC-3), com bobina CA para 110 V 45-450 Hz | 372.8656 | Sob Consulta | 5% | 18% | 4% | 4% | Importado | I | Sob Consulta
15870 | Cap 14 - Contatores | Contatores | ELSP | CB | GJL1311201R8000 | B7-40-00-80 | Minicontator de potência tetrapolar (4NA) para 12 A em 380 V (AC-3), com bobina CA para 230 V 45-450 Hz | 372.8338 | 85364900 | 5% | 18% | 4% | 4% | Importado | C | 30 Dias
15871 | Cap 14 - Contatores | Contatores | ELSP | CB | GJL1213001R0101 | BC6-30-10-01 | Minicontator de potência tripolar para 9 A em 380 V (AC-3), com bobina CC para 24 V CC e contato(s) auxiliar(es) 1NA incorporado(s) | 286.0516 | 85364900 | 5% | 18% | 4% | 4% | Importado | A | 3 dias Utéis
15872 | Cap 14 - Contatores | Contatores | ELSP | CB | GJL1213001R0104 | BC6-30-10-04 | Minicontator de potência tripolar para 9 A em 380 V (AC-3), com bobina CC para 110 V CC e contato(s) auxiliar(es) 1NA incorporado(s) | 286.0516 | 85364900 | 5% | 18% | 4% | 4% | Importado | C | 30 Dias
15873 | Cap 14 - Contatores | Contatores | ELSP | CB | GJL1213001R0105 | BC6-30-10-05 | Minicontator de potência tripolar para 9 A em 380 V (AC-3), com bobina CC para 220 V CC e contato(s) auxiliar(es) 1NA incorporado(s) | 286.0304 | 85364900 | 5% | 18% | 4% | 4% | Importado | C | 30 Dias
15874 | Cap 14 - Contatores | Contatores | ELSP | CB | GJL1213001R0011 | BC6-30-01-01 | Minicontator de potência tripolar para 9 A em 380 V (AC-3), com bobina CC para 24 V CC e contato(s) auxiliar(es) 1NF incorporado(s) | 286.0516 | 85364900 | 5% | 18% | 4% | 4% | Importado | A | 3 dias Utéis
15875 | Cap 14 - Contatores | Contatores | ELSP | CB | GJL1213001R0014 | BC6-30-01-04 | Minicontator de potência tripolar para 9 A em 380 V (AC-3), com bobina CC para 110 V CC e contato(s) auxiliar(es) 1NF incorporado(s) | 286.0516 | 85364900 | 5% | 18% | 4% | 4% | Importado | C | 30 Dias
15876 | Cap 14 - Contatores | Contatores | ELSP | CB | GJL1213001R0015 | BC6-30-01-05 | Minicontator de potência tripolar para 9 A em 380 V (AC-3), com bobina CC para 220 V CC e contato(s) auxiliar(es) 1NF incorporado(s) | 286.0516 | 85364900 | 5% | 18% | 4% | 4% | Importado | C | 30 Dias
15877 | Cap 14 - Contatores | Contatores | ELSP | CB | GJL1213201R0001 | BC6-40-00-01 | Minicontator de potência tetrapolar (4NA) para 9 A em 380 V (AC-3), com bobina CC para 24 VCC | 286.0516 | 85364900 | 5% | 18% | 4% | 4% | Importado | D | 40 Dias
15878 | Cap 14 - Contatores | Contatores | ELSP | CB | GJL1213201R0004 | BC6-40-00-04 | Minicontator de potência tetrapolar (4NA) para 9 A em 380 V (AC-3), com bobina CC para 110 V CC | 286.041 | Sob Consulta | 5% | 18% | 4% | 4% | Importado | I | Sob Consulta
15879 | Cap 14 - Contatores | Contatores | ELSP | CB | GJL1213201R0005 | BC6-40-00-05 | Minicontator de potência tetrapolar (4NA) para 9 A em 380 V (AC-3), com bobina CC para 220 V CC | 286.0728 | Sob Consulta | 5% | 18% | 4% | 4% | Importado | I | Sob Consulta
15880 | Cap 14 - Contatores | Contatores | ELSP | CB | GJL1313001R0101 | BC7-30-10-01 | Minicontator de potência tripolar para 12 A em 380 V (AC-3), com bobina CC para 24 V CC e contato(s) auxiliar(es) 1NA incorporado(s) | 409.2554 | 85364900 | 5% | 18% | 4% | 4% | Importado | A | 3 dias Utéis
15881 | Cap 14 - Contatores | Contatores | ELSP | CB | GJL1313001R0104 | BC7-30-10-04 | Minicontator de potência tripolar para 12 A em 380 V (AC-3), com bobina CC para 110 V CC e contato(s) auxiliar(es) 1NA incorporado(s) | 409.2554 | 85364900 | 5% | 18% | 4% | 4% | Importado | C | 30 Dias
15882 | Cap 14 - Contatores | Contatores | ELSP | CB | GJL1313001R0105 | BC7-30-10-05 | Minicontator de potência tripolar para 12 A em 380 V (AC-3), com bobina CC para 220 V CC e contato(s) auxiliar(es) 1NA incorporado(s) | 409.2342 | 85364900 | 5% | 18% | 4% | 4% | Importado | D | 40 Dias
15883 | Cap 14 - Contatores | Contatores | ELSP | CB | GJL1313001R0011 | BC7-30-01-01 | Minicontator de potência tripolar para 12 A em 380 V (AC-3), com bobina CC para 24 V CC e contato(s) auxiliar(es) 1NF incorporado(s) | 409.2554 | 85364900 | 5% | 18% | 4% | 4% | Importado | C | 30 Dias
15884 | Cap 14 - Contatores | Contatores | ELSP | CB | GJL1313001R0014 | BC7-30-01-04 | Minicontator de potência tripolar para 12 A em 380 V (AC-3), com bobina CC para 110 V CC e contato(s) auxiliar(es) 1NA incorporado(s) | 409.2342 | 85364900 | 5% | 18% | 4% | 4% | Importado | D | 40 Dias
15885 | Cap 14 - Contatores | Contatores | ELSP | CB | GJL1313001R0015 | BC7-30-01-05 | Minicontator de potência tripolar para 12 A em 380 V (AC-3), com bobina CC para 220 V CC e contato(s) auxiliar(es) 1NF incorporado(s) | 409.2342 | Sob Consulta | 5% | 18% | 4% | 4% | Importado | I | Sob Consulta
15886 | Cap 14 - Contatores | Contatores | ELSP | CB | GJL1313201R0001 | BC7-40-00-01 | Minicontator de potência tetrapolar (4NA) para 12 A em 380 V (AC-3), com bobina CC para 24 V CC | 409.2554 | 85364900 | 5% | 18% | 4% | 4% | Importado | C | 30 Dias
15887 | Cap 14 - Contatores | Contatores | ELSP | CB | GJL1313201R0004 | BC7-40-00-04 | Minicontator de potência tetrapolar (4NA) para 12 A em 380 V (AC-3), com bobina CC para 110 V CC | 409.2342 | Sob Consulta | 5% | 18% | 4% | 4% | Importado | I | Sob Consulta
15888 | Cap 14 - Contatores | Contatores | ELSP | CB | GJL1313201R0005 | BC7-40-00-05 | Minicontator de potência tetrapolar (4NA) para 12 A em 380 V (AC-3), com bobina CC para 230 V CC | 409.2342 | Sob Consulta | 5% | 18% | 4% | 4% | Importado | I | Sob Consulta
15889 | Cap 14 - Contatores | Contatores | ELSP | CB | GJL1211901R0101 | VB6-30-10-01 | Minicontatores de potência intertravados tripolar para 9 A em 380 V (AC-3), com bobina CA para 24 V 45-450 Hz e contato(s) auxiliar(es) 1NA incorporado(s) | 654.2214 | 85364900 | 5% | 18% | 4% | 4% | Importado | D | 40 Dias
15890 | Cap 14 - Contatores | Contatores | ELSP | CB | GJL1211901R8104 | VB6-30-10-84 | Minicontatores de potência intertravados tripolar para 9 A em 380 V (AC-3), com bobina CA para 110 V 45-450 Hz e contato(s) auxiliar(es) 1NA incorporado(s) | 654.2214 | 85364900 | 5% | 18% | 4% | 4% | Importado | D | 40 Dias
15891 | Cap 14 - Contatores | Contatores | ELSP | CB | GJL1211901R8100 | VB6-30-10-80 | VB6-30-10-80 Mini Rev.Contactor | 654.1578 | 85364900 | 5% | 18% | 4% | 4% | Importado | C | 30 Dias
15892 | Cap 14 - Contatores | Contatores | ELSP | CB | GJL1211901R0011 | VB6-30-01-01 | Minicontatores de potência intertravados tripolar para 9 A em 380 V (AC-3), com bobina CA para 24 V 45-450 Hz e contato(s) auxiliar(es) 1NF incorporado(s) | 654.3168 | 85364900 | 5% | 18% | 4% | 4% | Importado | C | 30 Dias
15893 | Cap 14 - Contatores | Contatores | ELSP | CB | GJL1211901R8014 | VB6-30-01-84 | Minicontatores de potência intertravados tripolar para 9 A em 380 V (AC-3), com bobina CA para 110 V 45-450 Hz e contato(s) auxiliar(es) 1NF incorporado(s) | 654.2214 | 85364900 | 5% | 18% | 4% | 4% | Importado | D | 40 Dias
15894 | Cap 14 - Contatores | Contatores | ELSP | CB | GJL1211901R8010 | VB6-30-01-80 | Minicontatores de potência intertravados tripolar para 9 A em 380 V (AC-3), com bobina CA para 230 V 45-450 Hz e contato(s) auxiliar(es) 1NF incorporado(s) | 654.2214 | 85364900 | 5% | 18% | 4% | 4% | Importado | C | 30 Dias
15895 | Cap 14 - Contatores | Contatores | ELSP | CB | GJL1211911R0101 | VB6A-30-10-01 | Minicontatores de potência intertravados com bloqueio de segurança tripolar para 9 A em 380 V (AC-3), com bobina CA para 24 V 45-450 Hz e contato(s) auxiliar(es) 1NA incorporado(s) | 685.6928 | 85364900 | 5% | 18% | 4% | 4% | Importado | D | 40 Dias
15896 | Cap 14 - Contatores | Contatores | ELSP | CB | GJL1211911R8104 | VB6A-30-10-84 | Minicontatores de potência intertravados com bloqueio de segurança tripolar para 9 A em 380 V (AC-3), com bobina CA para 110 V 45-450 Hz e contato(s) auxiliar(es) 1NA incorporado(s) | 685.767 | Sob Consulta | 5% | 18% | 4% | 4% | Importado | I | Sob Consulta
15897 | Cap 14 - Contatores | Contatores | ELSP | CB | GJL1211911R8100 | VB6A-30-10-80 | Minicontatores de potência intertravados com bloqueio de segurança tripolar para 9 A em 380 V (AC-3), com bobina CA para 230 V 45-450 Hz e contato(s) auxiliar(es) 1NA incorporado(s) | 685.6928 | 85364900 | 5% | 18% | 4% | 4% | Importado | C | 30 Dias
15898 | Cap 14 - Contatores | Contatores | ELSP | CB | GJL1211911R0011 | VB6A-30-01-01 | Minicontatores de potência intertravados com bloqueio de segurança tripolar para 9 A em 380 V (AC-3), com bobina CA para 24 V 45-450 Hz e contato(s) auxiliar(es) 1NF incorporado(s) | 685.767 | Sob Consulta | 5% | 18% | 4% | 4% | Importado | I | Sob Consulta
15899 | Cap 14 - Contatores | Contatores | ELSP | CB | GJL1211911R8014 | VB6A-30-01-84 | Minicontatores de potência intertravados com bloqueio de segurança tripolar para 9 A em 380 V (AC-3), com bobina CA para 110 V 45-450 Hz e contato(s) auxiliar(es) 1NF incorporado(s) | 685.6928 | Sob Consulta | 5% | 18% | 4% | 4% | Importado | I | Sob Consulta
15900 | Cap 14 - Contatores | Contatores | ELSP | CB | GJL1211911R8010 | VB6A-30-01-80 | Minicontatores de potência intertravados com bloqueio de segurança tripolar para 9 A em 380 V (AC-3), com bobina CA para 230 V 45-450 Hz e contato(s) auxiliar(es) 1NF incorporado(s) | 685.7458 | 85364900 | 5% | 18% | 4% | 4% | Importado | C | 30 Dias
15901 | Cap 14 - Contatores | Contatores | ELSP | CB | GJL1311901R0101 | VB7-30-10-01 | Minicontatores de potência intertravados tripolar para 12 A em 380 V (AC-3), com bobina CA para 24 V 45-450 Hz e contato(s) auxiliar(es) 1NA incorporado(s) | 655.9068 | 85364900 | 5% | 18% | 4% | 4% | Importado | D | 40 Dias
15902 | Cap 14 - Contatores | Contatores | ELSP | CB | GJL1311901R8104 | VB7-30-10-84 | Minicontatores de potência intertravados tripolar para 12 A em 380 V (AC-3), com bobina CA para 110 V 45-450 Hz e contato(s) auxiliar(es) 1NA incorporado(s) | 655.9068 | 85364900 | 5% | 18% | 4% | 4% | Importado | D | 40 Dias
15903 | Cap 14 - Contatores | Contatores | ELSP | CB | GJL1311901R8100 | VB7-30-10-80 | Minicontatores de potência intertravados tripolar para 12 A em 380 V (AC-3), com bobina CA para 230 V 45-450 Hz e contato(s) auxiliar(es) 1NA incorporado(s) | 655.9068 | 85364900 | 5% | 18% | 4% | 4% | Importado | C | 30 Dias
15904 | Cap 14 - Contatores | Contatores | ELSP | CB | GJL1311901R0011 | VB7-30-01-01 | Minicontatores de potência intertravados tripolar para 12 A em 380 V (AC-3), com bobina CA para 24 V 45-450 Hz e contato(s) auxiliar(es) 1NF incorporado(s) | 655.9068 | 85364900 | 5% | 18% | 4% | 4% | Importado | C | 30 Dias
15905 | Cap 14 - Contatores | Contatores | ELSP | CB | GJL1311901R8014 | VB7-30-01-84 | Minicontatores de potência intertravados tripolar para 12 A em 380 V (AC-3), com bobina CA para 110 V 45-450 Hz e contato(s) auxiliar(es) 1NF incorporado(s) | 655.9068 | 85364900 | 5% | 18% | 4% | 4% | Importado | D | 40 Dias
15906 | Cap 14 - Contatores | Contatores | ELSP | CB | GJL1311901R8010 | VB7-30-01-80 | Minicontatores de potência intertravados tripolar para 12 A em 380 V (AC-3), com bobina CA para 230 V 45-450 Hz e contato(s) auxiliar(es) 1NF incorporado(s) | 655.9068 | 85364900 | 5% | 18% | 4% | 4% | Importado | C | 30 Dias
15907 | Cap 14 - Contatores | Contatores | ELSP | CB | GJL1311911R0101 | VB7A-30-10-01 | Minicontatores de potência intertravados com bloqueio de segurança tripolar para 12 A em 380 V (AC-3), com bobina CA para 24 V 45-450 Hz e contato(s) auxiliar(es) 1NA incorporado(s) | 685.3006 | Sob Consulta | 5% | 18% | 4% | 4% | Importado | I | Sob Consulta
15908 | Cap 14 - Contatores | Contatores | ELSP | CB | GJL1311911R8104 | VB7A-30-10-84 | Minicontatores de potência intertravados com bloqueio de segurança tripolar para 12 A em 380 V (AC-3), com bobina CA para 110 V 45-450 Hz e contato(s) auxiliar(es) 1NA incorporado(s) | 685.3006 | Sob Consulta | 5% | 18% | 4% | 4% | Importado | I | Sob Consulta
15909 | Cap 14 - Contatores | Contatores | ELSP | CB | GJL1311911R8100 | VB7A-30-10-80 | Minicontatores de potência intertravados com bloqueio de segurança tripolar para 12 A em 380 V (AC-3), com bobina CA para 230 V 45-450 Hz e contato(s) auxiliar(es) 1NA incorporado(s) | 685.3006 | Sob Consulta | 5% | 18% | 4% | 4% | Importado | I | Sob Consulta
15910 | Cap 14 - Contatores | Contatores | ELSP | CB | GJL1311911R0011 | VB7A-30-01-01 | Minicontatores de potência intertravados com bloqueio de segurança tripolar para 12 A em 380 V (AC-3), com bobina CA para 24 V 45-450 Hz e contato(s) auxiliar(es) 1NF incorporado(s) | 685.3006 | Sob Consulta | 5% | 18% | 4% | 4% | Importado | I | Sob Consulta
15911 | Cap 14 - Contatores | Contatores | ELSP | CB | GJL1311911R8014 | VB7A-30-01-84 | Minicontatores de potência intertravados com bloqueio de segurança tripolar para 12 A em 380 V (AC-3), com bobina CA para 110 V 45-450 Hz e contato(s) auxiliar(es) 1NF incorporado(s) | 685.3006 | Sob Consulta | 5% | 18% | 4% | 4% | Importado | I | Sob Consulta
15912 | Cap 14 - Contatores | Contatores | ELSP | CB | GJL1311911R8010 | VB7A-30-01-80 | Minicontatores de potência intertravados com bloqueio de segurança tripolar para 12 A em 380 V (AC-3), com bobina CA para 230 V 45-450 Hz e contato(s) auxiliar(es) 1NF incorporado(s) | 685.2688 | 85364900 | 5% | 18% | 4% | 4% | Importado | C | 30 Dias
15913 | Cap 14 - Contatores | Contatores | ELSP | CB | GJL1213901R0101 | VBC6-30-10-01 | Minicontatores de potência intertravados tripolar para 9 A em 380 V (AC-3), com bobina CC para 24 V CC e contato(s) auxiliar(es) 1NA incorporado(s) | 724.1496 | 85364100 | 5% | 18% | 4% | 4% | Importado | C | 30 Dias
15914 | Cap 14 - Contatores | Contatores | ELSP | CB | GJL1213901R0104 | VBC6-30-10-04 | Minicontatores de potência intertravados tripolar para 9 A em 380 V (AC-3), com bobina CC para 110 V CC e contato(s) auxiliar(es) 1NA incorporado(s) | 724.1072 | Sob Consulta | 5% | 18% | 4% | 4% | Importado | I | Sob Consulta
15915 | Cap 14 - Contatores | Contatores | ELSP | CB | GJL1213901R0105 | VBC6-30-10-05 | Minicontatores de potência intertravados tripolar para 9 A em 380 V (AC-3), com bobina CC para 230 V CC e contato(s) auxiliar(es) 1NA incorporado(s) | 724.1072 | Sob Consulta | 5% | 18% | 4% | 4% | Importado | I | Sob Consulta
15916 | Cap 14 - Contatores | Contatores | ELSP | CB | GJL1213901R0011 | VBC6-30-01-01 | Minicontatores de potência intertravados tripolar para 9 A em 380 V (AC-3), com bobina CC para 24 V CC e contato(s) auxiliar(es) 1NF incorporado(s) | 724.1708 | 85364900 | 5% | 18% | 4% | 4% | Importado | C | 30 Dias
15917 | Cap 14 - Contatores | Contatores | ELSP | CB | GJL1213901R0014 | VBC6-30-01-04 | Minicontatores de potência intertravados tripolar para 9 A em 380 V (AC-3), com bobina CC para 110 V CC e contato(s) auxiliar(es) 1NF incorporado(s) | 724.1072 | Sob Consulta | 5% | 18% | 4% | 4% | Importado | I | Sob Consulta
15918 | Cap 14 - Contatores | Contatores | ELSP | CB | GJL1213901R0015 | VBC6-30-01-05 | Minicontatores de potência intertravados tripolar para 9 A em 380 V (AC-3), com bobina CC para 220 V CC e contato(s) auxiliar(es) 1NF incorporado(s) | 724.1072 | Sob Consulta | 5% | 18% | 4% | 4% | Importado | I | Sob Consulta
15919 | Cap 14 - Contatores | Contatores | ELSP | CB | GJL1213911R0101 | VBC6A-30-10-01 | Minicontatores de potência intertravados com bloqueio de segurança tripolar para 9 A em 380 V (AC-3), com bobina CC para 24 V CC e contato(s) auxiliar(es) 1NA incorporado(s) | 762.2884 | 85364900 | 5% | 18% | 4% | 4% | Importado | C | 30 Dias
15920 | Cap 14 - Contatores | Contatores | ELSP | CB | GJL1213911R0104 | VBC6A-30-10-04 | Minicontatores de potência intertravados com bloqueio de segurança tripolar para 9 A em 380 V (AC-3), com bobina CC para 110 V CC e contato(s) auxiliar(es) 1NA incorporado(s) | 762.2566 | Sob Consulta | 5% | 18% | 4% | 4% | Importado | I | Sob Consulta
15921 | Cap 14 - Contatores | Contatores | ELSP | CB | GJL1213911R0105 | VBC6A-30-10-05 | Minicontatores de potência intertravados com bloqueio de segurança tripolar para 9 A em 380 V (AC-3), com bobina CC para 220 V CC e contato(s) auxiliar(es) 1NA incorporado(s) | 762.299 | Sob Consulta | 5% | 18% | 4% | 4% | Importado | I | Sob Consulta
15922 | Cap 14 - Contatores | Contatores | ELSP | CB | GJL1213911R0011 | VBC6A-30-01-01 | Minicontatores de potência intertravados com bloqueio de segurança tripolar para 9 A em 380 V (AC-3), com bobina CC para 24 V CC e contato(s) auxiliar(es) 1NF incorporado(s) | 762.2566 | Sob Consulta | 5% | 18% | 4% | 4% | Importado | I | Sob Consulta
15923 | Cap 14 - Contatores | Contatores | ELSP | CB | GJL1213911R0014 | VBC6A-30-01-04 | Minicontatores de potência intertravados com bloqueio de segurança tripolar para 9 A em 380 V (AC-3), com bobina CC para 110 V CC e contato(s) auxiliar(es) 1NF incorporado(s) | 762.299 | Sob Consulta | 5% | 18% | 4% | 4% | Importado | I | Sob Consulta
15924 | Cap 14 - Contatores | Contatores | ELSP | CB | GJL1213911R0015 | VBC6A-30-01-05 | Minicontatores de potência intertravados com bloqueio de segurança tripolar para 9 A em 380 V (AC-3), com bobina CC para 220 V CC e contato(s) auxiliar(es) 1NF incorporado(s) | 762.299 | Sob Consulta | 5% | 18% | 4% | 4% | Importado | I | Sob Consulta
15925 | Cap 14 - Contatores | Contatores | ELSP | CB | GJL1313901R0101 | VBC7-30-10-01 | Minicontatores de potência intertravados tripolar para 12 A em 380 V (AC-3), com bobina CC para 24 V CC e contato(s) auxiliar(es) 1NA incorporado(s) | 727.1176 | 85364900 | 5% | 18% | 4% | 4% | Importado | D | 40 Dias
15926 | Cap 14 - Contatores | Contatores | ELSP | CB | GJL1313901R0104 | VBC7-30-10-04 | Minicontatores de potência intertravados tripolar para 12 A em 380 V (AC-3), com bobina CC para 110 V CC e contato(s) auxiliar(es) 1NA incorporado(s) | 727.0858 | Sob Consulta | 5% | 18% | 4% | 4% | Importado | I | Sob Consulta
15927 | Cap 14 - Contatores | Contatores | ELSP | CB | GJL1313901R0105 | VBC7-30-10-05 | Minicontatores de potência intertravados tripolar para 12 A em 380 V (AC-3), com bobina CC para 220 V CC e contato(s) auxiliar(es) 1NA incorporado(s) | 727.0858 | Sob Consulta | 5% | 18% | 4% | 4% | Importado | I | Sob Consulta
15928 | Cap 14 - Contatores | Contatores | ELSP | CB | GJL1313901R0011 | VBC7-30-01-01 | Minicontatores de potência intertravados tripolar para 12 A em 380 V (AC-3), com bobina CC para 24 V CC e contato(s) auxiliar(es) 1NF incorporado(s) | 727.1176 | 85364900 | 5% | 18% | 4% | 4% | Importado | C | 30 Dias
15929 | Cap 14 - Contatores | Contatores | ELSP | CB | GJL1313901R0014 | VBC7-30-01-04 | Minicontatores de potência intertravados tripolar para 12 A em 380 V (AC-3), com bobina CC para 110 V CC e contato(s) auxiliar(es) 1NF incorporado(s) | 727.0858 | Sob Consulta | 5% | 18% | 4% | 4% | Importado | I | Sob Consulta
15930 | Cap 14 - Contatores | Contatores | ELSP | CB | GJL1313901R0015 | VBC7-30-01-05 | Minicontatores de potência intertravados tripolar para 12 A em 380 V (AC-3), com bobina CC para 230 V CC e contato(s) auxiliar(es) 1NF incorporado(s) | 727.0858 | Sob Consulta | 5% | 18% | 4% | 4% | Importado | I | Sob Consulta
15931 | Cap 14 - Contatores | Contatores | ELSP | CB | GJL1313911R0101 | VBC7A-30-10-01 | Minicontatores de potência intertravados com bloqueio de segurança tripolar para 12 A em 380 V (AC-3), com bobina CC para 24 V CC e contato(s) auxiliar(es) 1NA incorporado(s) | 757.1262 | 85364900 | 5% | 18% | 4% | 4% | Importado | D | 40 Dias
15932 | Cap 14 - Contatores | Contatores | ELSP | CB | GJL1313911R0104 | VBC7A-30-10-04 | Minicontatores de potência intertravados com bloqueio de segurança tripolar para 12 A em 380 V (AC-3), com bobina CC para 110 V CC e contato(s) auxiliar(es) 1NA incorporado(s) | 757.1262 | Sob Consulta | 5% | 18% | 4% | 4% | Importado | I | Sob Consulta
15933 | Cap 14 - Contatores | Contatores | ELSP | CB | GJL1313911R0105 | VBC7A-30-10-05 | Minicontatores de potência intertravados com bloqueio de segurança tripolar para 12 A em 380 V (AC-3), com bobina CC para 220 V CC e contato(s) auxiliar(es) 1NA incorporado(s) | 757.1262 | Sob Consulta | 5% | 18% | 4% | 4% | Importado | I | Sob Consulta
15934 | Cap 14 - Contatores | Contatores | ELSP | CB | GJL1313911R0011 | VBC7A-30-01-01 | Minicontatores de potência intertravados com bloqueio de segurança tripolar para 12 A em 380 V (AC-3), com bobina CC para 24 V CC e contato(s) auxiliar(es) 1NF incorporado(s) | 757.0732 | Sob Consulta | 5% | 18% | 4% | 4% | Importado | I | Sob Consulta
15935 | Cap 14 - Contatores | Contatores | ELSP | CB | GJL1313911R0014 | VBC7A-30-01-04 | Minicontatores de potência intertravados com bloqueio de segurança tripolar para 12 A em 380 V (AC-3), com bobina CC para 110 V CC e contato(s) auxiliar(es) 1NF incorporado(s) | 757.1262 | Sob Consulta | 5% | 18% | 4% | 4% | Importado | I | Sob Consulta
15936 | Cap 14 - Contatores | Contatores | ELSP | CB | GJL1313911R0015 | VBC7A-30-01-05 | VBC7A-30-01-05 Mini Rev.Contactor | 757.1368 | Sob Consulta | 5% | 18% | 4% | 4% | Importado | I | Sob Consulta
15937 | Cap 14 - Contatores | Contatores | ELSP | CB | GJH1211001R0221 | K6-22Z-01 | Minicontator auxiliar, configuração 2NA+2NF, com bobina CA para 24 V 45-450 Hz | 243.0262 | 85364900 | 5% | 18% | 4% | 4% | Importado | A | 3 dias Utéis
15938 | Cap 14 - Contatores | Contatores | ELSP | CB | GJH1211001R8224 | K6-22Z-84 | Minicontator auxiliar, configuração 2NA+2NF, com bobina CA para 110 V 45-450 Hz | 243.0262 | 85364900 | 5% | 18% | 4% | 4% | Importado | A | 3 dias Utéis
15939 | Cap 14 - Contatores | Contatores | ELSP | CB | GJH1211001R8220 | K6-22Z-80 | Minicontator auxiliar, configuração 2NA+2NF, com bobina CA para 230 V 45-450 Hz | 243.0262 | 85364900 | 5% | 18% | 4% | 4% | Importado | A | 3 dias Utéis
15940 | Cap 14 - Contatores | Contatores | ELSP | CB | GJH1211001R0311 | K6-31Z-01 | Minicontator auxiliar, configuração 3NA+1NF, com bobina CA para 24 V 45-450 Hz | 243.0262 | 85364900 | 5% | 18% | 4% | 4% | Importado | A | 3 dias Utéis
15941 | Cap 14 - Contatores | Contatores | ELSP | CB | GJH1211001R8314 | K6-31Z-84 | Minicontator auxiliar, configuração 3NA+1NF, com bobina CA para 110 V 45-450 Hz | 243.0262 | 85364900 | 5% | 18% | 4% | 4% | Importado | A | 3 dias Utéis
15942 | Cap 14 - Contatores | Contatores | ELSP | CB | GJH1211001R8310 | K6-31Z-80 | Minicontator auxiliar, configuração 3NA+1NF, com bobina CA para 230 V 45-450 Hz | 243.0262 | 85364900 | 5% | 18% | 4% | 4% | Importado | A | 3 dias Utéis
15943 | Cap 14 - Contatores | Contatores | ELSP | CB | GJH1211001R0401 | K6-40E-01 | Minicontator auxiliar, configuração 4NA, com bobina CA para 24 V 45-450 Hz | 243.0262 | 85364100 | 5% | 18% | 4% | 4% | Importado | A | 3 dias Utéis
15944 | Cap 14 - Contatores | Contatores | ELSP | CB | GJH1211001R8404 | K6-40E-84 | Minicontator auxiliar, configuração 4NA, com bobina CA para 110 V 45-450 Hz | 243.0262 | 85364900 | 5% | 18% | 4% | 4% | Importado | A | 3 dias Utéis
15945 | Cap 14 - Contatores | Contatores | ELSP | CB | GJH1211001R8400 | K6-40E-80 | Minicontator auxiliar, configuração 4NA, com bobina CA para 230 V 45-450 Hz | 243.0262 | 85364900 | 5% | 18% | 4% | 4% | Importado | A | 3 dias Utéis
15946 | Cap 14 - Contatores | Contatores | ELSP | CB | GJH1213001R0221 | KC6-22Z-01 | Minicontator auxiliar, configuração 2NA+2NF, com bobina CC para 24 V CC | 260.2724 | 85364900 | 5% | 18% | 4% | 4% | Importado | A | 3 dias Utéis
15947 | Cap 14 - Contatores | Contatores | ELSP | CB | GJH1213001R0224 | KC6-22Z-04 | Minicontator auxiliar, configuração 2NA+2NF, com bobina CC para 110 V CC | 260.2724 | 85364900 | 5% | 18% | 4% | 4% | Importado | A | 3 dias Utéis
15948 | Cap 14 - Contatores | Contatores | ELSP | CB | GJH1213001R0225 | KC6-22Z-05 | Minicontator auxiliar, configuração 2NA+2NF, com bobina CC para 220 V CC | 260.2724 | 85364900 | 5% | 18% | 4% | 4% | Importado | C | 30 Dias
15949 | Cap 14 - Contatores | Contatores | ELSP | CB | GJH1213001R0311 | KC6-31Z-01 | Minicontator auxiliar, configuração 3NA+1NF, com bobina CC para 24 V CC | 260.2724 | 85364900 | 5% | 18% | 4% | 4% | Importado | A | 3 dias Utéis
15950 | Cap 14 - Contatores | Contatores | ELSP | CB | GJH1213001R0314 | KC6-31Z-04 | Minicontator auxiliar, configuração 3NA+1NF, com bobina CC para 110 V CC | 260.2724 | 85364900 | 5% | 18% | 4% | 4% | Importado | A | 3 dias Utéis
15951 | Cap 14 - Contatores | Contatores | ELSP | CB | GJH1213001R0315 | KC6-31Z-05 | Minicontator auxiliar, configuração 3NA+1NF, com bobina CC para 220 V CC | 260.2724 | 85364900 | 5% | 18% | 4% | 4% | Importado | C | 30 Dias
15952 | Cap 14 - Contatores | Contatores | ELSP | CB | GJH1213001R0401 | KC6-40E-01 | Minicontator auxiliar, configuração 4NA, com bobina CC para 24 V CC | 260.2724 | 85364900 | 5% | 18% | 4% | 4% | Importado | A | 3 dias Utéis
15953 | Cap 14 - Contatores | Contatores | ELSP | CB | GJH1213001R0404 | KC6-40E-04 | Minicontator auxiliar, configuração 4NA, com bobina CC para 110 V CC | 260.2724 | 85364900 | 5% | 18% | 4% | 4% | Importado | A | 3 dias Utéis
15954 | Cap 14 - Contatores | Contatores | ELSP | CB | GJH1213001R0405 | KC6-40E-05 | Minicontator auxiliar, configuração 4NA, com bobina CC para 220 V CC | 260.2724 | 85364900 | 5% | 18% | 4% | 4% | Importado | C | 30 Dias
15955 | Cap 14 - Contatores | Contatores | ELSP | CB | GJL1201317R0001 | CA6-11K | BLOCO CONTATO AUXILIAR 1NA+1NF USO EXCLUSIVO P/CONTATOR K6/KC6 MONTAGEM LATERAL CA 6-11 K ABB | 69.3134 | 85389090 | 15% | 18% | 4% | 4% | Importado | A | 3 dias Utéis
15956 | Cap 14 - Contatores | Contatores | ELSP | CB | GJL1201317R0002 | CA6-11E | Bloco de contatos auxiliares lateral com 1 polo normalmente aberto (1NA) e 1 polo normalmente fechado (1NF) Para minicontatores tetrapolares: B.. BC.. TBC.. VB.. VBC.. VB..A VBC..A | 69.3134 | 85389090 | 15% | 18% | 4% | 4% | Importado | C | 30 Dias
15957 | Cap 14 - Contatores | Contatores | ELSP | CB | GJL1201317R0003 | CA6-11M | Bloco de contatos auxiliares lateral com 1 polo normalmente aberto (1NA) e 1 polo normalmente fechado (1NF) Para minicontatores: B.. BC.. TBC.. VB.. VBC.. VB..A VBC..A com 1NA incorporado (ex.: B6-30-10) | 69.3134 | 85389090 | 15% | 18% | 4% | 4% | Importado | A | 3 dias Utéis
15958 | Cap 14 - Contatores | Contatores | ELSP | CB | GJL1201317R0004 | CA6-11N | Bloco de contatos auxiliares lateral com 1 polo normalmente aberto (1NA) e 1 polo normalmente fechado (1NF) Para minicontatores: B.. BC.. TBC.. VB.. VBC.. VB..A VBC..A com 1NF incorporado (ex.: B6-30-01) | 69.3134 | 85389090 | 15% | 18% | 4% | 4% | Importado | C | 30 Dias
15959 | Cap 14 - Contatores | Contatores | ELSP | CB | GJL1201330R0001 | CAF6-11K | BLOCO CONTATO AUXILIAR 1NA+1NF P/CONTATOR K6/KC6 MONTAGEM FRONTAL CAF 6-11 K ABB | 85.3618 | 85389090 | 15% | 18% | 4% | 4% | Importado | A | 3 dias Utéis
15960 | Cap 14 - Contatores | Contatores | ELSP | CB | GJL1201330R0005 | CAF6-20K | Bloco de contatos auxiliares frontal com 2 polo normalmente aberto (2NA) Para minicontatores: K.. KC.. | 85.3618 | 85389090 | 15% | 18% | 4% | 4% | Importado | A | 3 dias Utéis
15961 | Cap 14 - Contatores | Contatores | ELSP | CB | GJL1201330R0009 | CAF6-02K | Bloco de contatos auxiliares frontal com 2 polo normalmente fechado (2NF) Para minicontatores: K.. KC.. | 85.3618 | 85389090 | 15% | 18% | 4% | 4% | Importado | A | 3 dias Utéis
15962 | Cap 14 - Contatores | Contatores | ELSP | CB | GJL1201330R0002 | CAF6-11E | Bloco de contatos auxiliares frontal com 1 polo normalmente aberto (1NA) e 1 polo normalmente fechado (1NF) Para minicontatores tetrapolares: B.. BC.. TBC.. VB.. VBC.. VB..A VBC..A | 85.3618 | 85389090 | 15% | 18% | 4% | 4% | Importado | C | 30 Dias
15963 | Cap 14 - Contatores | Contatores | ELSP | CB | GJL1201330R0006 | CAF6-20E | Bloco de contatos auxiliares frontal com 2 polo normalmente aberto (2NA) Para minicontatores tetrapolares: B.. BC.. TBC.. VB.. VBC.. VB..A VBC..A | 85.3618 | 85389090 | 15% | 18% | 4% | 4% | Importado | C | 30 Dias
15964 | Cap 14 - Contatores | Contatores | ELSP | CB | GJL1201330R0010 | CAF6-02E | Bloco de contatos auxiliares frontal com 2 polo normalmente fechado (2NF) Para minicontatores tetrapolares: B.. BC.. TBC.. VB.. VBC.. VB..A VBC..A | 85.3618 | 85389090 | 15% | 18% | 4% | 4% | Importado | C | 30 Dias
15965 | Cap 14 - Contatores | Contatores | ELSP | CB | GJL1201330R0003 | CAF6-11M | Bloco de contatos auxiliares frontal com 1 polo normalmente aberto (1NA) e 1 polo normalmente fechado (1NF) Para minicontatores: B.. BC.. TBC.. VB.. VBC.. VB..A VBC..A com 1NA incorporado (ex.: B6-30-10) | 85.3618 | 85389090 | 15% | 18% | 4% | 4% | Importado | A | 3 dias Utéis
15966 | Cap 14 - Contatores | Contatores | ELSP | CB | GJL1201330R0007 | CAF6-20M | Bloco de contatos auxiliares frontal com 2 polo normalmente aberto (2NA) Para minicontatores: B.. BC.. TBC.. VB.. VBC.. VB..A VBC..A com 1NA incorporado (ex.: B6-30-10) | 85.3618 | 85389090 | 15% | 18% | 4% | 4% | Importado | A | 3 dias Utéis
15967 | Cap 14 - Contatores | Contatores | ELSP | CB | GJL1201330R0011 | CAF6-02M | Bloco de contatos auxiliares frontal com 2 polo normalmente fechado (2NF) Para minicontatores: B.. BC.. TBC.. VB.. VBC.. VB..A VBC..A com 1NA incorporado (ex.: B6-30-10) | 85.3618 | 85389090 | 15% | 18% | 4% | 4% | Importado | C | 30 Dias
15968 | Cap 14 - Contatores | Contatores | ELSP | CB | GJL1201330R0004 | CAF6-11N | Bloco de contatos auxiliares frontal com 1 polo normalmente aberto (1NA) e 1 polo normalmente fechado (1NF) Para minicontatores: B.. BC.. TBC.. VB.. VBC.. VB..A VBC..A com 1NF incorporado (ex.: B6-30-01) | 85.3618 | 85389090 | 15% | 18% | 4% | 4% | Importado | C | 30 Dias
15969 | Cap 14 - Contatores | Contatores | ELSP | CB | GJL1201330R0008 | CAF6-20N | Bloco de contatos auxiliares frontal com 2 polo normalmente aberto (2NA) Para minicontatores: B.. BC.. TBC.. VB.. VBC.. VB..A VBC..A com 1NF incorporado (ex.: B6-30-01) | 85.3618 | 85389090 | 15% | 18% | 4% | 4% | Importado | C | 30 Dias
15970 | Cap 14 - Contatores | Contatores | ELSP | CB | GJL1201330R0012 | CAF6-02N | Bloco de contatos auxiliares frontal com 2 polo normalmente fechado (2NF) Para minicontatores: B.. BC.. TBC.. VB.. VBC.. VB..A VBC..A com 1NF incorporado (ex.: B6-30-01) | 85.3618 | 85389090 | 15% | 18% | 4% | 4% | Importado | C | 30 Dias
15971 | Cap 14 - Contatores | Contatores | ELSP | CB | GHV2501902R0002 | RV-BC6/60 | SUPRESSOR SURTO 24-60VCC USO EXCLUSIVO P/CONTATOR RV-BC6/60 ABB | 166.6214 | 85334013 | 10% | 18% | 4% | 4% | Importado | A | 3 dias Utéis
15972 | Cap 14 - Contatores | Contatores | ELSP | CB | GHV2501903R0002 | RV-BC6/250 | Supressor de surto tipo varistor para faixa de tensão 50 à 250 V CC Para contatores: BC.. VBC.. VBC..A KC.. | 166.6214 | 85363090 | 15% | 18% | 4% | 4% | Importado | A | 3 dias Utéis
15973 | Cap 14 - Contatores | Contatores | ELSP | CB | GJL1201908R0001 | BSM6-30 | Barramento para reversão de partidas para minicontatores intertravados, modelos VB(C) | 157.9188 | 85389090 | 15% | 18% | 4% | 4% | Importado | C | 30 Dias
15974 | Cap 14 - Contatores | Contatores | ELSP | CB | 1SBN080906R1002 | BEA7/132 | Bloco conector entre disjuntor-motor MS116 e MS132 e minicontatores: B.. BC.. VBC.. VBC..A | 119.2924 | 85369090 | 15% | 18% | 4% | 4% | Importado | D | 40 Dias
15975 | Cap 14 - Contatores | Contatores | ELSP | CB | 1SAL102617R9901 | MC1A310AT1 Mini Contactor 3NO AUX 1NO 24V 50/60Hz | MC1A310AT1 Mini Contactor 3NO AUX 1NO 24V 50/60Hz | 371.3498 | Sob Consulta | 5% | 5% | 4% | 4% | Sob Consulta | C | 30 Dias
15976 | Cap 14 - Contatores | Contatores | ELSP | CB | 1SAL100213R9901 | MC1A310ATJ Mini Contactor 3NO AUX 1NO 110-115V 50Hz/110-120V 60Hz | MC1A310ATJ Mini Contactor 3NO AUX 1NO 110-115V 50Hz/110-120V 60Hz | 371.3498 | Sob Consulta | 5% | 5% | 4% | 4% | Sob Consulta | E | 50 Dias
15977 | Cap 14 - Contatores | Contatores | ELSP | CB | 1SAL102622R9901 | MC1A310AT6 Mini Contactor 3NO AUX 1NO 220-230V 50/60Hz | MC1A310AT6 Mini Contactor 3NO AUX 1NO 220-230V 50/60Hz | 371.3498 | Sob Consulta | 5% | 5% | 4% | 4% | Sob Consulta | C | 30 Dias
15978 | Cap 14 - Contatores | Contatores | ELSP | CB | 1SAL102638R9901 | MC1A301AT1 Mini Contactor 3NO AUX 1NC 24V 50/60Hz | MC1A301AT1 Mini Contactor 3NO AUX 1NC 24V 50/60Hz | 371.3498 | Sob Consulta | 5% | 5% | 4% | 4% | Sob Consulta | C | 30 Dias
15979 | Cap 14 - Contatores | Contatores | ELSP | CB | 1SAL100223R9901 | MC1A301ATJ Mini Contactor 3NO AUX 1NC 110-115V 50Hz/110-120V 60Hz | MC1A301ATJ Mini Contactor 3NO AUX 1NC 110-115V 50Hz/110-120V 60Hz | 371.3498 | Sob Consulta | 5% | 5% | 4% | 4% | Sob Consulta | E | 50 Dias
15980 | Cap 14 - Contatores | Contatores | ELSP | CB | 1SAL102643R9901 | MC1A301AT6 Mini Contactor 3NO AUX 1NC 220-230V 50/60Hz | MC1A301AT6 Mini Contactor 3NO AUX 1NC 220-230V 50/60Hz | 371.3498 | Sob Consulta | 5% | 5% | 4% | 4% | Sob Consulta | C | 30 Dias
15981 | Cap 14 - Contatores | Contatores | ELSP | CB | 1SAL102986R9901 | - | - | 382.6494 | Sob Consulta | 5% | 5% | 4% | 4% | Sob Consulta | I | Sob Consulta
15982 | Cap 14 - Contatores | Contatores | ELSP | CB | 1SAL100363R9901 | MC1A400ATJ Mini Contactor 4NO 110-115V 50Hz/110-120V 60Hz | MC1A400ATJ Mini Contactor 4NO 110-115V 50Hz/110-120V 60Hz | 382.6388 | Sob Consulta | 5% | 5% | 4% | 4% | Sob Consulta | C | 30 Dias
15983 | Cap 14 - Contatores | Contatores | ELSP | CB | 1SAL102991R9901 | MC1A400AT6 Mini Contactor 4NO 220-230V 50/60Hz | MC1A400AT6 Mini Contactor 4NO 220-230V 50/60Hz | 382.6388 | Sob Consulta | 5% | 5% | 4% | 4% | Sob Consulta | C | 30 Dias
15984 | Cap 14 - Contatores | Contatores | ELSP | CB | 1SAL103577R9902 | MC2A310AT1 Mini Contactor 3NO AUX 1NO 24V 50/60Hz | MC2A310AT1 Mini Contactor 3NO AUX 1NO 24V 50/60Hz | 458.8316 | Sob Consulta | 5% | 5% | 4% | 4% | Sob Consulta | C | 30 Dias
15985 | Cap 14 - Contatores | Contatores | ELSP | CB | 1SAL103573R9902 | MC2A310ATJ Mini Contactor 3NO AUX 1NO 110-115V 50Hz/110-120V 60Hz | MC2A310ATJ Mini Contactor 3NO AUX 1NO 110-115V 50Hz/110-120V 60Hz | 458.8316 | Sob Consulta | 5% | 5% | 4% | 4% | Sob Consulta | E | 50 Dias
15986 | Cap 14 - Contatores | Contatores | ELSP | CB | 1SAL103579R9902 | MC2A310AT6 Mini Contactor 3NO AUX 1NO 220-230V 50/60Hz | MC2A310AT6 Mini Contactor 3NO AUX 1NO 220-230V 50/60Hz | 458.8316 | Sob Consulta | 5% | 5% | 4% | 4% | Sob Consulta | C | 30 Dias
15987 | Cap 14 - Contatores | Contatores | ELSP | CB | 1SAL103569R9902 | MC2A301AT1 Mini Contactor 3NO AUX 1NC 24V 50/60Hz | MC2A301AT1 Mini Contactor 3NO AUX 1NC 24V 50/60Hz | 458.8316 | Sob Consulta | 5% | 5% | 4% | 4% | Sob Consulta | E | 50 Dias
15988 | Cap 14 - Contatores | Contatores | ELSP | CB | 1SAL103565R9902 | MC2A301ATJ Mini Contactor 3NO AUX 1NC 110-115V 50Hz/110-120V 60Hz | MC2A301ATJ Mini Contactor 3NO AUX 1NC 110-115V 50Hz/110-120V 60Hz | 458.8316 | Sob Consulta | 5% | 5% | 4% | 4% | Sob Consulta | E | 50 Dias
15989 | Cap 14 - Contatores | Contatores | ELSP | CB | 1SAL103571R9902 | MC2A301AT6 Mini Contactor 3NO AUX 1NC 220-230V 50/60Hz | MC2A301AT6 Mini Contactor 3NO AUX 1NC 220-230V 50/60Hz | 458.8316 | Sob Consulta | 5% | 5% | 4% | 4% | Sob Consulta | E | 50 Dias
15990 | Cap 14 - Contatores | Contatores | ELSP | CB | 1SAL101645R9902 | - | - | 482.0244 | Sob Consulta | 5% | 5% | 4% | 4% | Sob Consulta | I | Sob Consulta
15991 | Cap 14 - Contatores | Contatores | ELSP | CB | 1SAL116184R9902 | MC2A400ATJ Mini Contactor 4NO 110-115V 50Hz/110-120V 60Hz | MC2A400ATJ Mini Contactor 4NO 110-115V 50Hz/110-120V 60Hz | 482.0244 | Sob Consulta | 5% | 5% | 4% | 4% | Sob Consulta | E | 50 Dias
15992 | Cap 14 - Contatores | Contatores | ELSP | CB | 1SAL103595R9902 | MC2A400AT6 Mini Contactor 4NO 220-230V 50/60Hz | MC2A400AT6 Mini Contactor 4NO 220-230V 50/60Hz | 482.0244 | Sob Consulta | 5% | 5% | 4% | 4% | Sob Consulta | E | 50 Dias
15993 | Cap 14 - Contatores | Contatores | ELSP | CB | 1SAL100210R9901 | MC1C310ATB Mini Contactor 3NO AUX 1NO 12VDC | MC1C310ATB Mini Contactor 3NO AUX 1NO 12VDC | 520.1102 | Sob Consulta | 5% | 5% | 4% | 4% | Sob Consulta | C | 30 Dias
15994 | Cap 14 - Contatores | Contatores | ELSP | CB | 1SAL100216R9901 | MC1C310ATD Mini Contactor | MC1C310ATD Mini Contactor | 520.1102 | Sob Consulta | 5% | 5% | 4% | 4% | Sob Consulta | C | 30 Dias
15995 | Cap 14 - Contatores | Contatores | ELSP | CB | 1SAL220371R9901 | - | - | 558.7896 | Sob Consulta | 5% | 5% | 4% | 4% | Sob Consulta | I | Sob Consulta
15996 | Cap 14 - Contatores | Contatores | ELSP | CB | 1SAL220369R9901 | - | - | 558.7896 | Sob Consulta | 5% | 5% | 4% | 4% | Sob Consulta | I | Sob Consulta
15997 | Cap 14 - Contatores | Contatores | ELSP | CB | 1SAL100220R9901 | MC1C301ATB Mini Contactor 3NO AUX 1NC 12VDC | MC1C301ATB Mini Contactor 3NO AUX 1NC 12VDC | 520.1102 | Sob Consulta | 5% | 5% | 4% | 4% | Sob Consulta | E | 50 Dias
15998 | Cap 14 - Contatores | Contatores | ELSP | CB | 1SAL100226R9901 | MC1C301ATD Mini Contactor | MC1C301ATD Mini Contactor | 520.1102 | Sob Consulta | 5% | 5% | 4% | 4% | Sob Consulta | A | 3 dias Utéis
15999 | Cap 14 - Contatores | Contatores | ELSP | CB | 1SAL220370R9901 | MC1C301ATWJ Mini Contactor 3NO AUX 1NC 1 | MC1C301ATWJ Mini Contactor 3NO AUX 1NC 110VDC +/-30% | 558.7896 | Sob Consulta | 5% | 5% | 4% | 4% | Sob Consulta | A | 3 dias Utéis
16000 | Cap 14 - Contatores | Contatores | ELSP | CB | 1SAL220368R9901 | - | - | 558.7896 | Sob Consulta | 5% | 5% | 4% | 4% | Sob Consulta | I | Sob Consulta
16001 | Cap 14 - Contatores | Contatores | ELSP | CB | 1SAL100360R9901 | MC1C400ATB Mini Contactor 4NO 12VDC | MC1C400ATB Mini Contactor 4NO 12VDC | 565.3722 | Sob Consulta | 5% | 5% | 4% | 4% | Sob Consulta | E | 50 Dias
16002 | Cap 14 - Contatores | Contatores | ELSP | CB | 1SAL100366R9901 | MC1C400ATD Mini Contactor 4NO 24VDC | MC1C400ATD Mini Contactor 4NO 24VDC | 565.3722 | Sob Consulta | 5% | 5% | 4% | 4% | Sob Consulta | E | 50 Dias
16003 | Cap 14 - Contatores | Contatores | ELSP | CB | 1SAL220342R9901 | - | - | 579.025 | Sob Consulta | 5% | 5% | 4% | 4% | Sob Consulta | I | Sob Consulta
16004 | Cap 14 - Contatores | Contatores | ELSP | CB | 1SAL220340R9901 | - | - | 579.025 | Sob Consulta | 5% | 5% | 4% | 4% | Sob Consulta | I | Sob Consulta
16005 | Cap 14 - Contatores | Contatores | ELSP | CB | 1SAL103588R9902 | MC2C310ATB Mini Contactor 3NO AUX 1NO 12VDC | MC2C310ATB Mini Contactor 3NO AUX 1NO 12VDC | 558.1854 | Sob Consulta | 5% | 5% | 4% | 4% | Sob Consulta | C | 30 Dias
16006 | Cap 14 - Contatores | Contatores | ELSP | CB | 1SAL103584R9902 | MC2C310ATD Mini Contactor 3NO AUX 1NO 24VDC | MC2C310ATD Mini Contactor 3NO AUX 1NO 24VDC | 558.1854 | Sob Consulta | 5% | 5% | 4% | 4% | Sob Consulta | C | 30 Dias
16007 | Cap 14 - Contatores | Contatores | ELSP | CB | 1SAL102381R9902 | - | - | 573.0784 | Sob Consulta | 5% | 5% | 4% | 4% | Sob Consulta | I | Sob Consulta
16008 | Cap 14 - Contatores | Contatores | ELSP | CB | 1SAL100442R9902 | - | - | 573.0784 | Sob Consulta | 5% | 5% | 4% | 4% | Sob Consulta | I | Sob Consulta
16009 | Cap 14 - Contatores | Contatores | ELSP | CB | 1SAL103589R9902 | MC2C301ATB Mini Contactor 3NO AUX 1NC 12VDC | MC2C301ATB Mini Contactor 3NO AUX 1NC 12VDC | 558.1854 | Sob Consulta | 5% | 5% | 4% | 4% | Sob Consulta | E | 50 Dias
16010 | Cap 14 - Contatores | Contatores | ELSP | CB | 1SAL103580R9902 | MC2C301ATD Mini Contactor 3NO AUX 1NC 24VDC | MC2C301ATD Mini Contactor 3NO AUX 1NC 24VDC | 558.1854 | Sob Consulta | 5% | 5% | 4% | 4% | Sob Consulta | C | 30 Dias
16011 | Cap 14 - Contatores | Contatores | ELSP | CB | 1SAL102382R9902 | - | - | 573.0784 | Sob Consulta | 5% | 5% | 4% | 4% | Sob Consulta | I | Sob Consulta
16012 | Cap 14 - Contatores | Contatores | ELSP | CB | 1SAL100435R9902 | - | - | 573.0784 | Sob Consulta | 5% | 5% | 4% | 4% | Sob Consulta | I | Sob Consulta
16013 | Cap 14 - Contatores | Contatores | ELSP | CB | 1SAL101961R9902 | - | - | 596.2818 | Sob Consulta | 5% | 5% | 4% | 4% | Sob Consulta | I | Sob Consulta
16014 | Cap 14 - Contatores | Contatores | ELSP | CB | 1SAL101963R9902 | - | - | 596.2818 | Sob Consulta | 5% | 5% | 4% | 4% | Sob Consulta | I | Sob Consulta
16015 | Cap 14 - Contatores | Contatores | ELSP | CB | 1SAL100445R9902 | - | - | 596.2818 | Sob Consulta | 5% | 5% | 4% | 4% | Sob Consulta | I | Sob Consulta
16016 | Cap 14 - Contatores | Contatores | ELSP | CB | 1SAH220438R9900 | MCRA022AT1 Mini Contactor Relay 2NO+2NC 24V 50/60Hz | MCRA022AT1 Mini Contactor Relay 2NO+2NC 24V 50/60Hz | 371.3498 | Sob Consulta | 5% | 5% | 4% | 4% | Sob Consulta | E | 50 Dias
16017 | Cap 14 - Contatores | Contatores | ELSP | CB | 1SAH100023R9900 | MCRA022ATJ CONTATOR AUX 2NA+2NF 110V | MCRA022ATJ CONTATOR AUX 2NA+2NF;110V | 371.3498 | Sob Consulta | 5% | 5% | 4% | 4% | Sob Consulta | C | 30 Dias
16018 | Cap 14 - Contatores | Contatores | ELSP | CB | 1SAH102060R9900 | MCRA022AT6 Mini Contactor Relay 2NO+2NC 220-230V 50/60Hz | MCRA022AT6 Mini Contactor Relay 2NO+2NC 220-230V 50/60Hz | 371.3498 | Sob Consulta | 5% | 5% | 4% | 4% | Sob Consulta | E | 50 Dias
16019 | Cap 14 - Contatores | Contatores | ELSP | CB | 1SAH102034R9900 | MCRA031AT1 Mini Contactor Relay 3NO+1NC 24V 50/60Hz | MCRA031AT1 Mini Contactor Relay 3NO+1NC 24V 50/60Hz | 371.3498 | Sob Consulta | 5% | 5% | 4% | 4% | Sob Consulta | E | 50 Dias
16020 | Cap 14 - Contatores | Contatores | ELSP | CB | 1SAH100013R9900 | MCRA031ATJ Mini Contactor Relay 3NO+1NC 110-115V 50Hz/110-120V 60Hz | MCRA031ATJ Mini Contactor Relay 3NO+1NC 110-115V 50Hz/110-120V 60Hz | 371.3498 | Sob Consulta | 5% | 5% | 4% | 4% | Sob Consulta | E | 50 Dias
16021 | Cap 14 - Contatores | Contatores | ELSP | CB | 1SAH102039R9900 | MCRA031AT6 Mini Contactor Relay 3NO+1NC 220-230V 50/60Hz | MCRA031AT6 Mini Contactor Relay 3NO+1NC 220-230V 50/60Hz | 371.3498 | Sob Consulta | 5% | 5% | 4% | 4% | Sob Consulta | E | 50 Dias
16022 | Cap 14 - Contatores | Contatores | ELSP | CB | 1SAH102013R9900 | MCRA040AT1 Mini Contactor Relay 4NO 24V 50/60Hz | MCRA040AT1 Mini Contactor Relay 4NO 24V 50/60Hz | 371.3498 | Sob Consulta | 5% | 5% | 4% | 4% | Sob Consulta | E | 50 Dias
16023 | Cap 14 - Contatores | Contatores | ELSP | CB | 1SAH100003R9900 | MCRA040ATJ Mini Contactor Relay 4NO 110-115V 50Hz/110-120V 60Hz | MCRA040ATJ Mini Contactor Relay 4NO 110-115V 50Hz/110-120V 60Hz | 371.3498 | Sob Consulta | 5% | 5% | 4% | 4% | Sob Consulta | E | 50 Dias
16024 | Cap 14 - Contatores | Contatores | ELSP | CB | 1SAH102018R9900 | MCRA040AT6 Mini Contactor Relay 4NO 220-230V 50/60Hz | MCRA040AT6 Mini Contactor Relay 4NO 220-230V 50/60Hz | 371.3498 | Sob Consulta | 5% | 5% | 4% | 4% | Sob Consulta | E | 50 Dias
16025 | Cap 14 - Contatores | Contatores | ELSP | CB | 1SAH100020R9900 | MCRC022ATB Mini Contactor Relay 2NO+2NC 12VDC | MCRC022ATB Mini Contactor Relay 2NO+2NC 12VDC | 529.629 | Sob Consulta | 5% | 5% | 4% | 4% | Sob Consulta | E | 50 Dias
16026 | Cap 14 - Contatores | Contatores | ELSP | CB | 1SAH100026R9900 | MCRC022ATD Mini Contactor Relay 2NO+2NC 24VDC | MCRC022ATD Mini Contactor Relay 2NO+2NC 24VDC | 529.629 | Sob Consulta | 5% | 5% | 4% | 4% | Sob Consulta | C | 30 Dias
16027 | Cap 14 - Contatores | Contatores | ELSP | CB | 1SAH220456R9900 | MCRC022ATWL Mini Contactor Relay 2NO+2NC | MCRC022ATWL Mini Contactor Relay 2NO+2NC 125VDC +/-30% | 556.9982 | Sob Consulta | 5% | 5% | 4% | 4% | Sob Consulta | C | 30 Dias
16028 | Cap 14 - Contatores | Contatores | ELSP | CB | 1SAH220402R9900 | MCRC022ATWN CONT AUX 2NA+2NF 220VDC | MCRC022ATWN CONT AUX 2NA+2NF 220VDC | 556.9982 | Sob Consulta | 5% | 5% | 4% | 4% | Sob Consulta | E | 50 Dias
16029 | Cap 14 - Contatores | Contatores | ELSP | CB | 1SAH100010R9900 | MCRC031ATB Mini Contactor Relay 3NO+1NC 12VDC | MCRC031ATB Mini Contactor Relay 3NO+1NC 12VDC | 529.629 | Sob Consulta | 5% | 5% | 4% | 4% | Sob Consulta | E | 50 Dias
16030 | Cap 14 - Contatores | Contatores | ELSP | CB | 1SAH100016R9900 | MCRC031ATD Mini Contactor Relay 3NO+1NC | MCRC031ATD Mini Contactor Relay 3NO+1NC 24VDC | 529.629 | Sob Consulta | 5% | 5% | 4% | 4% | Sob Consulta | C | 30 Dias
16031 | Cap 14 - Contatores | Contatores | ELSP | CB | 1SAH220406R9900 | MCRC031ATWJ Mini Contator | MCRC031ATWJ Mini Contactor Relay | 557.0088 | Sob Consulta | 5% | 5% | 4% | 4% | Sob Consulta | I | Sob Consulta
16032 | Cap 14 - Contatores | Contatores | ELSP | CB | 1SAH220403R9900 | - | - | 557.0088 | Sob Consulta | 5% | 5% | 4% | 4% | Sob Consulta | I | Sob Consulta
16033 | Cap 14 - Contatores | Contatores | ELSP | CB | 1SAH100000R9900 | MCRC040ATB Mini Contactor Relay 4NO 12VDC | MCRC040ATB Mini Contactor Relay 4NO 12VDC | 529.629 | Sob Consulta | 5% | 5% | 4% | 4% | Sob Consulta | E | 50 Dias
16034 | Cap 14 - Contatores | Contatores | ELSP | CB | 1SAH100006R9900 | MCRC040ATD Mini Contactor Relay 4NO 24VDC | MCRC040ATD Mini Contactor Relay 4NO 24VDC | 529.629 | Sob Consulta | 5% | 5% | 4% | 4% | Sob Consulta | C | 30 Dias
16035 | Cap 14 - Contatores | Contatores | ELSP | CB | 1SAH220407R9900 | MCRC040ATWJ Mini Contactor Relay 4NO 110VDC +/-30% | MCRC040ATWJ Mini Contactor Relay 4NO 110VDC +/-30% | 556.9982 | Sob Consulta | 5% | 5% | 4% | 4% | Sob Consulta | E | 50 Dias
16036 | Cap 14 - Contatores | Contatores | ELSP | CB | 1SAH220404R9900 | MCRC040ATWN 220VDC 4no | MCRC040ATWN 220VDC 4no | 556.9982 | Sob Consulta | 5% | 5% | 4% | 4% | Sob Consulta | E | 50 Dias
16037 | Cap 14 - Contatores | Contatores | ELSP | CB | 1SAL100546R9906 | MP0CAE3 Surge Suppressor | MP0CAE3 Surge Suppressor | 131.5142 | Sob Consulta | 15% | 15% | 4% | 4% | Sob Consulta | A | 3 dias Utéis
16038 | Cap 14 - Contatores | Contatores | ELSP | CB | 1SAL100544R9906 | - | - | 171.6352 | Sob Consulta | 15% | 15% | 4% | 4% | Sob Consulta | I | Sob Consulta
16039 | Cap 14 - Contatores | Contatores | ELSP | CB | 1SAL100545R9906 | MP0AAE2 Surge Suppressor | MP0AAE2 Surge Suppressor | 171.6352 | Sob Consulta | 15% | 15% | 4% | 4% | Sob Consulta | E | 50 Dias
16040 | Cap 14 - Contatores | Contatores | ELSP | CB | 1SAL100536R9906 | - | - | 142.2308 | Sob Consulta | 15% | 15% | 4% | 4% | Sob Consulta | I | Sob Consulta
16041 | Cap 14 - Contatores | Contatores | ELSP | CB | 1SAL204848R9906 | - | - | 152.9368 | Sob Consulta | 15% | 15% | 4% | 4% | Sob Consulta | I | Sob Consulta
16042 | Cap 14 - Contatores | Contatores | ELSP | CB | 1SAL204849R9906 | - | - | 152.9368 | Sob Consulta | 15% | 15% | 4% | 4% | Sob Consulta | I | Sob Consulta
16043 | Cap 14 - Contatores | Contatores | ELSP | CB | 1SAL100541R9906 | MREBC10AC2 Electronic Timer 0.5-60s 24-250 V AC/DC | MREBC10AC2 Electronic Timer 0.5-60s 24-250 V AC/DC | 1094.3652 | Sob Consulta | 15% | 15% | 4% | 4% | Sob Consulta | E | 50 Dias
16044 | Cap 14 - Contatores | Contatores | ELSP | CB | 1SAL100547R9906 | - | - | 33.92 | Sob Consulta | 15% | 15% | 4% | 4% | Sob Consulta | I | Sob Consulta
16045 | Cap 14 - Contatores | Contatores | ELSP | CB | 1SAL101421R9906 | - | - | 198.167 | Sob Consulta | 15% | 15% | 4% | 4% | Sob Consulta | I | Sob Consulta
16046 | Cap 14 - Contatores | Contatores | ELSP | CB | 1SAM301920R1001 | - | - | Sob Consulta | Sob Consulta | 15% | 15% | 4% | 4% | Sob Consulta | I | Sob Consulta
16047 | Cap 14 - Contatores | Contatores | ELSP | CB | 1SAL100999R9906 | MACN211AT Auxiliary Contact 1NO/1NC screw terminal, front mounted | MACN211AT Auxiliary Contact 1NO/1NC screw terminal, front mounted | 185.6484 | Sob Consulta | 15% | 15% | 4% | 4% | Sob Consulta | C | 30 Dias
16048 | Cap 14 - Contatores | Contatores | ELSP | CB | 1SAL100998R9906 | MACN202AT Auxiliary Contact 2NC screw terminal, front mounted | MACN202AT Auxiliary Contact 2NC screw terminal, front mounted | 185.6484 | Sob Consulta | 15% | 15% | 4% | 4% | Sob Consulta | E | 50 Dias
16049 | Cap 14 - Contatores | Contatores | ELSP | CB | 1SAL100995R9906 | MACN413AT Auxiliary Contact 1NO/3NC screw terminal, front mounted | MACN413AT Auxiliary Contact 1NO/3NC screw terminal, front mounted | 276.1406 | Sob Consulta | 15% | 15% | 4% | 4% | Sob Consulta | E | 50 Dias
16050 | Cap 14 - Contatores | Contatores | ELSP | CB | 1SAL100996R9906 | MACN422AT Auxiliary Contact 2NO/2NC screw terminal, front mounted | MACN422AT Auxiliary Contact 2NO/2NC screw terminal, front mounted | 276.1406 | Sob Consulta | 15% | 15% | 4% | 4% | Sob Consulta | E | 50 Dias
16051 | Cap 14 - Contatores | Contatores | ELSP | CB | 1SAL100997R9906 | MACN431AT Auxiliary Contact 3NO/1NC screw terminal, front mounted | MACN431AT Auxiliary Contact 3NO/1NC screw terminal, front mounted | 276.1406 | Sob Consulta | 15% | 15% | 4% | 4% | Sob Consulta | E | 50 Dias
16052 | Cap 14 - Contatores | Contatores | ELSP | CB | 1SAL100994R9906 | MARN220AT Auxiliary Contact 2NO screw terminal, front mounted | MARN220AT Auxiliary Contact 2NO screw terminal, front mounted | 185.6484 | Sob Consulta | 15% | 15% | 4% | 4% | Sob Consulta | E | 50 Dias
16053 | Cap 14 - Contatores | Contatores | ELSP | CB | 1SAL100993R9906 | MARN211AT Auxiliary Contact 1NO/1NC | MARN211AT Auxiliary Contact 1NO/1NC | 185.6484 | Sob Consulta | 15% | 15% | 4% | 4% | Sob Consulta | A | 3 dias Utéis
16054 | Cap 14 - Contatores | Contatores | ELSP | CB | 1SAL100992R9906 | MARN202AT Auxiliary Contact 2NC screw terminal, front mounted | MARN202AT Auxiliary Contact 2NC screw terminal, front mounted | 185.6484 | Sob Consulta | 15% | 15% | 4% | 4% | Sob Consulta | E | 50 Dias
16055 | Cap 14 - Contatores | Contatores | ELSP | CB | 1SAL100991R9906 | MARN440AT Aux.-contact 4no | MARN440AT Aux.-contact 4no | 276.1406 | Sob Consulta | 15% | 15% | 4% | 4% | Sob Consulta | C | 30 Dias
16056 | Cap 14 - Contatores | Contatores | ELSP | CB | 1SAL100990R9906 | MARN431AT Auxiliary Contact 3NO/1NC screw terminal, front mounted | MARN431AT Auxiliary Contact 3NO/1NC screw terminal, front mounted | 276.1406 | Sob Consulta | 15% | 15% | 4% | 4% | Sob Consulta | E | 50 Dias
16057 | Cap 14 - Contatores | Contatores | ELSP | CB | 1SAL100989R9906 | MARN422AT Auxiliary Contact 2NO/2NC | MARN422AT Auxiliary Contact 2NO/2NC | 282.3946 | Sob Consulta | 15% | 15% | 4% | 4% | Sob Consulta | C | 30 Dias
16058 | Cap 14 - Contatores | Contatores | ELSP | CB | 1SAL100988R9906 | MARN413AT Auxiliary Contact 1NO/3NC screw terminal, front mounted | MARN413AT Auxiliary Contact 1NO/3NC screw terminal, front mounted | 276.1406 | Sob Consulta | 15% | 15% | 4% | 4% | Sob Consulta | E | 50 Dias
16059 | Cap 14 - Contatores | Contatores | ELSP | CB | 1SAL100987R9906 | MARN404AT Auxiliary Contact 4NC screw terminal, front mounted | MARN404AT Auxiliary Contact 4NC screw terminal, front mounted | 276.1406 | Sob Consulta | 15% | 15% | 4% | 4% | Sob Consulta | E | 50 Dias
16060 | Cap 14 - Contatores | Contatores | ELSP | CB | 1SAL100560R9906 | MACL110AT Auxiliary Contact 1NO screw terminal, side mounted | MACL110AT Auxiliary Contact 1NO screw terminal, side mounted | 138.065 | Sob Consulta | 15% | 15% | 4% | 4% | Sob Consulta | E | 50 Dias
16061 | Cap 14 - Contatores | Contatores | ELSP | CB | 1SAL100561R9906 | MACL101AT Auxiliary Contact 1NC screw terminal, side mounted | MACL101AT Auxiliary Contact 1NC screw terminal, side mounted | 138.065 | Sob Consulta | 15% | 15% | 4% | 4% | Sob Consulta | E | 50 Dias
16062 | Cap 14 - Contatores | Contatores | ELSP | CB | 1SAL100519R9906 | MARL110ATS Auxiliary Contact 1NO screw terminal, side mounted | MARL110ATS Auxiliary Contact 1NO screw terminal, side mounted | 138.065 | Sob Consulta | 15% | 15% | 4% | 4% | Sob Consulta | E | 50 Dias
16063 | Cap 14 - Contatores | Contatores | ELSP | CB | 1SAL100520R9906 | MARL101ATS Auxiliary Contact 1NC screw terminal, side mounted | MARL101ATS Auxiliary Contact 1NC screw terminal, side mounted | 138.065 | Sob Consulta | 15% | 15% | 4% | 4% | Sob Consulta | E | 50 Dias
16064 | Cap 14 - Contatores | Contatores | ELSP | CC | 1SBL901074R8110 | AX09-30-10-81 | Contator de força, 9A @ 380V (AC-3), bobina convencional 24V 60Hz, contato auxiliar 1NA | 308.1632 | 85364100 | 5% | 18% | 4% | 4% | Importado | A | 3 dias Utéis
16065 | Cap 14 - Contatores | Contatores | ELSP | CC | 1SBL901074R2610 | AX09-30-10-26 | Contator de força, 9A @ 380V (AC-3), bobina convencional 110...127V 60Hz, contato auxiliar 1NA | 308.1632 | 85364900 | 5% | 18% | 4% | 4% | Importado | A | 3 dias Utéis
16066 | Cap 14 - Contatores | Contatores | ELSP | CC | 1SBL901074R7510 | AX09-30-10-75 | Contator de força, 9A @ 380V (AC-3), bobina convencional 200...220V 60Hz, contato auxiliar 1NA | 308.1632 | 85364900 | 5% | 18% | 4% | 4% | Importado | A | 3 dias Utéis
16067 | Cap 14 - Contatores | Contatores | ELSP | CC | 1SBL901074R8101 | Contactor AX09-30-01 24V50/60HZ | Contactor AX09-30-01 24V50/60HZ | 308.1632 | Sob Consulta | 5% | 18% | 4% | 4% | Sob Consulta | I | Sob Consulta
16068 | Cap 14 - Contatores | Contatores | ELSP | CC | 1SBL901074R2601 | AX09-30-01-26 | Contator de força, 9A @ 380V (AC-3), bobina convencional 110...127V 60Hz, contato auxiliar 1NF | 308.1632 | 85364900 | 5% | 18% | 4% | 4% | Importado | H | 80 Dias
16069 | Cap 14 - Contatores | Contatores | ELSP | CC | 1SBL901074R7501 | AX09-30-01-75 | Contator de força, 9A @ 380V (AC-3), bobina convencional 200...220V 60Hz, contato auxiliar 1NF | 308.1632 | 85364900 | 5% | 18% | 4% | 4% | Importado | A | 3 dias Utéis
16070 | Cap 14 - Contatores | Contatores | ELSP | CC | 1SBL911074R8110 | AX12-30-10-81 | Contator de força, 12A @ 380V (AC-3), bobina convencional 24V 60Hz, contato auxiliar 1NA | 335.9246 | 85364100 | 5% | 18% | 4% | 4% | Importado | A | 3 dias Utéis
16071 | Cap 14 - Contatores | Contatores | ELSP | CC | 1SBL911074R2610 | AX12-30-10-26 | Contator de força, 12A @ 380V (AC-3), bobina convencional 110...127V 60Hz, contato auxiliar 1NA | 335.9246 | 85364900 | 5% | 18% | 4% | 4% | Importado | A | 3 dias Utéis
16072 | Cap 14 - Contatores | Contatores | ELSP | CC | 1SBL911074R7510 | AX12-30-10-75 | Contator de força, 12A @ 380V (AC-3), bobina convencional 200...220V 60Hz, contato auxiliar 1NA | 335.9246 | 85364900 | 5% | 18% | 4% | 4% | Importado | A | 3 dias Utéis
16073 | Cap 14 - Contatores | Contatores | ELSP | CC | 1SBL911074R8101 | AX12-30-01-81 | Contator de força, 12A @ 380V (AC-3), bobina convencional 24V 60Hz, contato auxiliar 1NF | 335.9246 | 85364100 | 5% | 18% | 4% | 4% | Importado | A | 3 dias Utéis
16074 | Cap 14 - Contatores | Contatores | ELSP | CC | 1SBL911074R2601 | AX12-30-01-26 | Contator de força, 12A @ 380V (AC-3), bobina convencional 110...127V 60Hz, contato auxiliar 1NF | 335.9246 | 85364900 | 5% | 18% | 4% | 4% | Importado | H | 80 Dias
16075 | Cap 14 - Contatores | Contatores | ELSP | CC | 1SBL911074R7501 | AX12-30-01-75 | Contator de força, 12A @ 380V (AC-3), bobina convencional 200...220V 60Hz, contato auxiliar 1NF | 335.9246 | 85364900 | 5% | 18% | 4% | 4% | Importado | A | 3 dias Utéis
16076 | Cap 14 - Contatores | Contatores | ELSP | CC | 1SBL921074R8110 | AX18-30-10-81 | Contator de força, 18A @ 380V (AC-3), bobina convencional 24V 60Hz, contato auxiliar 1NA | 360.6756 | 85364100 | 5% | 18% | 4% | 4% | Importado | A | 3 dias Utéis
16077 | Cap 14 - Contatores | Contatores | ELSP | CC | 1SBL921074R2610 | Contactor AX18-30-10 110-127V60HZ/105V50 | Contactor AX18-30-10 110-127V60HZ/105V50 | 360.6756 | Sob Consulta | 5% | 18% | 4% | 4% | Sob Consulta | I | Sob Consulta
16078 | Cap 14 - Contatores | Contatores | ELSP | CC | 1SBL921074R7510 | AX18-30-10-75 | Contator de força, 18A @ 380V (AC-3), bobina convencional 200...220V 60Hz, contato auxiliar 1NA | 360.6756 | 85364900 | 5% | 18% | 4% | 4% | Importado | A | 3 dias Utéis
16079 | Cap 14 - Contatores | Contatores | ELSP | CC | 1SBL921074R8101 | AX18-30-01-81 | Contator de força, 18A @ 380V (AC-3), bobina convencional 24V 60Hz, contato auxiliar 1NF | 360.6756 | 85364100 | 5% | 18% | 4% | 4% | Importado | A | 3 dias Utéis
16080 | Cap 14 - Contatores | Contatores | ELSP | CC | 1SBL921074R2601 | AX18-30-01-26 | Contator de força, 18A @ 380V (AC-3), bobina convencional 110...127V 60Hz, contato auxiliar 1NF | 360.6756 | 85364900 | 5% | 18% | 4% | 4% | Importado | H | 80 Dias
16081 | Cap 14 - Contatores | Contatores | ELSP | CC | 1SBL921074R7501 | AX18-30-01-75 | Contator de força, 18A @ 380V (AC-3), bobina convencional 200...220V 60Hz, contato auxiliar 1NF | 360.6756 | 85364900 | 5% | 18% | 4% | 4% | Importado | A | 3 dias Utéis
16082 | Cap 14 - Contatores | Contatores | ELSP | CC | 1SBL931074R8110 | AX25-30-10-81 | Contator de força, 25A @ 380V (AC-3), bobina convencional 24V 60Hz, contato auxiliar 1NA | 443.0588 | 85364900 | 5% | 18% | 4% | 4% | Importado | A | 3 dias Utéis
16083 | Cap 14 - Contatores | Contatores | ELSP | CC | 1SBL931074R2610 | AX25-30-10-26 | Contator de força, 25A @ 380V (AC-3), bobina convencional 110...127V 60Hz, contato auxiliar 1NA | 443.0588 | 85364900 | 5% | 18% | 4% | 4% | Importado | A | 3 dias Utéis
16084 | Cap 14 - Contatores | Contatores | ELSP | CC | 1SBL931074R7510 | AX25-30-10-75 | Contator de força, 25A @ 380V (AC-3), bobina convencional 200...220V 60Hz, contato auxiliar 1NA | 443.0588 | 85364900 | 5% | 18% | 4% | 4% | Importado | A | 3 dias Utéis
16085 | Cap 14 - Contatores | Contatores | ELSP | CC | 1SBL931074R8101 | AX25-30-01-81 | Contator de força, 25A @ 380V (AC-3), bobina convencional 24V 60Hz, contato auxiliar 1NF | 443.0588 | 85364900 | 5% | 18% | 4% | 4% | Importado | A | 3 dias Utéis
16086 | Cap 14 - Contatores | Contatores | ELSP | CC | 1SBL931074R2601 | AX25-30-01-26 | Contator de força, 25A @ 380V (AC-3), bobina convencional 110...127V 60Hz, contato auxiliar 1NF | 443.0482 | 85364900 | 5% | 18% | 4% | 4% | Importado | H | 80 Dias
16087 | Cap 14 - Contatores | Contatores | ELSP | CC | 1SBL931074R7501 | AX25-30-01-75 | Contator de força, 25A @ 380V (AC-3), bobina convencional 200...220V 60Hz, contato auxiliar 1NF | 443.0588 | 85364900 | 5% | 18% | 4% | 4% | Importado | A | 3 dias Utéis
16088 | Cap 14 - Contatores | Contatores | ELSP | CC | 1SBL281074R8110 | Contactor AX32-30-10 24V50HZ/60HZ | Contactor AX32-30-10 24V50HZ/60HZ | 735.428 | Sob Consulta | 5% | 18% | 4% | 4% | Sob Consulta | I | Sob Consulta
16089 | Cap 14 - Contatores | Contatores | ELSP | CC | 1SBL281074R2610 | Contactor AX32-30-10 110-127V60HZ/105V50 | Contactor AX32-30-10 110-127V60HZ/105V50 | 735.428 | Sob Consulta | 5% | 18% | 4% | 4% | Sob Consulta | I | Sob Consulta
16090 | Cap 14 - Contatores | Contatores | ELSP | CC | 1SBL281074R7510 | Contactor AX32-30-10 200V50HZ/200-220V60 | Contactor AX32-30-10 200V50HZ/200-220V60 | 735.428 | Sob Consulta | 5% | 18% | 4% | 4% | Sob Consulta | I | Sob Consulta
16091 | Cap 14 - Contatores | Contatores | ELSP | CC | 1SBL281074R8101 | Contactor AX32-30-01 24V50HZ/60HZ | Contactor AX32-30-01 24V50HZ/60HZ | 735.428 | Sob Consulta | 5% | 18% | 4% | 4% | Sob Consulta | I | Sob Consulta
16092 | Cap 14 - Contatores | Contatores | ELSP | CC | 1SBL281074R2601 | Contactor AX32-30-01 110-127V60HZ/105V50 | Contactor AX32-30-01 110-127V60HZ/105V50 | 735.428 | Sob Consulta | 5% | 18% | 4% | 4% | Sob Consulta | I | Sob Consulta
16093 | Cap 14 - Contatores | Contatores | ELSP | CC | 1SBL281074R7501 | Contactor AX32-30-01 200V50HZ/200-220V60 | Contactor AX32-30-01 200V50HZ/200-220V60 | 735.428 | Sob Consulta | 5% | 18% | 4% | 4% | Sob Consulta | I | Sob Consulta
16094 | Cap 14 - Contatores | Contatores | ELSP | CC | 1SBL321074R8110 | Contactor AX40-30-10 24V50HZ/60HZ | Contactor AX40-30-10 24V50HZ/60HZ | 1220.6112 | Sob Consulta | 5% | 18% | 4% | 4% | Sob Consulta | I | Sob Consulta
16095 | Cap 14 - Contatores | Contatores | ELSP | CC | 1SBL321074R2610 | Contactor AX40-30-10 110-127V60HZ/105V50 | Contactor AX40-30-10 110-127V60HZ/105V50 | 1220.6112 | Sob Consulta | 5% | 18% | 4% | 4% | Sob Consulta | I | Sob Consulta
16096 | Cap 14 - Contatores | Contatores | ELSP | CC | 1SBL321074R7510 | Contactor AX40-30-10 200V50HZ/200-220V60 | Contactor AX40-30-10 200V50HZ/200-220V60 | 1220.6112 | Sob Consulta | 5% | 18% | 4% | 4% | Sob Consulta | I | Sob Consulta
16097 | Cap 14 - Contatores | Contatores | ELSP | CC | 1SBL321074R8101 | Contactor AX40-30-01 24V50HZ/60HZ | Contactor AX40-30-01 24V50HZ/60HZ | 1220.6112 | Sob Consulta | 5% | 18% | 4% | 4% | Sob Consulta | I | Sob Consulta
16098 | Cap 14 - Contatores | Contatores | ELSP | CC | 1SBL321074R2601 | Contactor AX40-30-01 110-127V60HZ/105V50 | Contactor AX40-30-01 110-127V60HZ/105V50 | 1220.6112 | Sob Consulta | 5% | 18% | 4% | 4% | Sob Consulta | I | Sob Consulta
16099 | Cap 14 - Contatores | Contatores | ELSP | CC | 1SBL321074R7501 | Contactor AX40-30-01 200V50HZ/200-220V60 | Contactor AX40-30-01 200V50HZ/200-220V60 | 1220.6112 | Sob Consulta | 5% | 18% | 4% | 4% | Sob Consulta | I | Sob Consulta
16100 | Cap 14 - Contatores | Contatores | ELSP | CC | 1SBL351074R8111 | AX50-30-11-81 | Contactor AX50-30-11 24V50/60HZ | 1439.7556 | 85364900 | 5% | 18% | 4% | 4% | Importado | A | 3 dias Utéis
16101 | Cap 14 - Contatores | Contatores | ELSP | CC | 1SBL351074R2611 | AX50-30-11-26 | Contactor AX50-30-11 110-127V60HZ/105V50 | 1439.7556 | 85364900 | 5% | 18% | 4% | 4% | Importado | A | 3 dias Utéis
16102 | Cap 14 - Contatores | Contatores | ELSP | CC | 1SBL351074R7511 | AX50-30-11-75 | Contactor AX50-30-11 200V50HZ/200-220V60 | 1439.7556 | 85364900 | 5% | 18% | 4% | 4% | Importado | A | 3 dias Utéis
16103 | Cap 14 - Contatores | Contatores | ELSP | CC | 1SBL371074R8111 | AX65-30-11-81 | Contactor AX65-30-11 24V50/60HZ | 2203.0404 | 85364900 | 5% | 18% | 4% | 4% | Importado | A | 3 dias Utéis
16104 | Cap 14 - Contatores | Contatores | ELSP | CC | 1SBL371074R2611 | AX65-30-11-26 | Contactor AX65-30-11 110-127V60HZ/105V50 | 2203.0404 | 85364900 | 5% | 18% | 4% | 4% | Importado | A | 3 dias Utéis
16105 | Cap 14 - Contatores | Contatores | ELSP | CC | 1SBL371074R7511 | AX65-30-11-75 | Contactor AX65-30-11 200V50HZ/200-220V60 | 2203.0404 | 85364900 | 5% | 18% | 4% | 4% | Importado | A | 3 dias Utéis
16106 | Cap 14 - Contatores | Contatores | ELSP | CC | 1SBL411074R8111 | AX80-30-11-81 | Contactor AX80-30-11 24V50/60HZ | 2426.2658 | 85364900 | 5% | 18% | 4% | 4% | Importado | A | 3 dias Utéis
16107 | Cap 14 - Contatores | Contatores | ELSP | CC | 1SBL411074R2611 | AX80-30-11-26 | Contactor AX80-30-11 110-127V60HZ/105V50 | 2426.2658 | 85364900 | 5% | 18% | 4% | 4% | Importado | H | 80 Dias
16108 | Cap 14 - Contatores | Contatores | ELSP | CC | 1SBL411074R7511 | AX80-30-11-75 | Contactor AX80-30-11 200V50HZ/200-220V60 | 2426.2658 | 85364900 | 5% | 18% | 4% | 4% | Importado | A | 3 dias Utéis
16109 | Cap 14 - Contatores | Contatores | ELSP | CC | 1SFL431074R8111 | AX95-30-11-81 | Contator de força, 95A @ 380V (AC-3), bobina convencional 24V 60Hz, contato auxiliar 1NA+1NF | 2669.0376 | 85364900 | 5% | 18% | 4% | 4% | Importado | H | 80 Dias
16110 | Cap 14 - Contatores | Contatores | ELSP | CC | 1SFL431074R2611 | AX95-30-11-26 | Contator de força, 95A @ 380V (AC-3), bobina convencional 110...127V 60Hz, contato auxiliar 1NA+1NF | 2669.0376 | 85364900 | 5% | 18% | 4% | 4% | Importado | H | 80 Dias
16111 | Cap 14 - Contatores | Contatores | ELSP | CC | 1SFL431074R7511 | AX95-30-11-75 | Contator de força, 95A @ 380V (AC-3), bobina convencional 200...220V 60Hz, contato auxiliar 1NA+1NF | 2669.0376 | 85364900 | 5% | 18% | 4% | 4% | Importado | A | 3 dias Utéis
16112 | Cap 14 - Contatores | Contatores | ELSP | CC | 1SFL981074R8111 | Contactor AX115-30-11 24V 50/60Hz | Contactor AX115-30-11 24V 50/60Hz | 3265.7646 | Sob Consulta | 5% | 18% | 4% | 4% | Sob Consulta | I | Sob Consulta
16113 | Cap 14 - Contatores | Contatores | ELSP | CC | 1SFL981074R2611 | AX115-30-11-26 | Contator de força, 115A @ 380V (AC-3), bobina convencional 110...127V 60Hz, contato auxiliar 1NA+1NF | 3265.7646 | 85364900 | 5% | 18% | 4% | 4% | Importado | A | 3 dias Utéis
16114 | Cap 14 - Contatores | Contatores | ELSP | CC | 1SFL981074R7511 | AX115-30-11-75 | Contator de força, 115A @ 380V (AC-3), bobina convencional 200...220V 60Hz, contato auxiliar 1NA+1NF | 3265.7646 | 85364900 | 5% | 18% | 4% | 4% | Importado | A | 3 dias Utéis
16115 | Cap 14 - Contatores | Contatores | ELSP | CC | 1SFL991074R8111 | AX150-30-11-81 | Contator de força, 150A @ 380V (AC-3), bobina convencional 24V 60Hz, contato auxiliar 1NA+1NF | 4364.6772 | 85364900 | 5% | 18% | 4% | 4% | Importado | H | 80 Dias
16116 | Cap 14 - Contatores | Contatores | ELSP | CC | 1SFL991074R2611 | AX150-30-11-26 | Contator de força, 150A @ 380V (AC-3), bobina convencional 110...127V 60Hz, contato auxiliar 1NA+1NF | 4364.6772 | 85364900 | 5% | 18% | 4% | 4% | Importado | A | 3 dias Utéis
16117 | Cap 14 - Contatores | Contatores | ELSP | CC | 1SFL991074R7511 | AX150-30-11-75 | Contator de força, 150A @ 380V (AC-3), bobina convencional 200...220V 60Hz, contato auxiliar 1NA+1NF | 4364.6772 | 85364900 | 5% | 18% | 4% | 4% | Importado | A | 3 dias Utéis
16118 | Cap 14 - Contatores | Contatores | ELSP | CC | 1SBN019010R1010 | CA5X-10 | Acessório exclusivo para contator AX09...AX150 e NX 4-polos: Bloco de contatos auxiliares frontal, 1NA, 4A @ 220V (AC-15) | 57.0068 | 85389090 | 15% | 18% | 4% | 4% | Importado | A | 3 dias Utéis
16119 | Cap 14 - Contatores | Contatores | ELSP | CC | 1SBN019010R1001 | CA5X-01 | Acessório exclusivo para contator AX09...AX150 e NX 4-polos: Bloco de contatos auxiliares frontal, 1NF, 4A @ 220V (AC-15) | 57.0068 | 85389090 | 15% | 18% | 4% | 4% | Importado | A | 3 dias Utéis
16120 | Cap 14 - Contatores | Contatores | ELSP | CC | 1SBN019020R1011 | CAL5X-11 | Acessório exclusivo para contator AX09…AX80 e NX: Bloco de contatos auxiliares lateral, 1NA+1NF, 4A @ 220V (AC-15) | 175.9176 | 85389090 | 15% | 18% | 4% | 4% | Importado | A | 3 dias Utéis
16121 | Cap 14 - Contatores | Contatores | ELSP | CC | 1SFN019820R1011 | CAL18X-11 | Acessório exclusivo para contator AX95...AX150: Bloco de contatos auxiliares lateral, 1NA+1NF, 4A @ 220V (AC-15) | 269.0916 | 85389090 | 15% | 18% | 4% | 4% | Importado | A | 3 dias Utéis
16122 | Cap 14 - Contatores | Contatores | ELSP | CC | 1SBH901074R8122 | NX22E-81 | Contator auxiliar, 4 pólos, 4A (AC-15) @ 220V, bobina convencional 24V, 2NA+2NF | 317.4064 | 85364100 | 5% | 18% | 4% | 4% | Importado | A | 3 dias Utéis
16123 | Cap 14 - Contatores | Contatores | ELSP | CC | 1SBH901074R8322 | NX22E-83 | Contator auxiliar, 4 pólos, 4A (AC-15) @ 220V, bobina convencional 48V, 2NA+2NF | 317.4064 | 85364100 | 5% | 18% | 4% | 4% | Importado | H | 80 Dias
16124 | Cap 14 - Contatores | Contatores | ELSP | CC | 1SBH901074R2622 | Contactor NX22E 110-127V60HZ/105V50HZ | Contactor NX22E 110-127V60HZ/105V50HZ | 317.4064 | Sob Consulta | 5% | 18% | 4% | 4% | Sob Consulta | I | Sob Consulta
16125 | Cap 14 - Contatores | Contatores | ELSP | CC | 1SBH901074R7522 | NX22E-75 | Contator auxiliar, 4 pólos, 4A (AC-15) @ 220V, bobina convencional 230-240V, 2NA+2NF | 317.4064 | 85364900 | 5% | 18% | 4% | 4% | Importado | A | 3 dias Utéis
16126 | Cap 14 - Contatores | Contatores | ELSP | CC | 1SBH901074R8622 | NX22E-86 | Contator auxiliar, 4 pólos, 4A (AC-15) @ 220V, bobina convencional 415-440V, 2NA+2NF | 317.3852 | 85364900 | 5% | 18% | 4% | 4% | Importado | H | 80 Dias
16127 | Cap 14 - Contatores | Contatores | ELSP | CC | 1SBH901074R8131 | NX31E-81 | Contator auxiliar, 4 pólos, 4A (AC-15) @ 220V, bobina convencional 24V, 3NA+1NF | 317.4064 | 85364100 | 5% | 18% | 4% | 4% | Importado | H | 80 Dias
16128 | Cap 14 - Contatores | Contatores | ELSP | CC | 1SBH901074R8331 | NX31E-83 | Contator auxiliar, 4 pólos, 4A (AC-15) @ 220V, bobina convencional 48V, 3NA+1NF | 317.3852 | Sob Consulta | 5% | 18% | 4% | 4% | Importado | I | Sob Consulta
16129 | Cap 14 - Contatores | Contatores | ELSP | CC | 1SBH901074R2631 | NX31E-26 | Contator auxiliar, 4 pólos, 4A (AC-15) @ 220V, bobina convencional 110-120V, 3NA+1NF | 317.4064 | 85364900 | 5% | 18% | 4% | 4% | Importado | A | 3 dias Utéis
16130 | Cap 14 - Contatores | Contatores | ELSP | CC | 1SBH901074R7531 | NX31E-75 | Contator auxiliar, 4 pólos, 4A (AC-15) @ 220V, bobina convencional 230-240V, 3NA+1NF | 317.4064 | 85364900 | 5% | 18% | 4% | 4% | Importado | A | 3 dias Utéis
16131 | Cap 14 - Contatores | Contatores | ELSP | CC | 1SBH901074R8631 | NX31E-86 | Contator auxiliar, 4 pólos, 4A (AC-15) @ 220V, bobina convencional 415-440V, 3NA+1NF | 317.3852 | 85364900 | 5% | 18% | 4% | 4% | Importado | H | 80 Dias
16132 | Cap 14 - Contatores | Contatores | ELSP | CC | 1SBH901074R8140 | NX40E-81 | Contator auxiliar, 4 pólos, 4A (AC-15) @ 220V, bobina convencional 24V, 4NA | 317.4064 | 85364100 | 5% | 18% | 4% | 4% | Importado | H | 80 Dias
16133 | Cap 14 - Contatores | Contatores | ELSP | CC | 1SBH901074R8340 | NX40E-83 | Contator auxiliar, 4 pólos, 4A (AC-15) @ 220V, bobina convencional 48V, 4NA | 317.3852 | Sob Consulta | 5% | 18% | 4% | 4% | Importado | I | Sob Consulta
16134 | Cap 14 - Contatores | Contatores | ELSP | CC | 1SBH901074R2640 | NX40E-26 | Contator auxiliar, 4 pólos, 4A (AC-15) @ 220V, bobina convencional 110-120V, 4NA | 317.4064 | 85364900 | 5% | 18% | 4% | 4% | Importado | H | 80 Dias
16135 | Cap 14 - Contatores | Contatores | ELSP | CC | 1SBH901074R7540 | NX40E-75 | Contator auxiliar, 4 pólos, 4A (AC-15) @ 220V, bobina convencional 230-240V, 4NA | 317.4064 | 85364900 | 5% | 18% | 4% | 4% | Importado | A | 3 dias Utéis
16136 | Cap 14 - Contatores | Contatores | ELSP | CC | 1SBH901074R8640 | NX40E-86 | Contator auxiliar, 4 pólos, 4A (AC-15) @ 220V, bobina convencional 415-440V, 4NA | 317.3852 | 85364900 | 5% | 18% | 4% | 4% | Importado | H | 80 Dias
16137 | Cap 14 - Contatores | Contatores | ELSP | CC | 1SBN019040R1122 | CA5X-22M | Acessório exclusivo para contator AX09…AX40-30-10: Bloco de contatos auxiliares frontal, 2NA+2NF, 4A @ 220V (AC-15) | 222.2926 | 85389090 | 15% | 18% | 4% | 4% | Importado | A | 3 dias Utéis
16138 | Cap 14 - Contatores | Contatores | ELSP | CC | 1SBN019040R1131 | CA5X-31M- Auxiliary Contact Block | CA5X-31M- Auxiliary Contact Block | 222.2926 | Sob Consulta | 15% | 18% | 4% | 4% | Sob Consulta | I | Sob Consulta
16139 | Cap 14 - Contatores | Contatores | ELSP | CC | 1SBN019040R1113 | CA5X-13M | CA5X-13M- Auxiliary Contact Block | 222.2926 | 85389090 | 15% | 18% | 4% | 4% | Importado | F | 60 Dias
16140 | Cap 14 - Contatores | Contatores | ELSP | CC | 1SBN019040R1104 | CA5X-04M | Acessório exclusivo para contator AX09…AX40-30-10: Bloco de contatos auxiliares frontal, 4NF, 4A @ 220V (AC-15) | 222.2926 | 85389090 | 15% | 18% | 4% | 4% | Importado | F | 60 Dias
16141 | Cap 14 - Contatores | Contatores | ELSP | CC | 1SBN019040R1022 | CA5X-22E | Acessório exclusivo para contator AX50…AX150: Bloco de contatos auxiliares frontal, 2NA+2NF, 4A @ 220V (AC-15) | 222.2926 | 85389090 | 15% | 18% | 4% | 4% | Importado | A | 3 dias Utéis
16142 | Cap 14 - Contatores | Contatores | ELSP | CC | 1SBN019040R1031 | CA5X-31E | Acessório exclusivo para contator AX50…AX150: Bloco de contatos auxiliares frontal, 3NA+1NF, 4A @ 220V (AC-15) | 222.2926 | 85389090 | 15% | 18% | 4% | 4% | Importado | F | 60 Dias
16143 | Cap 14 - Contatores | Contatores | ELSP | CC | 1SBN019040R1040 | CA5X-40E | Acessório exclusivo para contator AX50…AX150: Bloco de contatos auxiliares frontal, 4NA, 4A @ 220V (AC-15) | 222.2926 | 85389090 | 15% | 18% | 4% | 4% | Importado | F | 60 Dias
16144 | Cap 14 - Contatores | Contatores | ELSP | CC | 1SBN019040R1004 | CA5X-04E | Acessório exclusivo para contator AX50…AX150: Bloco de contatos auxiliares frontal, 4NF, 4A @ 220V (AC-15) | 222.2926 | 85389090 | 15% | 18% | 4% | 4% | Importado | F | 60 Dias
16145 | Cap 14 - Contatores | Contatores | ELSP | CC | 1SBN019040R1322 | CA5X-22U | Acessório exclusivo para contator AX09…AX40-30-01: Bloco de contatos auxiliares frontal, 2NA+2NF, 4A @ 220V (AC-15) | 222.2926 | 85389090 | 15% | 18% | 4% | 4% | Importado | A | 3 dias Utéis
16146 | Cap 14 - Contatores | Contatores | ELSP | CC | 1SBN019040R1331 | CA5X-31U | Acessório exclusivo para contator AX09…AX40-30-01: Bloco de contatos auxiliares frontal, 3NA+1NF, 4A @ 220V (AC-15) | 222.2926 | 85389090 | 15% | 18% | 4% | 4% | Importado | F | 60 Dias
16147 | Cap 14 - Contatores | Contatores | ELSP | CC | 1SBN019040R1340 | CA5X-40U | Acessório exclusivo para contator AX09…AX40-30-01: Bloco de contatos auxiliares frontal, 4NA, 4A @ 220V (AC-15) | 222.2926 | 85389090 | 15% | 18% | 4% | 4% | Importado | F | 60 Dias
16148 | Cap 14 - Contatores | Contatores | ELSP | CC | 1SBN019040R1304 | CA5X-04U | Acessório exclusivo para contator AX09…AX40-30-01: Bloco de contatos auxiliares frontal, 4NF, 4A @ 220V (AC-15) | 222.2926 | 85389090 | 15% | 18% | 4% | 4% | Importado | F | 60 Dias
16149 | Cap 14 - Contatores | Contatores | ELSP | CD | 1SBN020312R1000 | TEF5-ON | CONTATO AUXILIAR 220V, TENSAO COMANDO 24-240V CA/CC USO EXCLUSIVO P/CONTATOR TEF5-ON ABB | 808.1122 | 85389090 | 15% | 18% | 4% | 4% | Importado | A | 3 dias Utéis
16150 | Cap 14 - Contatores | Contatores | ELSP | CD | 1SBN020314R1000 | TEF5-OFF | CONTATO AUXILIAR 220V, TENSAO COMANDO 24-240VCA/ CC USO EXCLUSIVO P/CONTATOR TEF5-OFF ABB | 808.1122 | 85389090 | 15% | 18% | 4% | 4% | Importado | H | 80 Dias
16151 | Cap 14 - Contatores | Contatores | ELSP | CD | 1SBN050010R1000 | RV5/50 | Supressor de surto tipo varistor para faixa de tensão 24 à 50 V 50 Hz / 60 Hz / CC Para contatores: AX09...AX150 A.. AL.. TAL.. UA.. A..DA de 9 à 40 A.. AE.. TAE.. UA.. GA.. GAE.. de 45 à 300 N.. NL.. TNL.. AS.. ASL.. VAS.. VASL.. de 9 à 16 NS.. NSL.. | 261.555 | 85363090 | 15% | 18% | 4% | 4% | Importado | I | Sob Consulta
16152 | Cap 14 - Contatores | Contatores | ELSP | CD | 1SBN050010R1002 | RV5/250 | Supressor de surto tipo varistor para faixa de tensão 300 à 250 V 50 Hz / 60 Hz / CC Para contatores: AX09...AX150 A.. AL.. TAL.. UA.. A..DA de 9 à 40 A.. AE.. TAE.. UA.. GA.. GAE.. de 45 à 300 N.. NL.. TNL.. AS.. ASL.. VAS.. VASL.. de 9 à 16 NS.. NSL.. | 261.555 | 85363090 | 15% | 18% | 4% | 4% | Importado | A | 3 dias Utéis
16153 | Cap 14 - Contatores | Contatores | ELSP | CD | 1SBN050100R1000 | RC5-1/50 | Supressor de surto tipo resistor-capacitor (RC) para faixa de tensão 24 à 50 V 50 Hz / 60 Hz Para contatores: AX..A.. UA.. A..DA de 9 à 40 N.. AS.. VAS.. de 9 à 16 NS.. | 261.555 | 85363090 | 15% | 18% | 4% | 4% | Importado | I | Sob Consulta
16154 | Cap 14 - Contatores | Contatores | ELSP | CD | 1SBN050100R1002 | RC5-1/250 | Supressor de surto tipo resistor-capacitor (RC) para faixa de tensão 110 à 250 V 50 Hz / 60 Hz Para contatores: AX..A.. UA.. A..DA de 9 à 40 A.. UA.. GA.. de 45 à 300 N.. AS.. VAS.. de 9 à 16 NS.. | 261.555 | 85363090 | 15% | 18% | 4% | 4% | Importado | A | 3 dias Utéis
16155 | Cap 14 - Contatores | Contatores | ELSP | CD | 1SBN081406R1000 | BEA16/116 | Bloco conector entre disjuntor-motor MS116 e contatores: AX.. de 9 à 25 A.. de 9 à 16 A..DA de 9 à 26 | 74.8572 | 85389090 | 15% | 18% | 4% | 4% | Importado | A | 3 dias Utéis
16156 | Cap 14 - Contatores | Contatores | ELSP | CC | 1SBN089306T1001 | CONNECTING KIT BEA25/132 | CONNECTING KIT BEA25/132 | 101.0498 | Sob Consulta | 15% | 15% | 4% | 4% | Sob Consulta | A | 3 dias Utéis
16157 | Cap 14 - Contatores | Contatores | ELSP | CD | 1SBN030100R1000 | VM5-1 | Intertravamento mecânico Para contatores: AX..A.. AL.. TAL.. A..DA de 9 à 40 N.. NL.. TNL.. (consulte tabela de intertravamentos no catálogo técnico) | 222.2926 | 85389090 | 15% | 18% | 4% | 4% | Importado | A | 3 dias Utéis
16158 | Cap 14 - Contatores | Contatores | ELSP | CD | 1SBN030110R1000 | VE5-1 | Intertravamento elétrico-mecânico Para contatores: AX..A.. AL.. TAL.. A..DA de 9 à 40 N.. NL.. TNL.. (consulte tabela de intertravamentos no catálogo técnico) | 326.7344 | 85389090 | 15% | 18% | 4% | 4% | Importado | A | 3 dias Utéis
16159 | Cap 14 - Contatores | Contatores | ELSP | CD | PTN372726R1001 | - | - | Sob Consulta | Sob Consulta | 5% | 5% | 4% | 4% | Sob Consulta | I | Sob Consulta
16160 | Cap 14 - Contatores | Contatores | ELSP | CD | FPTN372726R1006 | WB75-A | Retentor mecânico com bobina 220-230V 50Hz / 220-255V 60Hz / 220-230 V CC Para contatores: AX..A.. AL.. TAL.. UA.. A..DA de 9 à 40 A.. AF.. AE.. TAE.. UA.. UAF.. GA.. GAE.. de 45 à 75 N.. NL.. TNL... | 1044.153 | 85389090 | 5% | 18% | 4% | 4% | Importado | F | 60 Dias
16161 | Cap 14 - Contatores | Contatores | ELSP | CD | 1SBL137001R1110 | AF09-30-10-11 | Contator de potência tripolar para 9 A em 380 V (AC-3), com bobina eletrônica para 24-60 Vca/cc e contato(s) auxiliar(es) 1NA incorporado(s) | 410.8136 | 85364900 | 5% | 18% | 4% | 4% | Importado | A | 3 dias Utéis
16162 | Cap 14 - Contatores | Contatores | ELSP | CD | 1SBL137001R1210 | AF09-30-10-12 | Contator de potência tripolar para 9 A em 380 V (AC-3), com bobina eletrônica para 48-130 Vca/cc e contato(s) auxiliar(es) 1NA incorporado(s) | 410.8136 | 85364900 | 5% | 18% | 4% | 4% | Importado | A | 3 dias Utéis
16163 | Cap 14 - Contatores | Contatores | ELSP | CD | 1SBL137001R1310 | AF09-30-10-13 | Contator de potência tripolar para 9 A em 380 V (AC-3), com bobina eletrônica para 100-250 Vca/cc e contato(s) auxiliar(es) 1NA incorporado(s) | 410.8136 | 85364900 | 5% | 18% | 4% | 4% | Importado | A | 3 dias Utéis
16164 | Cap 14 - Contatores | Contatores | ELSP | CD | 1SBL137001R1410 | AF09-30-10-14 | Contator de potência tripolar para 9 A em 380 V (AC-3), com bobina eletrônica para 250-500 Vca/cc e contato(s) auxiliar(es) 1NA incorporado(s) | 410.8136 | 85364900 | 5% | 18% | 4% | 4% | Importado | D | 40 Dias
16165 | Cap 14 - Contatores | Contatores | ELSP | CD | 1SBL137001R1101 | AF09-30-01-11 | Contator de potência tripolar para 9 A em 380 V (AC-3), com bobina eletrônica para 24-60 Vca/cc e contato(s) auxiliar(es) 1NF incorporado(s) | 410.8136 | 85364900 | 5% | 18% | 4% | 4% | Importado | A | 3 dias Utéis
16166 | Cap 14 - Contatores | Contatores | ELSP | CD | 1SBL137001R1201 | AF09-30-01-12 | Contator de potência tripolar para 9 A em 380 V (AC-3), com bobina eletrônica para 48-130 Vca/cc e contato(s) auxiliar(es) 1NF incorporado(s) | 410.8136 | 85364900 | 5% | 18% | 4% | 4% | Importado | D | 40 Dias
16167 | Cap 14 - Contatores | Contatores | ELSP | CD | 1SBL137001R1301 | AF09-30-01-13 | Contator de potência tripolar para 9 A em 380 V (AC-3), com bobina eletrônica para 100-250 Vca/cc e contato(s) auxiliar(es) 1NF incorporado(s) | 410.8136 | 85364900 | 5% | 18% | 4% | 4% | Importado | A | 3 dias Utéis
16168 | Cap 14 - Contatores | Contatores | ELSP | CD | 1SBL137001R1401 | AF09-30-01-14 | Contator de potência tripolar para 9 A em 380 V (AC-3), com bobina eletrônica para 250-500 Vca/cc e contato(s) auxiliar(es) 1NF incorporado(s) | 410.8136 | 85364900 | 5% | 18% | 4% | 4% | Importado | D | 40 Dias
16169 | Cap 14 - Contatores | Contatores | ELSP | CD | 1SBL157001R1110 | AF12-30-10-11 24-60V50/60HZ 20-60VDC Contactor | AF12-30-10-11 24-60V50/60HZ 20-60VDC Contactor | 447.6804 | Sob Consulta | 5% | 18% | 4% | 4% | Sob Consulta | I | Sob Consulta
16170 | Cap 14 - Contatores | Contatores | ELSP | CD | 1SBL157001R1210 | AF12-30-10-12 | Contator de potência tripolar para 12 A em 380 V (AC-3), com bobina eletrônica para 48-130 Vca/cc e contato(s) auxiliar(es) 1NA incorporado(s) | 447.6804 | 85364900 | 5% | 18% | 4% | 4% | Importado | D | 40 Dias
16171 | Cap 14 - Contatores | Contatores | ELSP | CD | 1SBL157001R1310 | AF12-30-10-13 | Contator de potência tripolar para 12 A em 380 V (AC-3), com bobina eletrônica para 100-250 Vca/cc e contato(s) auxiliar(es) 1NA incorporado(s) | 447.6804 | 85364900 | 5% | 18% | 4% | 4% | Importado | A | 3 dias Utéis
16172 | Cap 14 - Contatores | Contatores | ELSP | CD | 1SBL157001R1410 | AF12-30-10-14 | Contator de potência tripolar para 12 A em 380 V (AC-3), com bobina eletrônica para 250-500 Vca/cc e contato(s) auxiliar(es) 1NA incorporado(s) | 447.7122 | 85364900 | 5% | 18% | 4% | 4% | Importado | D | 40 Dias
16173 | Cap 14 - Contatores | Contatores | ELSP | CD | 1SBL157001R1101 | AF12-30-01-11 | Contator de potência tripolar para 12 A em 380 V (AC-3), com bobina eletrônica para 24-60 Vca/cc e contato(s) auxiliar(es) 1NF incorporado(s) | 447.6804 | 85364900 | 5% | 18% | 4% | 4% | Importado | A | 3 dias Utéis
16174 | Cap 14 - Contatores | Contatores | ELSP | CD | 1SBL157001R1201 | AF12-30-01-12 | Contator de potência tripolar para 12 A em 380 V (AC-3), com bobina eletrônica para 48-130 Vca/cc e contato(s) auxiliar(es) 1NF incorporado(s) | 447.7122 | 85364900 | 5% | 18% | 4% | 4% | Importado | E | 50 Dias
16175 | Cap 14 - Contatores | Contatores | ELSP | CD | 1SBL157001R1301 | AF12-30-01-13 | Contator de potência tripolar para 12 A em 380 V (AC-3), com bobina eletrônica para 100-250 Vca/cc e contato(s) auxiliar(es) 1NF incorporado(s) | 447.6804 | 85364900 | 5% | 18% | 4% | 4% | Importado | D | 40 Dias
16176 | Cap 14 - Contatores | Contatores | ELSP | CD | 1SBL157001R1401 | AF12-30-01-14 | Contator de potência tripolar para 12 A em 380 V (AC-3), com bobina eletrônica para 250-500 Vca/cc e contato(s) auxiliar(es) 1NF incorporado(s) | 447.6804 | 85364900 | 5% | 18% | 4% | 4% | Importado | E | 50 Dias
16177 | Cap 14 - Contatores | Contatores | ELSP | CD | 1SBL177001R1110 | AF16-30-10-11 | Contator de potência tripolar para 18A em 380 V (AC-3), com bobina eletrônica para 24-60 Vca/cc e contato(s) auxiliar(es) 1NA incorporado(s) | 481.1446 | 85364900 | 5% | 18% | 4% | 4% | Importado | A | 3 dias Utéis
16178 | Cap 14 - Contatores | Contatores | ELSP | CD | 1SBL177001R1210 | AF16-30-10-12 | Contator de potência tripolar para 18A em 380 V (AC-3), com bobina eletrônica para 48-130 Vca/cc e contato(s) auxiliar(es) 1NA incorporado(s) | 481.1446 | 85364900 | 5% | 18% | 4% | 4% | Importado | D | 40 Dias
16179 | Cap 14 - Contatores | Contatores | ELSP | CD | 1SBL177001R1310 | AF16-30-10-13 | Contator de potência tripolar para 18A em 380 V (AC-3), com bobina eletrônica para 100-250 Vca/cc e contato(s) auxiliar(es) 1NA incorporado(s) | 481.1446 | 85364900 | 5% | 18% | 4% | 4% | Importado | A | 3 dias Utéis
16180 | Cap 14 - Contatores | Contatores | ELSP | CD | 1SBL177001R1410 | AF16-30-10-14 | Contator de potência tripolar para 18A em 380 V (AC-3), com bobina eletrônica para 250-500 Vca/cc e contato(s) auxiliar(es) 1NA incorporado(s) | 481.1446 | 85364900 | 5% | 18% | 4% | 4% | Importado | D | 40 Dias
16181 | Cap 14 - Contatores | Contatores | ELSP | CD | 1SBL177001R1101 | AF16-30-01-11 | Contator de potência tripolar para 18A em 380 V (AC-3), com bobina eletrônica para 24-60 Vca/cc e contato(s) auxiliar(es) 1NF incorporado(s) | 481.1446 | 85364900 | 5% | 18% | 4% | 4% | Importado | A | 3 dias Utéis
16182 | Cap 14 - Contatores | Contatores | ELSP | CD | 1SBL177001R1201 | AF16-30-01-12 | Contator de potência tripolar para 18A em 380 V (AC-3), com bobina eletrônica para 48-130 Vca/cc e contato(s) auxiliar(es) 1NF incorporado(s) | 481.1446 | 85364900 | 5% | 18% | 4% | 4% | Importado | D | 40 Dias
16183 | Cap 14 - Contatores | Contatores | ELSP | CD | 1SBL177001R1301 | AF16-30-01-13 | Contator de potência tripolar para 18A em 380 V (AC-3), com bobina eletrônica para 100-250 Vca/cc e contato(s) auxiliar(es) 1NF incorporado(s) | 481.1446 | 85364900 | 5% | 18% | 4% | 4% | Importado | A | 3 dias Utéis
16184 | Cap 14 - Contatores | Contatores | ELSP | CD | 1SBL177001R1401 | AF16-30-01-14 | Contator de potência tripolar para 18A em 380 V (AC-3), com bobina eletrônica para 250-500 Vca/cc e contato(s) auxiliar(es) 1NF incorporado(s) | 481.1446 | 85364900 | 5% | 18% | 4% | 4% | Importado | D | 40 Dias
16185 | Cap 14 - Contatores | Contatores | ELSP | CD | 1SBL237001R1111 | AF26-30-11-11 | AF26-30-11-11 24-60V50/60HZ 20-60VDC Contactor | 635.4064 | 85364900 | 5% | 18% | 4% | 4% | Importado | A | 3 dias Utéis
16186 | Cap 14 - Contatores | Contatores | ELSP | CD | 1SBL237001R1211 | AF26-30-11-12 | AF26-30-11-12 48-130V50/60HZ-DC Contactor | 635.4064 | 85364900 | 5% | 18% | 4% | 4% | Importado | E | 50 Dias
16187 | Cap 14 - Contatores | Contatores | ELSP | CD | 1SBL237001R1311 | AF26-30-11-13 | AF26-30-11-13 100-250V50/60HZ-DC Contactor | 635.4064 | 85364900 | 5% | 18% | 4% | 4% | Importado | A | 3 dias Utéis
16188 | Cap 14 - Contatores | Contatores | ELSP | CD | 1SBL237001R1411 | AF26-30-11-14 | AF26-30-11-14 250-500V50/60HZ-DC Contactor | 635.4064 | 85364900 | 5% | 18% | 4% | 4% | Importado | E | 50 Dias
16189 | Cap 14 - Contatores | Contatores | ELSP | CD | 1SBL277001R1111 | AF30-30-11-11 | AF30-30-11-11 24-60V50/60HZ 20-60VDC Contactor | 980.394 | 85364900 | 5% | 18% | 4% | 4% | Importado | A | 3 dias Utéis
16190 | Cap 14 - Contatores | Contatores | ELSP | CD | 1SBL277001R1211 | AF30-30-11-12 | AF30-30-11-12 48-130V50/60HZ-DC Contactor | 980.394 | 85364900 | 5% | 18% | 4% | 4% | Importado | E | 50 Dias
16191 | Cap 14 - Contatores | Contatores | ELSP | CD | 1SBL277001R1311 | AF30-30-11-13 | AF30-30-11-13 100-250V50/60HZ-DC Contactor | 980.394 | 85364900 | 5% | 18% | 4% | 4% | Importado | A | 3 dias Utéis
16192 | Cap 14 - Contatores | Contatores | ELSP | CD | 1SBL277001R1411 | AF30-30-11-14 | AF30-30-11-14 250-500V50/60HZ-DC Contactor | 980.394 | 85364900 | 5% | 18% | 4% | 4% | Importado | E | 50 Dias
16193 | Cap 14 - Contatores | Contatores | ELSP | CD | 1SBL297001R1111 | AF38-30-11-11 | AF38-30-11-11 24-60V50/60HZ 20-60VDC Contactor | 1242.3518 | 85364900 | 5% | 18% | 4% | 4% | Importado | A | 3 dias Utéis
16194 | Cap 14 - Contatores | Contatores | ELSP | CD | 1SBL297001R1211 | AF38-30-11-12 | AF38-30-11-12 48-130V50/60HZ-DC Contactor | 1241.8324 | 85364900 | 5% | 18% | 4% | 4% | Importado | E | 50 Dias
16195 | Cap 14 - Contatores | Contatores | ELSP | CD | 1SBL297001R1311 | AF38-30-11-13 | AF38-30-11-13 100-250V50/60HZ-DC Contactor | 1241.8324 | 85364900 | 5% | 18% | 4% | 4% | Importado | A | 3 dias Utéis
16196 | Cap 14 - Contatores | Contatores | ELSP | CD | 1SBL297001R1411 | AF38-30-11-14 | AF38-30-11-14 250-500V50/60HZ-DC Contactor | 1241.8324 | 85364900 | 5% | 18% | 4% | 4% | Importado | E | 50 Dias
16197 | Cap 14 - Contatores | Contatores | ELSP | CD | 1SBL347001R4111 | AF40-30-11-41 | CONTATOR FORCA TRIPOLAR 380 V 40A 24-60 V AC3 50/60 HZ S/CONTATOS AUXILIARES S/RELE BIMETALICO AF40-30-11-41 24-60V 50/60HZ ABB | 1799.7104 | 85364900 | 5% | 18% | 4% | 4% | Importado | E | 50 Dias
16198 | Cap 14 - Contatores | Contatores | ELSP | CD | 1SBL347001R1111 | AF40-30-11-11 | CONTATOR FORCA TRIPOLAR 380 V 40 A 24-60 VCA/CC AC3 50/60 HZ S/CONTATOS AUXILIARES S/RELE BIMETALICO AF40-30-11-11 24-60V CA/CC ABB | 2159.6758 | 85364900 | 5% | 18% | 4% | 4% | Importado | A | 3 dias Utéis
16199 | Cap 14 - Contatores | Contatores | ELSP | CD | 1SBL347001R1211 | AF40-30-11-12 | CONTATOR FORCA TRIPOLAR 380 V 40 A 48-130 VCA/CC AC3 50/60 HZ S/CONTATOS AUXILIARES S/RELE BIMETALICO AF40-30-11-12 48-130V CA/CC ABB | 2159.6334 | 85364900 | 5% | 18% | 4% | 4% | Importado | E | 50 Dias
16200 | Cap 14 - Contatores | Contatores | ELSP | CD | 1SBL347001R1311 | AF40-30-11-13 | CONTATOR FORCA TRIPOLAR 380 V 40 A 100-250 VCA/CC AC3 50/60 HZ S/CONTATOS AUXILIARES S/RELE BIMETALICO AF40-30-11-13 100-250V CA/CC ABB | 1799.6786 | 85364900 | 5% | 18% | 4% | 4% | Importado | A | 3 dias Utéis
16201 | Cap 14 - Contatores | Contatores | ELSP | CD | 1SBL347001R1411 | AF40-30-11-14 | CONTATOR FORCA TRIPOLAR 380 V 40 A 250-500 VCA/CC AC3 50/60 HZ S/CONTATOS AUXILIARES S/RELE BIMETALICO AF40-30-11-14 250-500V CA/CC ABB | 1799.7104 | 85364900 | 5% | 18% | 4% | 4% | Importado | D | 40 Dias
16202 | Cap 14 - Contatores | Contatores | ELSP | CD | 1SBL367001R4111 | AF52-30-11-41 | CONTATOR FORCA TRIPOLAR 380 V 52 A 24-60 V AC3 50/60 HZ S/CONTATOS AUXILIARES S/RELE BIMETALICO AF52-30-11-41 24-60V 50/60HZ ABB | 2276.6998 | 85364900 | 5% | 18% | 4% | 4% | Importado | D | 40 Dias
16203 | Cap 14 - Contatores | Contatores | ELSP | CD | 1SBL367001R1111 | AF52-30-11-11 | CONTATOR FORCA TRIPOLAR 380 V 52 A 24-60 VCA/CC AC3 50/60 HZ S/CONTATOS AUXILIARES S/RELE BIMETALICO AF52-30-11-11 24-60V CA/CC ABB | 2738.722 | 85364900 | 5% | 18% | 4% | 4% | Importado | A | 3 dias Utéis
16204 | Cap 14 - Contatores | Contatores | ELSP | CD | 1SBL367001R1211 | AF52-30-11-12 | CONTATOR FORCA TRIPOLAR 380 V 52 A 48-130 VCA/CC AC3 50/60 HZ S/CONTATOS AUXILIARES S/RELE BIMETALICO AF52-30-11-12 48-130V CA/CC ABB | 2738.722 | 85364900 | 5% | 18% | 4% | 4% | Importado | E | 50 Dias
16205 | Cap 14 - Contatores | Contatores | ELSP | CD | 1SBL367001R1311 | AF52-30-11-13 | CONTATOR FORCA TRIPOLAR 380 V 52 A 100-250 VCA/CC AC3 50/60 HZ S/CONTATOS AUXILIARES S/RELE BIMETALICO AF52-30-11-13 100-250V CA/CC ABB | 2276.6574 | 85364900 | 5% | 18% | 4% | 4% | Importado | A | 3 dias Utéis
16206 | Cap 14 - Contatores | Contatores | ELSP | CD | 1SBL367001R1411 | AF52-30-11-14 | CONTATOR FORCA TRIPOLAR 380 V 52 A 250-500 VCA/CC AC3 50/60 HZ S/CONTATOS AUXILIARES S/RELE BIMETALICO AF52-30-11-14 250-500V CA/CC ABB | 2276.6574 | 85364900 | 5% | 18% | 4% | 4% | Importado | D | 40 Dias
16207 | Cap 14 - Contatores | Contatores | ELSP | CD | 1SBL387001R4111 | AF65-30-11-41 | CONTATOR FORCA TRIPOLAR 380 V 65 A 24-60 V AC3 50/60 HZ S/CONTATOS AUXILIARES S/RELE BIMETALICO AF65-30-11-41 24-60V 50/60HZ ABB | 2754.357 | 85364900 | 5% | 18% | 4% | 4% | Importado | D | 40 Dias
16208 | Cap 14 - Contatores | Contatores | ELSP | CD | 1SBL387001R1111 | AF65-30-11-11 | CONTATOR FORCA TRIPOLAR 380 V 65 A 24-60 VCA/CC AC3 50/60 HZ S/CONTATOS AUXILIARES S/RELE BIMETALICO AF65-30-11-11 24-60V CA/CC ABB | 3286.4876 | 85364900 | 5% | 18% | 4% | 4% | Importado | A | 3 dias Utéis
16209 | Cap 14 - Contatores | Contatores | ELSP | CD | 1SBL387001R1211 | AF65-30-11-12 | CONTATOR FORCA TRIPOLAR 380 V 65 A 48-130 VCA/CC AC3 50/60 HZ S/CONTATOS AUXILIARES S/RELE BIMETALICO AF65-30-11-12 48-130V CA/CC ABB | 3286.4452 | 85364900 | 5% | 18% | 4% | 4% | Importado | E | 50 Dias
16210 | Cap 14 - Contatores | Contatores | ELSP | CD | 1SBL387001R1311 | AF65-30-11-13 | CONTATOR FORCA TRIPOLAR 380 V 65 A 100-250 VCA/CC AC3 50/60 HZ S/CONTATOS AUXILIARES S/RELE BIMETALICO AF65-30-11-13 100-250V CA/CC ABB | 2754.3146 | 85364900 | 5% | 18% | 4% | 4% | Importado | A | 3 dias Utéis
16211 | Cap 14 - Contatores | Contatores | ELSP | CD | 1SBL387001R1411 | AF65-30-11-14 | CONTATOR FORCA TRIPOLAR 380 V 65 A 250-500 VCA/CC AC3 50/60 HZ S/CONTATOS AUXILIARES S/RELE BIMETALICO AF65-30-11-14 250-500V CA/CC ABB | 2754.3146 | 85364900 | 5% | 18% | 4% | 4% | Importado | D | 40 Dias
16212 | Cap 14 - Contatores | Contatores | ELSP | CD | 1SBL397001R4111 | AF80-30-11-41 | CONTATOR FORCA TRIPOLAR 380 V 80 A 24-60 V AC3 50/60 HZ S/CONTATOS AUXILIARES S/RELE BIMETALICO AF80-30-11-41 24-60V 50/60HZ ABB | 3036.0308 | Sob Consulta | 5% | 18% | 4% | 4% | Importado | I | Sob Consulta
16213 | Cap 14 - Contatores | Contatores | ELSP | CD | 1SBL397001R1111 | AF80-30-11-11 | CONTATOR FORCA TRIPOLAR 380 V 80 A 24-60 VCA/CC AC3 50/60 HZ S/CONTATOS AUXILIARES S/RELE BIMETALICO AF80-30-11-11 24-60V CA/CC ABB | 3677.7018 | 85364900 | 5% | 18% | 4% | 4% | Importado | D | 40 Dias
16214 | Cap 14 - Contatores | Contatores | ELSP | CD | 1SBL397001R1211 | AF80-30-11-12 | CONTATOR FORCA TRIPOLAR 380 V 80 A 48-130 VCA/CC AC3 50/60 HZ S/CONTATOS AUXILIARES S/RELE BIMETALICO AF80-30-11-12 48-130V CA/CC ABB | 3677.7018 | 85364900 | 5% | 18% | 4% | 4% | Importado | E | 50 Dias
16215 | Cap 14 - Contatores | Contatores | ELSP | CD | 1SBL397001R1311 | AF80-30-11-13 | CONTATOR FORCA TRIPOLAR 380 V 80 A 100-250 VCA/CC AC3 50/60 HZ S/CONTATOS AUXILIARES S/RELE BIMETALICO AF80-30-11-13 100-250V CA/CC ABB | 3036.0414 | 85364900 | 5% | 18% | 4% | 4% | Importado | A | 3 dias Utéis
16216 | Cap 14 - Contatores | Contatores | ELSP | CD | 1SBL397001R1411 | AF80-30-11-14 | CONTATOR FORCA TRIPOLAR 380 V 80 A 250-500 VCA/CC AC3 50/60 HZ S/CONTATOS AUXILIARES S/RELE BIMETALICO AF80-30-11-14 250-500V CA/CC ABB | 3036.0414 | 85364900 | 5% | 18% | 4% | 4% | Importado | D | 40 Dias
16217 | Cap 14 - Contatores | Contatores | ELSP | CD | 1SBL407001R4111 | AF96-30-11-41 | CONTATOR FORCA TRIPOLAR 380 V 96 A 24-60 V AC3 50/60 HZ S/CONTATOS AUXILIARES S/RELE BIMETALICO AF96-30-11-41 24-60V 50/60HZ ABB | 3336.5302 | 85364900 | 5% | 18% | 4% | 4% | Importado | E | 50 Dias
16218 | Cap 14 - Contatores | Contatores | ELSP | CD | 1SBL407001R1111 | AF96-30-11-11 | CONTATOR FORCA TRIPOLAR 380 V 96 A 24-60 VAC/CC AC3 50/60 HZ S/CONTATOS AUXILIARES S/RELE BIMETALICO AF96-30-11-11 24-60V CA/CC ABB | 3990.6986 | 85364900 | 5% | 18% | 4% | 4% | Importado | D | 40 Dias
16219 | Cap 14 - Contatores | Contatores | ELSP | CD | 1SBL407001R1211 | AF96-30-11-12 | CONTATOR FORCA TRIPOLAR 380 V 96 A 48-130 VAC/CC AC3 50/60 HZ S/CONTATOS AUXILIARES S/RELE BIMETALICO AF96-30-11-12 48-130V CA/CC ABB | 3990.6986 | 85364900 | 5% | 18% | 4% | 4% | Importado | E | 50 Dias
16220 | Cap 14 - Contatores | Contatores | ELSP | CD | 1SBL407001R1311 | AF96-30-11-13 | CONTATOR FORCA TRIPOLAR 380 V 96 A 110-250 VCA/CC AC3 50/60 HZ S/CONTATOS AUXILIARES S/RELE BIMETALICO AF96-30-11-13 100-250V CA/CC ABB | 3336.4666 | 85364900 | 5% | 18% | 4% | 4% | Importado | A | 3 dias Utéis
16221 | Cap 14 - Contatores | Contatores | ELSP | CD | 1SBL407001R1411 | AF96-30-11-14 | CONTATOR FORCA TRIPOLAR 380 V 96 A 250-500 VCA/CC AC3 50/60 HZ S/CONTATOS AUXILIARES S/RELE BIMETALICO AF96-30-11-14 250-500V CA/CC ABB | 3336.4666 | 85364900 | 5% | 18% | 4% | 4% | Importado | E | 50 Dias
16222 | Cap 14 - Contatores | Contatores | ELSP | CD | 1SFL427001R1111 | AF116-30-11-11 | CONTATOR FORCA TRIPOLAR 380 V 116 A 24-60 VCA/CC AC3 50/60 HZ 1NA+1NF S/RELE BIMETALICO AF116-30-11-11 24-60V CA/CC ABB | 4929.6466 | 85364900 | 5% | 18% | 4% | 4% | Importado | A | 3 dias Utéis
16223 | Cap 14 - Contatores | Contatores | ELSP | CD | 1SFL427001R1211 | AF116-30-11-12 | CONTATOR FORCA TRIPOLAR 380 V 116 A 48-130 VCA/CC AC3 50/60 HZ 1NA+1NF S/RELE BIMETALICO AF116-30-11-12 48-130V CA/CC ABB | 4929.6466 | 85364900 | 5% | 18% | 4% | 4% | Importado | C | 30 Dias
16224 | Cap 14 - Contatores | Contatores | ELSP | CD | 1SFL427001R1311 | AF116-30-11-13 | CONTATOR FORCA TRIPOLAR 380 V 116 A 100-250 VCA/CC AC3 50/60 HZ 1NA+1NF S/RELE BIMETALICO AF116-30-11-13 100-250V CA/CC ABB | 4081.3922 | 85364900 | 5% | 18% | 4% | 4% | Importado | A | 3 dias Utéis
16225 | Cap 14 - Contatores | Contatores | ELSP | CD | 1SFL427001R1411 | AF116-30-11-14 | CONTACTOR#AF116-30-11-14#250-500V | 5045.0912 | 85364900 | 5% | 18% | 4% | 4% | Importado | C | 30 Dias
16226 | Cap 14 - Contatores | Contatores | ELSP | CD | 1SFL447001R1111 | CONTACTOR#AF140-30-11-11#24-60V | CONTACTOR#AF140-30-11-11#24-60V | 5946.8756 | Sob Consulta | 5% | 18% | 4% | 4% | Sob Consulta | I | Sob Consulta
16227 | Cap 14 - Contatores | Contatores | ELSP | CD | 1SFL447001R1211 | AF140-30-11-12 | CONTATOR FORCA TRIPOLAR 380 V 140 A 48-130 VAC/CC AC3 50/60 HZ 1NA+NF S/RELE BIMETALICO AF140-30-11-12 48-130V CA/CC ABB | 5946.8756 | 85364900 | 5% | 18% | 4% | 4% | Importado | C | 30 Dias
16228 | Cap 14 - Contatores | Contatores | ELSP | CD | 1SFL447001R1311 | AF140-30-11-13 | CONTATOR FORCA TRIPOLAR 380 V 140 A 100-250 VCA/CC AC3 50/60HZ 1NA+1NF S/RELE BIMETALICO AF140-30-11-13 100-250V CA/CC ABB | 4954.9488 | 85364900 | 5% | 18% | 4% | 4% | Importado | A | 3 dias Utéis
16229 | Cap 14 - Contatores | Contatores | ELSP | CD | 1SFL447001R1411 | AF140-30-11-14 | CONTACTOR#AF140-30-11-14#250-500V | 5629.9664 | 85364900 | 5% | 18% | 4% | 4% | Importado | C | 30 Dias
16230 | Cap 14 - Contatores | Contatores | ELSP | CD | 1SFL467001R1111 | AF146-30-11-11 | CONTATOR FORCA TRIPOLAR 380 V 146 A 24-60 VCA/CC AC3 50/60 HZ 1NA+1NF S/RELE BIMETALICO AF146-30-11-11 24-60V CA/CC ABB | 7144.7498 | 85364900 | 5% | 18% | 4% | 4% | Importado | E | 50 Dias
16231 | Cap 14 - Contatores | Contatores | ELSP | CD | 1SFL467001R1211 | AF146-30-11-12 | CONTATOR FORCA TRIPOLAR 380 V 146 A 48-130 VCA/CC AC3 50/60 HZ 1NA+1NF S/RELE BIMETALICO AF146-30-11-12 48-130V CA/CC ABB | 7144.7498 | 85364900 | 5% | 18% | 4% | 4% | Importado | D | 40 Dias
16232 | Cap 14 - Contatores | Contatores | ELSP | CD | 1SFL467001R1311 | AF146-30-11-13 | CONTATOR FORCA TRIPOLAR 380 V 146 A 100-250 VCA/CC AC3 50/60 HZ 1NA+1NF S/RELE BIMETALICO AF146-30-11-13 100-250V CA/CC ABB | 5406.2332 | 85364900 | 5% | 18% | 4% | 4% | Importado | A | 3 dias Utéis
16233 | Cap 14 - Contatores | Contatores | ELSP | CD | 1SFL467001R1411 | AF146-30-11-14 | CONTACTOR#AF146-30-11-14#250-500V | 6192.732 | 85364900 | 5% | 18% | 4% | 4% | Importado | C | 30 Dias
16234 | Cap 14 - Contatores | Contatores | ELSP | CD | 1SFL487002R1111 | AF190-30-11-11 | CONTATOR FORCA TRIPOLAR 380 V 190 A 24-60 VCA/CC AC3 50/60 HZ 1NA+1NF S/RELE BIMETALICO AF190-30-11-11 24-60V CA/CC ABB | 7282.6134 | 85364900 | 5% | 18% | 4% | 4% | Importado | D | 40 Dias
16235 | Cap 14 - Contatores | Contatores | ELSP | CD | 1SFL487002R1211 | AF190-30-11-12 | CONTATOR FORCA TRIPOLAR 380 V 190 A 48-130 VCA/CC AC3 50/60 HZ 1NA+1NF S/RELE BIMETALICO AF190-30-11-12 48-130V CA/CC ABB | 7282.6134 | 85364900 | 5% | 18% | 4% | 4% | Importado | D | 40 Dias
16236 | Cap 14 - Contatores | Contatores | ELSP | CD | 1SFL487002R1311 | AF190-30-11-13 | CONTATOR FORCA TRIPOLAR 380 V 190 A 100-250 VCA/CC AC3 50/60 HZ 1NA+1NF S/RELE BIMETALICO AF190-30-11-13 100-250V CA/CC ABB | 6045.816 | 85364900 | 5% | 18% | 4% | 4% | Importado | A | 3 dias Utéis
16237 | Cap 14 - Contatores | Contatores | ELSP | CD | 1SFL487002R1411 | AF190-30-11-14 | CONTACTOR#AF190-30-11-14#250-500V | 8605.8008 | 85364900 | 5% | 18% | 4% | 4% | Importado | C | 30 Dias
16238 | Cap 14 - Contatores | Contatores | ELSP | CD | 1SFL527002R1111 | AF205-30-11-11 | CONTATOR FORCA TRIPOLAR 380 V 205 A 24-60 VCA/CC AC3 50/60 HZ 1NA+1NF S/RELE BIMETALICO AF205-30-11-11 24-60V CA/CC ABB | 11071.6046 | 85364900 | 5% | 18% | 4% | 4% | Importado | D | 40 Dias
16239 | Cap 14 - Contatores | Contatores | ELSP | CD | 1SFL527002R1211 | AF205-30-11-12 | CONTATOR FORCA TRIPOLAR 380 V 205 A 48-130 VCA/CC AC3 50/60 HZ 1NA+1NF S/RELE BIMETALICO AF205-30-11-12 48-130V CA/CC ABB | 11071.6046 | 85364900 | 5% | 18% | 4% | 4% | Importado | D | 40 Dias
16240 | Cap 14 - Contatores | Contatores | ELSP | CD | 1SFL527002R1311 | AF205-30-11-13 | CONTATOR FORCA TRIPOLAR 380 V 205 A 100-250 VCA/CC AC3 50/60 HZ 1NA+1NF S/RELE BIMETALICO AF205-30-11-13 100-250V CA/CC ABB | 8733.2658 | 85364900 | 5% | 18% | 4% | 4% | Importado | A | 3 dias Utéis
16241 | Cap 14 - Contatores | Contatores | ELSP | CD | 1SFL527002R1411 | AF205-30-11-14 | CONTACTOR#AF205-30-11-14#250-500V | 10809.509 | 85364900 | 5% | 18% | 4% | 4% | Importado | C | 30 Dias
16242 | Cap 14 - Contatores | Contatores | ELSP | CD | 1SFL547002R1111 | AF265-30-11-11 | CONTATOR FORCA TRIPOLAR 380 V 265 A 24-60 VCA/CC AC3 50/60 HZ 1NA+1NF S/RELE BIMETALICO AF265-30-11-11 24-60V CA/CC ABB | 12990.3 | 85364900 | 5% | 18% | 4% | 4% | Importado | C | 30 Dias
16243 | Cap 14 - Contatores | Contatores | ELSP | CD | 1SFL547002R1211 | AF265-30-11-12 | CONTATOR FORCA TRIPOLAR 380 V 265 A 48-130 VCA/CC AC3 50/60 HZ 1NA+1NF S/RELE BIMETALICO AF265-30-11-12 48-130V CA/CC ABB | 12990.3 | 85364900 | 5% | 18% | 4% | 4% | Importado | C | 30 Dias
16244 | Cap 14 - Contatores | Contatores | ELSP | CD | 1SFL547002R1311 | AF265-30-11-13 | CONTATOR FORCA TRIPOLAR 380 V 265 A 100-250 VCA/CC AC3 50/60 HZ 1NA+1NF S/RELE BIMETALICO AF265-30-11-13 100-250V CA/CC ABB | 11444.5656 | 85364900 | 5% | 18% | 4% | 4% | Importado | A | 3 dias Utéis
16245 | Cap 14 - Contatores | Contatores | ELSP | CD | SFL547002R1411 | - | - | Sob Consulta | Sob Consulta | 5% | 5% | 4% | 4% | Sob Consulta | I | Sob Consulta
16246 | Cap 14 - Contatores | Contatores | ELSP | CD | 1SFL587002R1111 | AF305-30-11-11 | CONTATOR FORCA TRIPOLAR 380 V 305 A 24-60 VCA/CC AC3 50/60 HZ 1NA+1NF C/RELE BIMETALICO AF305-30-11-11 24-60V CA/CC ABB | 16548.1794 | 85364900 | 5% | 18% | 4% | 4% | Importado | D | 40 Dias
16247 | Cap 14 - Contatores | Contatores | ELSP | CD | 1SFL587002R1211 | AF305-30-11-12 | CONTATOR FORCA TRIPOLAR 380 V 305 A 48-130 VCA/CC AC3 50/60 HZ 1NA+1NF C/RELE BIMETALICO AF305-30-11-12 48-130V CA/CC ABB | 16548.1794 | 85364900 | 5% | 18% | 4% | 4% | Importado | D | 40 Dias
16248 | Cap 14 - Contatores | Contatores | ELSP | CD | 1SFL587002R1311 | AF305-30-11-13 | CONTATOR FORCA TRIPOLAR 380 V 305 A 100-250 VCA/CC AC3 50/60 HZ 1NA+1NF S/RELE BIMETALICO AF305-30-11-13 100-250V CA/CC ABB | 12658.9228 | 85364900 | 5% | 18% | 4% | 4% | Importado | A | 3 dias Utéis
16249 | Cap 14 - Contatores | Contatores | ELSP | CD | 1SFL587002R1411 | AF305-30-11-14 | CONTACTOR#AF305-30-11-14#250-500V | 15219.8298 | 85364900 | 5% | 18% | 4% | 4% | Importado | C | 30 Dias
16250 | Cap 14 - Contatores | Contatores | ELSP | CD | 1SFL607002R1111 | AF370-30-11-11 | CONTATOR FORCA TRIPOLAR 308 V 370 A 24-60 VCA/CC AC3 50/60 HZ 1NA+1NF S/RELE BIMETALICO AF370-30-11-11 24-60V CA/CC ABB | 20273.8356 | 85364900 | 5% | 18% | 4% | 4% | Importado | D | 40 Dias
16251 | Cap 14 - Contatores | Contatores | ELSP | CD | 1SFL607002R1211 | AF370-30-11-12 | CONTATOR FORCA TRIPOLAR 308 V 370 A 48-130 VCA/CC AC3 50/60 HZ 1NA+1NF S/RELE BIMETALICO AF370-30-11-12 48-130V CA/CC ABB | 20273.8038 | 85364900 | 5% | 18% | 4% | 4% | Importado | F | 60 Dias
16252 | Cap 14 - Contatores | Contatores | ELSP | CD | 1SFL607002R1311 | AF370-30-11-13 | CONTATOR FORCA TRIPOLAR 380 V 370 A 100-250 VCA/CC AC3 50/60 HZ 1NA+1NF S/RELE BIMETALICO AF370-30-11-13 100-250V CA/CC ABB | 17629.3794 | 85364900 | 5% | 18% | 4% | 4% | Importado | A | 3 dias Utéis
16253 | Cap 14 - Contatores | Contatores | ELSP | CD | 1SFL607002R1411 | AF370-30-11-14 | CONTACTOR#AF370-30-11-14#250-500V | 26712.0212 | 85364900 | 5% | 18% | 4% | 4% | Importado | C | 30 Dias
16254 | Cap 14 - Contatores | Contatores | ELSP | CD | 1SFL577001R6811 | AF400-30-11-68 | Contator potência tripolar para 400 A em 380 V (AC-3), com bobina eletrônica para 24-60 V CC e contato(s) auxiliar(es) 1NA+1NF incorporado(s) | 23275.5224 | 85364900 | 5% | 18% | 4% | 4% | Importado | E | 50 Dias
16255 | Cap 14 - Contatores | Contatores | ELSP | CD | 1SFL577001R6911 | AF400-30-11-69 | Contator potência tripolar para 400 A em 380 V (AC-3), com bobina eletrônica para 48-130 V 50 Hz / 60 Hz / CC e contato(s) auxiliar(es) 1NA+1NF incorporado(s) | 23275.5224 | 85364900 | 5% | 18% | 4% | 4% | Importado | D | 40 Dias
16256 | Cap 14 - Contatores | Contatores | ELSP | CD | 1SFL577001R7011 | AF400-30-11-70 | Contator potência tripolar para 400 A em 380 V (AC-3), com bobina eletrônica para 100-250 V 50 Hz / 60 Hz / CC e contato(s) auxiliar(es) 1NA+1NF incorporado(s) | 23275.5224 | 85364900 | 5% | 18% | 4% | 4% | Importado | A | 3 dias Utéis
16257 | Cap 14 - Contatores | Contatores | ELSP | CD | 1SFL577001R7111 | AF400-30-11-71 | Contator potência tripolar para 400 A em 380 V (AC-3), com bobina eletrônica para 250-500 V 50 Hz / 60 Hz / CC e contato(s) auxiliar(es) 1NA+1NF incorporado(s) | 24632.5662 | 85364900 | 5% | 18% | 4% | 4% | Importado | D | 40 Dias
16258 | Cap 14 - Contatores | Contatores | ELSP | CD | 1SFL597001R6811 | AF460-30-11-68 | Contator potência tripolar para 460 A em 380 V (AC-3), com bobina eletrônica para 24-60 V CC e contato(s) auxiliar(es) 1NA+1NF incorporado(s) | 28790.6282 | 85364900 | 5% | 18% | 4% | 4% | Importado | C | 30 Dias
16259 | Cap 14 - Contatores | Contatores | ELSP | CD | 1SFL597001R6911 | AF460-30-11-69 | Contator potência tripolar para 460 A em 380 V (AC-3), com bobina eletrônica para 48-130 V 50 Hz / 60 Hz / CC e contato(s) auxiliar(es) 1NA+1NF incorporado(s) | 28790.6282 | 85364900 | 5% | 18% | 4% | 4% | Importado | D | 40 Dias
16260 | Cap 14 - Contatores | Contatores | ELSP | CD | 1SFL597001R7011 | AF460-30-11-70 | Contator potência tripolar para 460 A em 380 V (AC-3), com bobina eletrônica para 100-250 V 50 Hz / 60 Hz / CC e contato(s) auxiliar(es) 1NA+1NF incorporado(s) | 28790.6282 | 85364900 | 5% | 18% | 4% | 4% | Importado | A | 3 dias Utéis
16261 | Cap 14 - Contatores | Contatores | ELSP | CD | 1SFL597001R7111 | AF460-30-11-71 | Contator potência tripolar para 460 A em 380 V (AC-3), com bobina eletrônica para 250-500 V 50 Hz / 60 Hz / CC e contato(s) auxiliar(es) 1NA+1NF incorporado(s) | 30020.6734 | 85364900 | 5% | 18% | 4% | 4% | Importado | C | 30 Dias
16262 | Cap 14 - Contatores | Contatores | ELSP | CD | 1SFL617001R6811 | AF580-30-11-68 | Contator potência tripolar para 580 A em 380 V (AC-3), com bobina eletrônica para 24-60 V CC e contato(s) auxiliar(es) 1NA+1NF incorporado(s) | 31989.4538 | 85364900 | 5% | 18% | 4% | 4% | Importado | C | 30 Dias
16263 | Cap 14 - Contatores | Contatores | ELSP | CD | 1SFL617001R6911 | AF580-30-11-69 | Contator potência tripolar para 580 A em 380 V (AC-3), com bobina eletrônica para 48-130 V 50 Hz / 60 Hz / CC e contato(s) auxiliar(es) 1NA+1NF incorporado(s) | 31989.5174 | 85364900 | 5% | 18% | 4% | 4% | Importado | C | 30 Dias
16264 | Cap 14 - Contatores | Contatores | ELSP | CD | 1SFL617001R7011 | AF580-30-11-70 | Contator potência tripolar para 580 A em 380 V (AC-3), com bobina eletrônica para 100-250 V 50 Hz / 60 Hz / CC e contato(s) auxiliar(es) 1NA+1NF incorporado(s) | 31989.5174 | 85364900 | 5% | 18% | 4% | 4% | Importado | A | 3 dias Utéis
16265 | Cap 14 - Contatores | Contatores | ELSP | CD | 1SFL617001R7111 | AF580-30-11-71 | Contator potência tripolar para 580 A em 380 V (AC-3), com bobina eletrônica para 250-500 V 50 Hz / 60 Hz / CC e contato(s) auxiliar(es) 1NA+1NF incorporado(s) | 33220.983 | 85364900 | 5% | 18% | 4% | 4% | Importado | D | 40 Dias
16266 | Cap 14 - Contatores | Contatores | ELSP | CD | 1SFL637001R6811 | AF750-30-11-68 | Contator potência tripolar para 750 A em 380 V (AC-3), com bobina eletrônica para 24-60 V CC e contato(s) auxiliar(es) 1NA+1NF incorporado(s) | 46261.951 | 85364900 | 5% | 18% | 4% | 4% | Importado | G | 70 Dias
16267 | Cap 14 - Contatores | Contatores | ELSP | CD | 1SFL637001R6911 | AF750-30-11-69 | Contator potência tripolar para 750 A em 380 V (AC-3), com bobina eletrônica para 48-130 V 50 Hz / 60 Hz / CC e contato(s) auxiliar(es) 1NA+1NF incorporado(s) | 46261.9298 | Sob Consulta | 5% | 18% | 4% | 4% | Importado | I | Sob Consulta
16268 | Cap 14 - Contatores | Contatores | ELSP | CD | 1SFL637001R7011 | AF750-30-11-70 | Contator potência tripolar para 750 A em 380 V (AC-3), com bobina eletrônica para 100-250 V 50 Hz / 60 Hz / CC e contato(s) auxiliar(es) 1NA+1NF incorporado(s) | 46261.951 | 85364900 | 5% | 18% | 4% | 4% | Importado | A | 3 dias Utéis
16269 | Cap 14 - Contatores | Contatores | ELSP | CD | 1SFL637001R7111 | AF750-30-11-71 | Contator potência tripolar para 750 A em 380 V (AC-3), com bobina eletrônica para 250-500 V 50 Hz / 60 Hz / CC e contato(s) auxiliar(es) 1NA+1NF incorporado(s) | 47492.0174 | 85364900 | 5% | 18% | 4% | 4% | Importado | D | 40 Dias
16270 | Cap 14 - Contatores | Contatores | ELSP | CD | 1SFL647001R6811 | AF1250-30-11-68 | Contator potência tripolar para 1250 A em 690 V (AC-1), com bobina eletrônica para 24-60 V CC e contato(s) auxiliar(es) 1NA+1NF incorporado(s) | 59280.871 | 85364900 | 5% | 18% | 4% | 4% | Importado | D | 40 Dias
16271 | Cap 14 - Contatores | Contatores | ELSP | CD | 1SFL647001R6911 | AF1250-30-11-69 | Contator potência tripolar para 1250 A em 690 V (AC-1), com bobina eletrônica para 48-130 V 50 Hz / 60 Hz / CC e contato(s) auxiliar(es) 1NA+1NF incorporado(s) | 59280.8816 | Sob Consulta | 5% | 18% | 4% | 4% | Importado | I | Sob Consulta
16272 | Cap 14 - Contatores | Contatores | ELSP | CD | 1SFL647001R7011 | AF1250-30-11-70 | Contator potência tripolar para 1250 A em 690 V (AC-1), com bobina eletrônica para 100-250 V 50 Hz / 60 Hz / CC e contato(s) auxiliar(es) 1NA+1NF incorporado(s) | 59280.8922 | 85364900 | 5% | 18% | 4% | 4% | Importado | G | 70 Dias
16273 | Cap 14 - Contatores | Contatores | ELSP | CD | 1SFL647001R7111 | AF1250-30-11-71 | Contator potência tripolar para 1250 A em 690 V (AC-1), com bobina eletrônica para 250-500 V 50 Hz / 60 Hz / CC e contato(s) auxiliar(es) 1NA+1NF incorporado(s) | 59280.871 | 85364900 | 5% | 18% | 4% | 4% | Importado | D | 40 Dias
16274 | Cap 14 - Contatores | Contatores | ELSP | CD | 1SFL657001R7011 | AF1350-30-11-70 | Contator potência tripolar para 1350 A em 690 V (AC-1), com bobina eletrônica para 100-250 V 50 Hz / 60 Hz / CC e contato(s) auxiliar(es) 1NA+1NF incorporado(s) | 68890.937 | 85364900 | 5% | 18% | 4% | 4% | Importado | G | 70 Dias
16275 | Cap 14 - Contatores | Contatores | ELSP | CD | 1SFL677001R7011 | AF1650-30-11-70 | Contator potência tripolar para 1650 A em 690 V (AC-1), com bobina eletrônica para 100-250 V 50 Hz / 60 Hz / CC e contato(s) auxiliar(es) 1NA+1NF incorporado(s) | 83653.345 | 85364900 | 5% | 18% | 4% | 4% | Importado | G | 70 Dias
16276 | Cap 14 - Contatores | Contatores | ELSP | CD | 1SFL707001R7011 | CONTACTOR#AF2050-30-11#100-250V a.c./d.c | CONTACTOR#AF2050-30-11#100-250V a.c./d.c | 104566.8694 | Sob Consulta | 5% | 18% | 4% | 4% | Sob Consulta | I | Sob Consulta
16277 | Cap 14 - Contatores | Contatores | ELSP | CD | 1SFL667001R7011 | AF2650-30-11-70 | Contator potência tripolar para 2650 A em 690 V (AC-1), com bobina eletrônica para 100-250 V 50 Hz / 60 Hz / CC e contato(s) auxiliar(es) 1NA+1NF incorporado(s) | 203933.7074 | 85364900 | 5% | 18% | 4% | 4% | Importado | G | 70 Dias
16278 | Cap 14 - Contatores | Contatores | ELSP | CD | 1SBH137001R1122 | NF22E-11 | Contator auxiliar, configuração 2NA+2NF, com bobina eletrônica para 24-60 Vca/cc | 423.2262 | 85364900 | 5% | 18% | 4% | 4% | Importado | A | 3 dias Utéis
16279 | Cap 14 - Contatores | Contatores | ELSP | CD | 1SBH137001R1222 | NF22E-12 | Contator auxiliar, configuração 2NA+2NF, com bobina eletrônica para 48-130 Vca/cc | 423.2262 | 85364900 | 5% | 18% | 4% | 4% | Importado | D | 40 Dias
16280 | Cap 14 - Contatores | Contatores | ELSP | CD | 1SBH137001R1322 | NF22E-13 | Contator auxiliar, configuração 2NA+2NF, com bobina eletrônica para 100-250 Vca/cc | 423.2262 | 85364900 | 5% | 18% | 4% | 4% | Importado | A | 3 dias Utéis
16281 | Cap 14 - Contatores | Contatores | ELSP | CD | 1SBH137001R1422 | NF22E-14 | Contator auxiliar, configuração 2NA+2NF, com bobina eletrônica para 250-500 Vca/cc | 423.2262 | 85364900 | 5% | 18% | 4% | 4% | Importado | D | 40 Dias
16282 | Cap 14 - Contatores | Contatores | ELSP | CD | 1SBH137001R1131 | NF31E-11 | Contator auxiliar, configuração 3NA+1NF, com bobina eletrônica para 24-60 Vca/cc | 423.2262 | 85364900 | 5% | 18% | 4% | 4% | Importado | A | 3 dias Utéis
16283 | Cap 14 - Contatores | Contatores | ELSP | CD | 1SBH137001R1231 | NF31E-12 | Contator auxiliar, configuração 3NA+1NF, com bobina eletrônica para 48-130 Vca/cc | 423.2156 | 85364900 | 5% | 18% | 4% | 4% | Importado | D | 40 Dias
16284 | Cap 14 - Contatores | Contatores | ELSP | CD | 1SBH137001R1331 | NF31E-13 100-250V50/60HZ-DC Contactor Relay | NF31E-13 100-250V50/60HZ-DC Contactor Relay | 423.2262 | Sob Consulta | 5% | 18% | 4% | 4% | Sob Consulta | I | Sob Consulta
16285 | Cap 14 - Contatores | Contatores | ELSP | CD | 1SBH137001R1431 | NF31E-14 | Contator auxiliar, configuração 3NA+1NF, com bobina eletrônica para 250-500 Vca/cc | 423.2262 | 85364900 | 5% | 18% | 4% | 4% | Importado | D | 40 Dias
16286 | Cap 14 - Contatores | Contatores | ELSP | CD | 1SBH137001R1140 | NF40E-11 | Contator auxiliar, configuração 4NA, com bobina eletrônica para 24-60 Vca/cc | 423.2262 | 85364900 | 5% | 18% | 4% | 4% | Importado | A | 3 dias Utéis
16287 | Cap 14 - Contatores | Contatores | ELSP | CD | 1SBH137001R1240 | NF40E-12 | Contator auxiliar, configuração 4NA, com bobina eletrônica para 48-130 Vca/cc | 423.2262 | 85364900 | 5% | 18% | 4% | 4% | Importado | D | 40 Dias
16288 | Cap 14 - Contatores | Contatores | ELSP | CD | 1SBH137001R1340 | NF40E-13 | Contator auxiliar, configuração 4NA, com bobina eletrônica para 100-250 Vca/cc | 423.2262 | 85364900 | 5% | 18% | 4% | 4% | Importado | A | 3 dias Utéis
16289 | Cap 14 - Contatores | Contatores | ELSP | CD | 1SBH137001R1440 | NF40E-14 | Contator auxiliar, configuração 4NA, com bobina eletrônica para 250-500 Vca/cc | 423.2262 | 85364900 | 5% | 18% | 4% | 4% | Importado | D | 40 Dias
16290 | Cap 14 - Contatores | Contatores | ELSP | CD | 1SBL137201R1100 | AF09-40-00-11 | Contator de potência tetrapolar (4NA) para 25 A em 690 V (AC-1), com bobina eletrônica para 24-60 Vca/cc | 473.0038 | 85364900 | 5% | 18% | 4% | 4% | Importado | D | 40 Dias
16291 | Cap 14 - Contatores | Contatores | ELSP | CD | 1SBL137201R1200 | AF09-40-00-12 | Contator de potência tetrapolar (4NA) para 25 A em 690 V (AC-1), com bobina eletrônica para 48-130 Vca/cc | 473.0038 | 85364900 | 5% | 18% | 4% | 4% | Importado | D | 40 Dias
16292 | Cap 14 - Contatores | Contatores | ELSP | CD | 1SBL137201R1300 | AF09-40-00-13 | Contator de potência tetrapolar (4NA) para 25 A em 690 V (AC-1), com bobina eletrônica para 100-250 Vca/cc | 473.0038 | 85364900 | 5% | 18% | 4% | 4% | Importado | A | 3 dias Utéis
16293 | Cap 14 - Contatores | Contatores | ELSP | CD | 1SBL137201R1400 | AF09-40-00-14 | Contator de potência tetrapolar (4NA) para 25 A em 690 V (AC-1), com bobina eletrônica para 250-500 Vca/cc | 472.9296 | 85364900 | 5% | 18% | 4% | 4% | Importado | D | 40 Dias
16294 | Cap 14 - Contatores | Contatores | ELSP | CD | 1SBL177201R1100 | AF16-40-00-11 | Contator de potência tetrapolar (4NA) para 30 A em 690 V (AC-1), com bobina eletrônica para 24-60 Vca/cc | 490.4726 | 85364900 | 5% | 18% | 4% | 4% | Importado | D | 40 Dias
16295 | Cap 14 - Contatores | Contatores | ELSP | CD | 1SBL177201R1200 | AF16-40-00-12 | Contator de potência tetrapolar (4NA) para 30 A em 690 V (AC-1), com bobina eletrônica para 48-130 Vca/cc | 490.4726 | 85364900 | 5% | 18% | 4% | 4% | Importado | D | 40 Dias
16296 | Cap 14 - Contatores | Contatores | ELSP | CD | 1SBL177201R1300 | AF16-40-00-13 | Contator de potência tetrapolar (4NA) para 30 A em 690 V (AC-1), com bobina eletrônica para 100-250 Vca/cc | 490.4726 | 85364900 | 5% | 18% | 4% | 4% | Importado | A | 3 dias Utéis
16297 | Cap 14 - Contatores | Contatores | ELSP | CD | 1SBL177201R1400 | AF16-40-00-14 | Contator de potência tetrapolar (4NA) para 30 A em 690 V (AC-1), com bobina eletrônica para 250-500 Vca/cc | 490.462 | Sob Consulta | 5% | 18% | 4% | 4% | Importado | I | Sob Consulta
16298 | Cap 14 - Contatores | Contatores | ELSP | CD | 1SBL237201R1100 | AF26-40-00-11 | Contator potência tetrapolar (4NA) para 45 A em 690 V (AC-1), com bobina eletrônica para 24-60 Vca/cc | 659.6698 | 85364900 | 5% | 18% | 4% | 4% | Importado | A | 3 dias Utéis
16299 | Cap 14 - Contatores | Contatores | ELSP | CD | 1SBL237201R1200 | AF26-40-00-12 | Contator potência tetrapolar (4NA) para 45 A em 690 V (AC-1), com bobina eletrônica para 48-130 Vca/cc | 659.6698 | 85364900 | 5% | 18% | 4% | 4% | Importado | E | 50 Dias
16300 | Cap 14 - Contatores | Contatores | ELSP | CD | 1SBL237201R1300 | AF26-40-00-13 | Contator potência tetrapolar (4NA) para 45 A em 690 V (AC-1), com bobina eletrônica para 100-250 Vca/cc | 659.6698 | 85364900 | 5% | 18% | 4% | 4% | Importado | A | 3 dias Utéis
16301 | Cap 14 - Contatores | Contatores | ELSP | CD | 1SBL237201R1400 | AF26-40-00-14 | Contator potência tetrapolar (4NA) para 45 A em 690 V (AC-1), com bobina eletrônica para 250-500 Vca/cc | 659.638 | 85364900 | 5% | 18% | 4% | 4% | Importado | D | 40 Dias
16302 | Cap 14 - Contatores | Contatores | ELSP | CD | 1SBL297201R1100 | AF38-40-00-11 | Contator potência tetrapolar (4NA) para 55 A em 690 V (AC-1), com bobina eletrônica para 24-60 Vca/cc | 1059.7774 | 85364900 | 5% | 18% | 4% | 4% | Importado | D | 40 Dias
16303 | Cap 14 - Contatores | Contatores | ELSP | CD | 1SBL297201R1200 | AF38-40-00-12 | Contator potência tetrapolar (4NA) para 55 A em 690 V (AC-1), com bobina eletrônica para 48-130 Vca/cc | 1059.7986 | Sob Consulta | 5% | 18% | 4% | 4% | Importado | I | Sob Consulta
16304 | Cap 14 - Contatores | Contatores | ELSP | CD | 1SBL297201R1300 | AF38-40-00-13 | Contator potência tetrapolar (4NA) para 55 A em 690 V (AC-1), com bobina eletrônica para 100-250 Vca/cc | 1059.7774 | 85364900 | 5% | 18% | 4% | 4% | Importado | A | 3 dias Utéis
16305 | Cap 14 - Contatores | Contatores | ELSP | CD | 1SBL297201R1400 | AF38-40-00-14 | Contator potência tetrapolar (4NA) para 55 A em 690 V (AC-1), com bobina eletrônica para 250-500 Vca/cc | 1059.7986 | Sob Consulta | 5% | 18% | 4% | 4% | Importado | I | Sob Consulta
16306 | Cap 14 - Contatores | Contatores | ELSP | CD | 1SBL347201R4100 | AF40-40-00-41 | AF40-40-00-41 24-60V50/60HZ Contactor | 2018.2082 | Sob Consulta | 5% | 18% | 4% | 4% | Importado | I | Sob Consulta
16307 | Cap 14 - Contatores | Contatores | ELSP | CD | 1SBL347201R1100 | AF40-40-00-11 | AF40-40-00-11 24-60V50/60HZ 20-60VDC Contactor | 3120.269 | 85364900 | 5% | 18% | 4% | 4% | Importado | D | 40 Dias
16308 | Cap 14 - Contatores | Contatores | ELSP | CD | 1SBL347201R1200 | AF40-40-00-12 | AF40-40-00-12 48-130V50/60HZ-DC Contactor | 3120.269 | Sob Consulta | 5% | 18% | 4% | 4% | Importado | I | Sob Consulta
16309 | Cap 14 - Contatores | Contatores | ELSP | CD | 1SBL347201R1300 | AF40-40-00-13 | AF40-40-00-13 100-250V50/60HZ-DC Contactor | 2018.2188 | 85364900 | 5% | 18% | 4% | 4% | Importado | A | 3 dias Utéis
16310 | Cap 14 - Contatores | Contatores | ELSP | CD | 1SBL347201R1400 | AF40-40-00-14 | AF40-40-00-14 250-500V50/60HZ-DC Contactor | 2018.2082 | Sob Consulta | 5% | 18% | 4% | 4% | Importado | I | Sob Consulta
16311 | Cap 14 - Contatores | Contatores | ELSP | CD | 1SBL367201R4100 | AF52-40-00-41 | AF52-40-00-41 24-60V50/60HZ Contactor | 2242.8434 | Sob Consulta | 5% | 18% | 4% | 4% | Importado | I | Sob Consulta
16312 | Cap 14 - Contatores | Contatores | ELSP | CD | 1SBL367201R1100 | AF52-40-00-11 | AF52-40-00-11 24-60V50/60HZ 20-60VDC Contactor | 3160.4324 | 85364900 | 5% | 18% | 4% | 4% | Importado | D | 40 Dias
16313 | Cap 14 - Contatores | Contatores | ELSP | CD | 1SBL367201R1200 | AF52-40-00-12 | AF52-40-00-12 48-130V50/60HZ-DC Contactor | 3160.4324 | 85364900 | 5% | 18% | 4% | 4% | Importado | E | 50 Dias
16314 | Cap 14 - Contatores | Contatores | ELSP | CD | 1SBL367201R1300 | AF52-40-00-13 | AF52-40-00-13 100-250V50/60HZ-DC Contactor | 2242.8328 | 85364900 | 5% | 18% | 4% | 4% | Importado | A | 3 dias Utéis
16315 | Cap 14 - Contatores | Contatores | ELSP | CD | 1SBL367201R1400 | AF52-40-00-14 | AF52-40-00-14 250-500V50/60HZ-DC Contactor | 2242.8328 | 85364900 | 5% | 18% | 4% | 4% | Importado | D | 40 Dias
16316 | Cap 14 - Contatores | Contatores | ELSP | CD | 1SBL397201R4100 | AF80-40-00-41 | AF80-40-00-41 24-60V50/60HZ Contactor | 3336.4772 | Sob Consulta | 5% | 18% | 4% | 4% | Importado | I | Sob Consulta
16317 | Cap 14 - Contatores | Contatores | ELSP | CD | 1SBL397201R1100 | AF80-40-00-11 | AF80-40-00-11 24-60V50/60HZ 20-60VDC Contactor | 3834.073 | Sob Consulta | 5% | 18% | 4% | 4% | Importado | I | Sob Consulta
16318 | Cap 14 - Contatores | Contatores | ELSP | CD | 1SBL397201R1200 | AF80-40-00-12 | AF80-40-00-12 48-130V50/60HZ-DC Contactor | 3834.0836 | 85364900 | 5% | 18% | 4% | 4% | Importado | E | 50 Dias
16319 | Cap 14 - Contatores | Contatores | ELSP | CD | 1SBL397201R1300 | AF80-40-00-13 | AF80-40-00-13 100-250V50/60HZ-DC Contactor | 3336.4666 | 85364900 | 5% | 18% | 4% | 4% | Importado | A | 3 dias Utéis
16320 | Cap 14 - Contatores | Contatores | ELSP | CD | 1SBL397201R1400 | AF80-40-00-14 | AF80-40-00-14 250-500V50/60HZ-DC Contactor | 3336.4666 | 85364900 | 5% | 18% | 4% | 4% | Importado | E | 50 Dias
16321 | Cap 14 - Contatores | Contatores | ELSP | CD | 1SBL137501R1100 | AF09-22-00-11 | Contator de potência tetrapolar (2NA+2NF) para 25 A em 690 V (AC-1), com bobina eletrônica para 24-60 Vca/cc | 523.0994 | 85364900 | 5% | 18% | 4% | 4% | Importado | D | 40 Dias
16322 | Cap 14 - Contatores | Contatores | ELSP | CD | 1SBL137501R1200 | AF09-22-00-12 | Contator de potência tetrapolar (2NA+2NF) para 25 A em 690 V (AC-1), com bobina eletrônica para 48-130 Vca/cc | 523.0994 | 85364900 | 5% | 18% | 4% | 4% | Importado | D | 40 Dias
16323 | Cap 14 - Contatores | Contatores | ELSP | CD | 1SBL137501R1300 | AF09-22-00-13 | Contator de potência tetrapolar (2NA+2NF) para 25 A em 690 V (AC-1), com bobina eletrônica para 100-250 Vca/cc | 523.0994 | 85364900 | 5% | 18% | 4% | 4% | Importado | A | 3 dias Utéis
16324 | Cap 14 - Contatores | Contatores | ELSP | CD | 1SBL137501R1400 | AF09-22-00-14 | Contator de potência tetrapolar (2NA+2NF) para 25 A em 690 V (AC-1), com bobina eletrônica para 250-500 Vca/cc | 523.1418 | 85364900 | 5% | 18% | 4% | 4% | Importado | D | 40 Dias
16325 | Cap 14 - Contatores | Contatores | ELSP | CD | 1SBL177501R1100 | AF16-22-00-11 | Contator de potência tetrapolar (2NA+2NF) para 30 A em 690 V (AC-1), com bobina eletrônica para 24-60 Vca/cc | 598.1156 | 85364900 | 5% | 18% | 4% | 4% | Importado | A | 3 dias Utéis
16326 | Cap 14 - Contatores | Contatores | ELSP | CD | 1SBL177501R1200 | AF16-22-00-12 | Contator de potência tetrapolar (2NA+2NF) para 30 A em 690 V (AC-1), com bobina eletrônica para 48-130 Vca/cc | 598.1156 | 85364900 | 5% | 18% | 4% | 4% | Importado | E | 50 Dias
16327 | Cap 14 - Contatores | Contatores | ELSP | CD | 1SBL177501R1300 | AF16-22-00-13 | Contator de potência tetrapolar (2NA+2NF) para 30 A em 690 V (AC-1), com bobina eletrônica para 100-250 Vca/cc | 598.1156 | 85364900 | 5% | 18% | 4% | 4% | Importado | A | 3 dias Utéis
16328 | Cap 14 - Contatores | Contatores | ELSP | CD | 1SBL177501R1400 | AF16-22-00-14 250-500V50/60HZ-DC Contactor | AF16-22-00-14 250-500V50/60HZ-DC Contactor | 598.1156 | Sob Consulta | 5% | 18% | 4% | 4% | Sob Consulta | I | Sob Consulta
16329 | Cap 14 - Contatores | Contatores | ELSP | CD | 1SBL237501R1100 | AF26-22-00-11 | Contator potência tetrapolar (2NA+2NF) para 45 A em 690 V (AC-1), com bobina eletrônica para 24-60 Vca/cc | 736.0958 | 85364900 | 5% | 18% | 4% | 4% | Importado | A | 3 dias Utéis
16330 | Cap 14 - Contatores | Contatores | ELSP | CD | 1SBL237501R1200 | AF26-22-00-12 | Contator potência tetrapolar (2NA+2NF) para 45 A em 690 V (AC-1), com bobina eletrônica para 48-130 Vca/cc | 735.9686 | 85364900 | 5% | 18% | 4% | 4% | Importado | E | 50 Dias
16331 | Cap 14 - Contatores | Contatores | ELSP | CD | 1SBL237501R1300 | AF26-22-00-13 | Contator potência tetrapolar (2NA+2NF) para 45 A em 690 V (AC-1), com bobina eletrônica para 100-250 Vca/cc | 736.0958 | 85364900 | 5% | 18% | 4% | 4% | Importado | A | 3 dias Utéis
16332 | Cap 14 - Contatores | Contatores | ELSP | CD | 1SBL237501R1400 | AF26-22-00-14 | Contator potência tetrapolar (2NA+2NF) para 45 A em 690 V (AC-1), com bobina eletrônica para 250-500 Vca/cc | 736.0958 | 85364900 | 5% | 18% | 4% | 4% | Importado | E | 50 Dias
16333 | Cap 14 - Contatores | Contatores | ELSP | CD | 1SBL297501R1100 | AF38-22-00-11 | Contator potência tetrapolar (2NA+2NF) para 55 A em 690 V (AC-1), com bobina eletrônica para 24-60 Vca/cc | 1352.2102 | 85364900 | 5% | 18% | 4% | 4% | Importado | D | 40 Dias
16334 | Cap 14 - Contatores | Contatores | ELSP | CD | 1SBL297501R1200 | AF38-22-00-12 | Contator potência tetrapolar (2NA+2NF) para 55 A em 690 V (AC-1), com bobina eletrônica para 48-130 Vca/cc | 1352.1254 | Sob Consulta | 5% | 18% | 4% | 4% | Importado | I | Sob Consulta
16335 | Cap 14 - Contatores | Contatores | ELSP | CD | 1SBL297501R1300 | AF38-22-00-13 | Contator potência tetrapolar (2NA+2NF) para 55 A em 690 V (AC-1), com bobina eletrônica para 100-250 Vca/cc | 1352.2102 | 85364900 | 5% | 18% | 4% | 4% | Importado | D | 40 Dias
16336 | Cap 14 - Contatores | Contatores | ELSP | CD | 1SBL297501R1400 | AF38-22-00-14 | Contator potência tetrapolar (2NA+2NF) para 55 A em 690 V (AC-1), com bobina eletrônica para 250-500 Vca/cc | 1352.1254 | Sob Consulta | 5% | 18% | 4% | 4% | Importado | I | Sob Consulta
16337 | Cap 14 - Contatores | Contatores | ELSP | CD | 1SBL347501R4100 | AF40-22-00-41 | AF40-22-00-41 24-60V50/60HZ Contactor | 2376.8274 | 85364900 | 5% | 18% | 4% | 4% | Importado | E | 50 Dias
16338 | Cap 14 - Contatores | Contatores | ELSP | CD | 1SBL347501R1100 | AF40-22-00-11 | AF40-22-00-11 24-60V50/60HZ 20-60VDC Contactor | 3417.6944 | 85364900 | 5% | 18% | 4% | 4% | Importado | E | 50 Dias
16339 | Cap 14 - Contatores | Contatores | ELSP | CD | 1SBL347501R1200 | AF40-22-00-12 | AF40-22-00-12 48-130V50/60HZ-DC Contactor | 3417.6944 | Sob Consulta | 5% | 18% | 4% | 4% | Importado | I | Sob Consulta
16340 | Cap 14 - Contatores | Contatores | ELSP | CD | 1SBL347501R1300 | AF40-22-00-13 | AF40-22-00-13 100-250V50/60HZ-DC Contactor | 2376.8592 | 85364900 | 5% | 18% | 4% | 4% | Importado | D | 40 Dias
16341 | Cap 14 - Contatores | Contatores | ELSP | CD | 1SBL347501R1400 | AF40-22-00-14 | AF40-22-00-14 250-500V50/60HZ-DC Contactor | 2376.838 | Sob Consulta | 5% | 18% | 4% | 4% | Importado | I | Sob Consulta
16342 | Cap 14 - Contatores | Contatores | ELSP | CD | 1SBL397501R4100 | AF80-22-00-41 | AF80-22-00-41 24-60V50/60HZ Contactor | 3583.754 | Sob Consulta | 5% | 18% | 4% | 4% | Importado | I | Sob Consulta
16343 | Cap 14 - Contatores | Contatores | ELSP | CD | 1SBL397501R1100 | AF80-22-00-11 | AF80-22-00-11 24-60V50/60HZ 20-60VDC Contactor | 5511.894 | Sob Consulta | 5% | 18% | 4% | 4% | Importado | I | Sob Consulta
16344 | Cap 14 - Contatores | Contatores | ELSP | CD | 1SBL397501R1200 | AF80-22-00-12 | AF80-22-00-12 48-130V50/60HZ-DC Contactor | 5511.894 | Sob Consulta | 5% | 18% | 4% | 4% | Importado | I | Sob Consulta
16345 | Cap 14 - Contatores | Contatores | ELSP | CD | 1SBL397501R1300 | AF80-22-00-13 | AF80-22-00-13 100-250V50/60HZ-DC Contactor | 3583.7964 | 85364900 | 5% | 18% | 4% | 4% | Importado | D | 40 Dias
16346 | Cap 14 - Contatores | Contatores | ELSP | CD | 1SBL397501R1400 | AF80-22-00-14 | AF80-22-00-14 250-500V50/60HZ-DC Contactor | 3583.7328 | 85364900 | 5% | 18% | 4% | 4% | Importado | E | 50 Dias
16347 | Cap 14 - Contatores | Contatores | ELSP | CD | 1SFL427101R1111 | AF116-40-11-11 | Contactor#AF116-40-11-11#24-60V | 5884.3144 | 85364900 | 5% | 18% | 4% | 4% | Importado | C | 30 Dias
16348 | Cap 14 - Contatores | Contatores | ELSP | CD | 1SFL427101R1211 | AF116-40-11-12 | Contactor#AF116-40-11-12#48-130V | 5884.2826 | Sob Consulta | 5% | 18% | 4% | 4% | Importado | I | Sob Consulta
16349 | Cap 14 - Contatores | Contatores | ELSP | CD | 1SFL427101R1311 | AF116-40-11-13 | Contactor#AF116-40-11-13#100-250V | 5884.3144 | 85364900 | 5% | 18% | 4% | 4% | Importado | A | 3 dias Utéis
16350 | Cap 14 - Contatores | Contatores | ELSP | CD | 1SFL427101R1411 | AF116-40-11-14 | Contactor#AF116-40-11-14#250-500V | 5884.3144 | 85364900 | 5% | 18% | 4% | 4% | Importado | C | 30 Dias
16351 | Cap 14 - Contatores | Contatores | ELSP | CD | 1SFL447101R1111 | AF140-40-11-11 | Contactor#AF140-40-11-11#24-60V | 7931.503 | Sob Consulta | 5% | 18% | 4% | 4% | Importado | I | Sob Consulta
16352 | Cap 14 - Contatores | Contatores | ELSP | CD | 1SFL447101R1211 | AF140-40-11-12 | Contactor#AF140-40-11-12#48-130V | 7931.503 | Sob Consulta | 5% | 18% | 4% | 4% | Importado | I | Sob Consulta
16353 | Cap 14 - Contatores | Contatores | ELSP | CD | 1SFL447101R1311 | AF140-40-11-13 | Contactor#AF140-40-11-13#100-250V | 7931.5242 | 85364900 | 5% | 18% | 4% | 4% | Importado | C | 30 Dias
16354 | Cap 14 - Contatores | Contatores | ELSP | CD | 1SFL447101R1411 | AF140-40-11-14 | Contactor#AF140-40-11-14#250-500V | 7931.503 | Sob Consulta | 5% | 18% | 4% | 4% | Importado | I | Sob Consulta
16355 | Cap 14 - Contatores | Contatores | ELSP | CD | 1SFL487102R1111 | AF190-40-11-11 | Contactor#AF190-40-11-11#24-60V | 10048.1852 | 85364900 | 5% | 18% | 4% | 4% | Importado | C | 30 Dias
16356 | Cap 14 - Contatores | Contatores | ELSP | CD | 1SFL487102R1211 | AF190-40-11-12 | Contactor#AF190-40-11-12#48-130V | 10048.1746 | Sob Consulta | 5% | 18% | 4% | 4% | Importado | I | Sob Consulta
16357 | Cap 14 - Contatores | Contatores | ELSP | CD | 1SFL487102R1311 | AF190-40-11-13 | Contactor#AF190-40-11-13#100-250V | 10048.1852 | 85364900 | 5% | 18% | 4% | 4% | Importado | G | 70 Dias
16358 | Cap 14 - Contatores | Contatores | ELSP | CD | 1SFL487102R1411 | AF190-40-11-14 | Contactor#AF190-40-11-14#250-500V | 10048.1852 | 85364900 | 5% | 18% | 4% | 4% | Importado | C | 30 Dias
16359 | Cap 14 - Contatores | Contatores | ELSP | CD | 1SFL527102R1111 | AF205-40-11-11 | Contactor#AF205-40-11-11#24-60V | 16661.5464 | Sob Consulta | 5% | 18% | 4% | 4% | Importado | I | Sob Consulta
16360 | Cap 14 - Contatores | Contatores | ELSP | CD | 1SFL527102R1211 | AF205-40-11-12 | Contactor#AF205-40-11-12#48-130V | 16661.5464 | Sob Consulta | 5% | 18% | 4% | 4% | Importado | I | Sob Consulta
16361 | Cap 14 - Contatores | Contatores | ELSP | CD | 1SFL527102R1311 | AF205-40-11-13 | Contactor#AF205-40-11-13#100-250V | 16661.5782 | 85364900 | 5% | 18% | 4% | 4% | Importado | C | 30 Dias
16362 | Cap 14 - Contatores | Contatores | ELSP | CD | 1SFL527102R1411 | AF205-40-11-14 | Contactor#AF205-40-11-14#250-500V | 16661.5464 | Sob Consulta | 5% | 18% | 4% | 4% | Importado | I | Sob Consulta
16363 | Cap 14 - Contatores | Contatores | ELSP | CD | 1SFL547102R1111 | Contactor#AF265-40-11-11#24-60V | Contactor#AF265-40-11-11#24-60V | 21036.2088 | Sob Consulta | 5% | 18% | 4% | 4% | Sob Consulta | I | Sob Consulta
16364 | Cap 14 - Contatores | Contatores | ELSP | CD | 1SFL547102R1211 | AF265-40-11-12 | Contactor#AF265-40-11-12#48-130V | 21036.2088 | Sob Consulta | 5% | 18% | 4% | 4% | Importado | I | Sob Consulta
16365 | Cap 14 - Contatores | Contatores | ELSP | CD | 1SFL547102R1311 | AF265-40-11-13 | Contactor#AF265-40-11-13#100-250V | 21036.2194 | 85364900 | 5% | 18% | 4% | 4% | Importado | C | 30 Dias
16366 | Cap 14 - Contatores | Contatores | ELSP | CD | 1SFL547102R1411 | AF265-40-11-14 | Contactor#AF265-40-11-14#250-500V | 21036.2088 | Sob Consulta | 5% | 18% | 4% | 4% | Importado | I | Sob Consulta
16367 | Cap 14 - Contatores | Contatores | ELSP | CD | 1SFL587102R1111 | AF305-40-11-11 | Contactor#AF305-40-11-11#24-60V | 26328.5874 | Sob Consulta | 5% | 18% | 4% | 4% | Importado | I | Sob Consulta
16368 | Cap 14 - Contatores | Contatores | ELSP | CD | 1SFL587102R1211 | AF305-40-11-12 | Contactor#AF305-40-11-12#48-130V | 26328.5874 | Sob Consulta | 5% | 18% | 4% | 4% | Importado | I | Sob Consulta
16369 | Cap 14 - Contatores | Contatores | ELSP | CD | 1SFL587102R1311 | AF305-40-11-13 | Contactor#AF305-40-11-13#100-250V | 26328.5768 | 85364900 | 5% | 18% | 4% | 4% | Importado | C | 30 Dias
16370 | Cap 14 - Contatores | Contatores | ELSP | CD | 1SFL607102R1111 | AF370-40-11-11 | Contactor#AF370-40-11-11#24-60V | 27720.3038 | 85364900 | 5% | 18% | 4% | 4% | Importado | C | 30 Dias
16371 | Cap 14 - Contatores | Contatores | ELSP | CD | 1SFL607102R1211 | AF370-40-11-12 | Contactor#AF370-40-11-12#48-130V | 27720.3144 | Sob Consulta | 5% | 18% | 4% | 4% | Importado | I | Sob Consulta
16372 | Cap 14 - Contatores | Contatores | ELSP | CD | 1SFL607102R1311 | AF370-40-11-13 | Contactor#AF370-40-11-13#100-250V | 27720.3038 | 85364900 | 5% | 18% | 4% | 4% | Importado | C | 30 Dias
16373 | Cap 14 - Contatores | Contatores | ELSP | CD | 1SFL607102R1411 | AF370-40-11-14 | Contactor#AF370-40-11-14#250-500V | 27720.3038 | 85364900 | 5% | 18% | 4% | 4% | Importado | C | 30 Dias
16374 | Cap 14 - Contatores | Contatores | ELSP | CD | 1SBL181022R8110 | UA16-30-10-81 | Contator para chaveamento de capacitor tripolar para 11,25 kvar em 380 V (AC-6b), com bobina CA para 24V 50Hz / 24V 60Hz e contato(s) auxiliar(es) 1NA incorporado(s) | 466.2622 | 85364900 | 5% | 18% | 4% | 4% | Importado | F | 60 Dias
16375 | Cap 14 - Contatores | Contatores | ELSP | CD | 1SBL181022R8410 | UA16-30-10-84 | Contator para chaveamento de capacitor tripolar para 11,25 kvar em 380 V (AC-6b), com bobina CA para 110V 50Hz / 110-120V 60Hz e contato(s) auxiliar(es) 1NA incorporado(s) | 466.2622 | 85364900 | 5% | 18% | 4% | 4% | Importado | F | 60 Dias
16376 | Cap 14 - Contatores | Contatores | ELSP | CD | 1SBL181022R3610 | UA16-30-10-36 | Contator para chaveamento de capacitor tripolar para 11,25 kvar em 380 V (AC-6b), com bobina CA para 220V / 60Hz e contato(s) auxiliar(es) 1NA incorporado(s) | 466.2622 | 85364900 | 5% | 18% | 4% | 4% | Importado | A | 3 dias Utéis
16377 | Cap 14 - Contatores | Contatores | ELSP | CD | 1SBL241022R8110 | UA26-30-10-81 | Contator para chaveamento de capacitor tripolar para 18 kvar em 380 V (AC-6b), com bobina CA para 24V 50Hz / 24V 60Hz e contato(s) auxiliar(es) 1NA incorporado(s) | 798.286 | 85364900 | 5% | 18% | 4% | 4% | Importado | A | 3 dias Utéis
16378 | Cap 14 - Contatores | Contatores | ELSP | CD | 1SBL241022R8410 | UA26-30-10-84 | Contator para chaveamento de capacitor tripolar para 18 kvar em 380 V (AC-6b), com bobina CA para 110V 50Hz / 110-120V 60Hz e contato(s) auxiliar(es) 1NA incorporado(s) | 798.286 | 85364900 | 5% | 18% | 4% | 4% | Importado | F | 60 Dias
16379 | Cap 14 - Contatores | Contatores | ELSP | CD | 1SBL241022R3610 | UA26-30-10-36 | Contator para chaveamento de capacitor tripolar para 18 kvar em 380 V (AC-6b), com bobina CA para 220V / 60Hz e contato(s) auxiliar(es) 1NA incorporado(s) | 798.286 | 85364900 | 5% | 18% | 4% | 4% | Importado | A | 3 dias Utéis
16380 | Cap 14 - Contatores | Contatores | ELSP | CD | 1SBL281022R8110 | UA30-30-10-81 | Contator para chaveamento de capacitor tripolar para 24,75 kvar em 380 V (AC-6b), com bobina CA para 24V 50Hz / 24V 60Hz e contato(s) auxiliar(es) 1NA incorporado(s) | 931.316 | 85364900 | 5% | 18% | 4% | 4% | Importado | F | 60 Dias
16381 | Cap 14 - Contatores | Contatores | ELSP | CD | 1SBL281022R8410 | UA30-30-10-84 | Contator para chaveamento de capacitor tripolar para 24,75 kvar em 380 V (AC-6b), com bobina CA para 110V 50Hz / 110-120V 60Hz e contato(s) auxiliar(es) 1NA incorporado(s) | 931.316 | 85364900 | 5% | 18% | 4% | 4% | Importado | F | 60 Dias
16382 | Cap 14 - Contatores | Contatores | ELSP | CD | 1SBL281022R3610 | UA30-30-10-36 | Contator para chaveamento de capacitor tripolar para 24,75 kvar em 380 V (AC-6b), com bobina CA para 220V 60Hz e contato(s) auxiliar(es) 1NA incorporado(s) | 931.316 | 85364900 | 5% | 18% | 4% | 4% | Importado | A | 3 dias Utéis
16383 | Cap 14 - Contatores | Contatores | ELSP | CD | 1SBL351022R8100 | UA50-30-00-81 | Contator para chaveamento de capacitor tripolar para 29,7 kvar em 380 V (AC-6b), com bobina CA para 24V 50Hz / 24V 60Hz | 1596.9324 | 85364900 | 5% | 18% | 4% | 4% | Importado | F | 60 Dias
16384 | Cap 14 - Contatores | Contatores | ELSP | CD | 1SBL351022R8400 | UA50-30-00-84 | Contator para chaveamento de capacitor tripolar para 29,7 kvar em 380 V (AC-6b), com bobina CA para 110V 50Hz / 110-120V 60Hz | 1596.9324 | 85364900 | 5% | 18% | 4% | 4% | Importado | F | 60 Dias
16385 | Cap 14 - Contatores | Contatores | ELSP | CD | 1SBL351022R3600 | UA50-30-00-36 | Contator para chaveamento de capacitor tripolar para 29,7 kvar em 380 V (AC-6b), com bobina CA para 220V 60Hz | 1596.9324 | 85364900 | 5% | 18% | 4% | 4% | Importado | A | 3 dias Utéis
16386 | Cap 14 - Contatores | Contatores | ELSP | CD | 1SBL371022R8100 | UA63-30-00 24V 50Hz / 24V 60Hz | UA63-30-00 24V 50Hz / 24V 60Hz | 2295.589 | Sob Consulta | 5% | 18% | 4% | 4% | Sob Consulta | I | Sob Consulta
16387 | Cap 14 - Contatores | Contatores | ELSP | CD | 1SBL371022R8400 | UA63-30-00-84 | Contator para chaveamento de capacitor tripolar para 40,5 kvar em 380 V (AC-6b), com bobina CA para 110V 50Hz / 110-120V 60Hz | 2295.589 | 85364900 | 5% | 18% | 4% | 4% | Importado | F | 60 Dias
16388 | Cap 14 - Contatores | Contatores | ELSP | CD | 1SBL371022R3600 | UA63-30-00-36 | Contator para chaveamento de capacitor tripolar para 40,5 kvar em 380 V (AC-6b), com bobina CA para 220V 60Hz | 2295.589 | 85364900 | 5% | 18% | 4% | 4% | Importado | A | 3 dias Utéis
16389 | Cap 14 - Contatores | Contatores | ELSP | CD | 1SBL411022R8100 | UA75-30-00-81 | Contator para chaveamento de capacitor tripolar para 45 kvar em 380 V (AC-6b), com bobina CA para 24V 50Hz / 24V 60Hz | 3461.2286 | 85364900 | 5% | 18% | 4% | 4% | Importado | F | 60 Dias
16390 | Cap 14 - Contatores | Contatores | ELSP | CD | 1SBL411022R8400 | UA75-30-00-84 | Contator para chaveamento de capacitor tripolar para 45 kvar em 380 V (AC-6b), com bobina CA para 110V 50Hz / 110-120V 60Hz | 3461.2286 | 85364900 | 5% | 18% | 4% | 4% | Importado | F | 60 Dias
16391 | Cap 14 - Contatores | Contatores | ELSP | CD | 1SBL411022R3600 | UA75-30-00-36 | Contator para chaveamento de capacitor tripolar para 45 kvar em 380 V (AC-6b), com bobina CA para 220V 60Hz | 3461.2286 | 85364900 | 5% | 18% | 4% | 4% | Importado | A | 3 dias Utéis
16392 | Cap 14 - Contatores | Contatores | ELSP | CD | 1SFL431022R8100 | UA95-30-00-81 | Contator para chaveamento de capacitor tripolar para 63 kvar em 380 V (AC-6b), com bobina CA para 24V 50Hz / 24V 60Hz | 3156.415 | 85364900 | 5% | 18% | 4% | 4% | Importado | D | 40 Dias
16393 | Cap 14 - Contatores | Contatores | ELSP | CD | 1SFL431022R2600 | UA95-30-00-84 | Contator para chaveamento de capacitor tripolar para 63 kvar em 380 V (AC-6b), com bobina CA para 127V 60Hz | 3156.415 | 85364900 | 5% | 18% | 4% | 4% | Importado | D | 40 Dias
16394 | Cap 14 - Contatores | Contatores | ELSP | CD | 1SFL431022R3600 | UA95-30-00-36 | Contator para chaveamento de capacitor tripolar para 63 kvar em 380 V (AC-6b), com bobina CA para 190V 50Hz / 220V 60Hz | 3156.415 | 85364900 | 5% | 18% | 4% | 4% | Importado | A | 3 dias Utéis
16395 | Cap 14 - Contatores | Contatores | ELSP | CD | 1SFL451022R8100 | UA110-30-00-81 | Contator para chaveamento de capacitor tripolar para 63 kvar em 380 V (AC-6b), com bobina CA para 24V 50Hz / 24V 60Hz | 3640.5382 | 85364900 | 5% | 18% | 4% | 4% | Importado | D | 40 Dias
16396 | Cap 14 - Contatores | Contatores | ELSP | CD | 1SFL451022R2600 | UA110-30-00-84 | Contator para chaveamento de capacitor tripolar para 63 kvar em 380 V (AC-6b), com bobina CA para 127V 60Hz | 3640.5276 | 85364900 | 5% | 18% | 4% | 4% | Importado | D | 40 Dias
16397 | Cap 14 - Contatores | Contatores | ELSP | CD | 1SFL451022R3600 | UA110-30-00-36 | Contator para chaveamento de capacitor tripolar para 63 kvar em 380 V (AC-6b), com bobina CA para 190V 50Hz / 220V 60Hz | 3640.5382 | 85364900 | 5% | 18% | 4% | 4% | Importado | A | 3 dias Utéis
16398 | Cap 14 - Contatores | Contatores | ELSP | CD | 1SBN010110R1010 | CA4-10 Auxiliary Contact Block | CA4-10 Auxiliary Contact Block | 61.374 | Sob Consulta | 15% | 18% | 4% | 4% | Sob Consulta | I | Sob Consulta
16399 | Cap 14 - Contatores | Contatores | ELSP | CD | 1SBN010110R1001 | CA4-01 | Bloco de contato auxiliar frontal com 1 polo normalmente fechado (1NF) Para contatores: AF.. AF..Z de 9 à 38 | 61.374 | 85389090 | 15% | 18% | 4% | 4% | Importado | A | 3 dias Utéis
16400 | Cap 14 - Contatores | Contatores | ELSP | CD | 1SBN010140R1022 | CA4-22E | Bloco de contatos auxiliares frontal com 2 polos normalmente abertos (2NA) e 2 polos normalmente fechados (2NF) Para contatores: AF.. AF..Z de 26 à 38 | 258.852 | 85389090 | 15% | 18% | 4% | 4% | Importado | A | 3 dias Utéis
16401 | Cap 14 - Contatores | Contatores | ELSP | CD | 1SBN010140R1031 | CA4-31E Auxiliary Contact Block | CA4-31E Auxiliary Contact Block | 258.852 | Sob Consulta | 15% | 18% | 4% | 4% | Sob Consulta | I | Sob Consulta
16402 | Cap 14 - Contatores | Contatores | ELSP | CD | 1SBN010140R1040 | CA4-40E | Bloco de contatos auxiliares frontal com 4 polos normalmente abertos (4NA) Para contatores: AF.. AF..Z de 26 à 38 | 258.852 | 85389090 | 15% | 18% | 4% | 4% | Importado | D | 40 Dias
16403 | Cap 14 - Contatores | Contatores | ELSP | CD | 1SBN010140R1004 | CA4-04E | Bloco de contato auxiliar frontal com 4 polos normalmente fechados (4NF) Para contatores: AF.. AF..Z de 26 à 38 | 258.852 | 85389090 | 15% | 18% | 4% | 4% | Importado | D | 40 Dias
16404 | Cap 14 - Contatores | Contatores | ELSP | CD | 1SBN010151R1011 | CAT4-11E | Bloco de contatos auxiliares frontal com 1 polo normalmente aberto (1NA), 1 polo normalmente fechado (1NF) e terminais para acionamento da bobina Para contatores: AF.. AF..Z de 26 à 38 | 154.7706 | 85389090 | 15% | 18% | 4% | 4% | Importado | D | 40 Dias
16405 | Cap 14 - Contatores | Contatores | ELSP | CD | 1SBN010140R1122 | CA4-22M | Bloco de contatos auxiliares frontal com 2 polos normalmente abertos (2NA) e 2 polos normalmente fechados (2NF) Para contatores: AF.. AF..Z de 9 à 16 com 1NA incorporado (ex.: AF09-30-10) | 258.852 | 85389090 | 15% | 18% | 4% | 4% | Importado | A | 3 dias Utéis
16406 | Cap 14 - Contatores | Contatores | ELSP | CD | 1SBN010140R1131 | CA4-31M | Bloco de contatos auxiliares frontal com 3 polos normalmente abertos (3NA) e 1 polo normalmente fechado (1NF) Para contatores: AF.. AF..Z de 9 à 16 com 1NA incorporado (ex.: AF09-30-10) | 258.852 | 85389090 | 15% | 18% | 4% | 4% | Importado | A | 3 dias Utéis
16407 | Cap 14 - Contatores | Contatores | ELSP | CD | 1SBN010140R1113 | CA4-13M | Bloco de contatos auxiliares frontal com 1 polo normalmente aberto (1NA) e 3 polos normalmente fechado (3NF) Para contatores: AF.. AF..Z de 9 à 16 com 1NA incorporado (ex.: AF09-30-10) | 258.852 | 85389090 | 15% | 18% | 4% | 4% | Importado | D | 40 Dias
16408 | Cap 14 - Contatores | Contatores | ELSP | CD | 1SBN010140R1104 | CA4-04M | Bloco de contatos auxiliares frontal com 4 polos normalmente fechados (4NF) Para contatores: AF.. AF..Z de 9 à 16 com 1NA incorporado (ex.: AF09-30-10) | 258.852 | 85389090 | 15% | 18% | 4% | 4% | Importado | D | 40 Dias
16409 | Cap 14 - Contatores | Contatores | ELSP | CD | 1SBN010151R1111 | CAT4-11M | Bloco de contatos auxiliares frontal com 1 polo normalmente aberto (1NA), 1 polo normalmente fechado (1NF) e terminais para acionamento da bobina Para contatores: AF09...16(Z)-30-10 | 154.7918 | 85389090 | 15% | 18% | 4% | 4% | Importado | D | 40 Dias
16410 | Cap 14 - Contatores | Contatores | ELSP | CD | 1SBN010140R1322 | CA4-22U Auxiliary Contact Block | CA4-22U Auxiliary Contact Block | 258.852 | Sob Consulta | 15% | 18% | 4% | 4% | Sob Consulta | I | Sob Consulta
16411 | Cap 14 - Contatores | Contatores | ELSP | CD | 1SBN010140R1331 | CA4-31U | Bloco de contatos auxiliares frontal com 3 polos normalmente abertos (3NA) e 1 polo normalmente fechado (1NF) Para contatores: AF.. AF..Z de 9 à 16 com 1NF incorporado (ex.: AF09-30-01) | 258.852 | 85389090 | 15% | 18% | 4% | 4% | Importado | D | 40 Dias
16412 | Cap 14 - Contatores | Contatores | ELSP | CD | 1SBN010140R1340 | CA4-40U | Bloco de contatos auxiliares frontal com 4 polos normalmente abertos (4NA) Para contatores: AF.. AF..Z de 9 à 16 com 1NF incorporado (ex.: AF09-30-01) | 258.852 | 85389090 | 15% | 18% | 4% | 4% | Importado | D | 40 Dias
16413 | Cap 14 - Contatores | Contatores | ELSP | CD | 1SBN010151R1311 | CAT4-11U | Bloco de contatos auxiliares frontal com 1 polo normalmente aberto (1NA), 1 polo normalmente fechado (1NF) e terminais para acionamento da bobina Para contatores: AF.. AF..Z de 9 à 16 com 1NF incorporado (ex.: AF09-30-01) | 154.7706 | Sob Consulta | 15% | 18% | 4% | 4% | Importado | I | Sob Consulta
16414 | Cap 14 - Contatores | Contatores | ELSP | CD | 1SBN010120R1011 | CAL4-11 | Bloco de contatos auxiliares lateral com 1 polo normalmente aberto (1NA) e 1 polo normalmente fechado (1NF) Para contatores: AF.. AF..Z de 9 à 38 | 162.445 | 85389090 | 15% | 18% | 4% | 4% | Importado | A | 3 dias Utéis
16415 | Cap 14 - Contatores | Contatores | ELSP | CD | 1SFN010820R1011 | CAL19-11 | BLOCO CONTATO AUXILIAR LATERAL 1NA+1NF USO EXCLUSIVO P/CONTATOR AF116...AF370 4A @ 220V (AC-15) CAL19-11 ABB | 269.0916 | 85389090 | 15% | 18% | 4% | 4% | Importado | A | 3 dias Utéis
16416 | Cap 14 - Contatores | Contatores | ELSP | CD | 1SFN010820R3311 | CAL19-11B | BLOCO CONTATO AUXILIAR 1NA+1NF USO EXCLUSIVO CONTATOR CAL19-11B ABB | 269.0916 | 85389090 | 15% | 18% | 4% | 4% | Importado | A | 3 dias Utéis
16417 | Cap 14 - Contatores | Contatores | ELSP | CD | 1SFN010720R1011 | CAL18-11 | Bloco de contatos auxiliares lateral com 1 polo normalmente aberto (1NA) e 1 polo normalmente fechado (1NF) Para contatores: A.. AF.. AE.. TAE.. UA.. UAF.. AM.. de 95 à 2050 | 269.0916 | 85389090 | 15% | 18% | 4% | 4% | Importado | A | 3 dias Utéis
16418 | Cap 14 - Contatores | Contatores | ELSP | CD | 1SFN010720R3311 | AUX. CONTACT#CAL18-11B | AUX. CONTACT#CAL18-11B | 269.0916 | Sob Consulta | 15% | 18% | 4% | 4% | Sob Consulta | I | Sob Consulta
16419 | Cap 14 - Contatores | Contatores | ELSP | CD | 1SBN020112R1000 | TEF4-ON | CONTATO AUXILIAR 220V, TENSAO COMANDO 24-240VAC/CC USO EXCLUSIVO P/CONTATOR TEF4-ON ABB | 808.1122 | 85389090 | 15% | 18% | 4% | 4% | Importado | A | 3 dias Utéis
16420 | Cap 14 - Contatores | Contatores | ELSP | CD | 1SBN020114R1000 | TEF4-OFF | CONTATO AUXILIAR 220V, TENSAO COMANDO 24-240VAC/CC USO EXCLUSIVO P/CONTATOR TEF4-OFF ABB | 808.1122 | 85389090 | 15% | 18% | 4% | 4% | Importado | D | 40 Dias
16421 | Cap 14 - Contatores | Contatores | ELSP | CD | 1SBN030111R1000 | VEM4 (1) | Intertravamento elétrico-mecânico Para contatores: AF.. AF..Z de 9 à 38 NF.. NF..Z (consulte tabela de intertravamentos no catálogo técnico) | 289.539 | 85389090 | 15% | 18% | 4% | 4% | Importado | A | 3 dias Utéis
16422 | Cap 14 - Contatores | Contatores | ELSP | CD | 1SBN030105T1000 | VM4 (2) | Intertravamento mecânico Para contatores: AF.. AF..Z de 9 à 38 NF.. NF..Z (consulte tabela de intertravamentos no catálogo técnico) | 134.991 | 85389090 | 15% | 18% | 4% | 4% | Importado | A | 3 dias Utéis
16423 | Cap 14 - Contatores | Contatores | ELSP | CD | 1SBN110120W1000 | BB4 | Clipes de fixação de junção Para contatores: AF.. AF..Z de 9 à 38 | 16.7162 | 85389090 | 15% | 18% | 4% | 4% | Importado | D | 40 Dias
16424 | Cap 14 - Contatores | Contatores | ELSP | CD | 1SBN033405T1000 | VM96-4 | INTERTRAVAMENTO USO EXCLUSIVO P/CONTARES AF40 A AF96 VM96-4 INTERTRAVAMENTO MEC ABB | 158.046 | 85389090 | 15% | 18% | 4% | 4% | Importado | A | 3 dias Utéis
16425 | Cap 14 - Contatores | Contatores | ELSP | CD | 1SFN030300R1000 | VM19 | INTERTRAVAMENTO USO EXCLUSIVO P/CONTARES AF116 A AF370 VM19 INTERTRAVAMENTO MEC ABB | 447.585 | 85389090 | 15% | 18% | 4% | 4% | Importado | A | 3 dias Utéis
16426 | Cap 14 - Contatores | Contatores | ELSP | CD | 1SFN034403R1000 | VM140/190 | INTERTRAVAMENTO USO EXCLUSIVO P/CONTARES AF116...AF146/AF190...AF205 VM140/190 INTERTRAVAMENTO MEC ABB | 447.585 | 85389090 | 15% | 18% | 4% | 4% | Importado | D | 40 Dias
16427 | Cap 14 - Contatores | Contatores | ELSP | CD | 1SFN035203R1000 | VM205/265 | INTERTRAVAMENTO USO EXCLUSIVO P/CONTARES AF190...AF205/AF265...AF370 VM205/265 INTERTRAVAMENTO MEC ABB | 447.585 | 85389090 | 15% | 18% | 4% | 4% | Importado | D | 40 Dias
16428 | Cap 14 - Contatores | Contatores | ELSP | CD | 1SFN035700R1000 | VM750H | Intertravamento mecânico horizontal Para contatores: A.. AF.. de 400 à 1250 (consulte tabela de intertravamentos no catálogo técnico) | 782.7464 | 85389090 | 15% | 18% | 4% | 4% | Importado | A | 3 dias Utéis
16429 | Cap 14 - Contatores | Contatores | ELSP | CD | 1SFN036503R1000 | VM1650H | INTERTRAVAMENTO INFERIOR A 1000V USO EXCLUSIVO P/CONTATOR VM1650 H ABB | 2908.2054 | 85389090 | 15% | 18% | 4% | 4% | Importado | D | 40 Dias
16430 | Cap 14 - Contatores | Contatores | ELSP | CD | 1SBN081311R1000 | BER16-4 | Barramentos para reversão para contatores: AF.. AF..Z de 9 à 16 | 249.1212 | 85389090 | 15% | 18% | 4% | 4% | Importado | A | 3 dias Utéis
16431 | Cap 14 - Contatores | Contatores | ELSP | CD | 1SBN082311R1000 | BER38-4 | Barramentos para reversão Para contatores: AF.. AF..Z de 26 à 38 | 344.606 | 85389090 | 15% | 18% | 4% | 4% | Importado | D | 40 Dias
16432 | Cap 14 - Contatores | Contatores | ELSP | CD | 1SBN081313R2000 | BEY16-4 | Barramentos para partida estrela-triângulo para contatores: AF.. AF..Z de 9 à 16 | 325.4306 | 85389090 | 15% | 18% | 4% | 4% | Importado | D | 40 Dias
16433 | Cap 14 - Contatores | Contatores | ELSP | CD | 1SBN082713R2000 | BEY38-4 | Barramentos para partida estrela-triângulo Para contatores: AF.. AF..Z de 26 à 38 | 536.0844 | 85389090 | 15% | 18% | 4% | 4% | Importado | G | 70 Dias
16434 | Cap 14 - Contatores | Contatores | ELSP | CD | 1SBN081306T1000 | BEA16-4 Connecting Link with Manual Motor Starter | BEA16-4 Connecting Link with Manual Motor Starter | 127.0834 | Sob Consulta | 15% | 18% | 4% | 4% | Sob Consulta | I | Sob Consulta
16435 | Cap 14 - Contatores | Contatores | ELSP | CD | 1SBN082306T1000 | BEA26-4 | Bloco conector entre disjuntor-motor MS116 e MS132-0,16...10 e contatores: AF.. AF..Z de 26 à 38 | 144.0328 | 85389090 | 15% | 18% | 4% | 4% | Importado | A | 3 dias Utéis
16436 | Cap 14 - Contatores | Contatores | ELSP | CD | 1SBN082306T2000 | BEA38-4 | Bloco conector entre disjuntor-motor MS116 e MS132-16...32 e contatores: AF.. AF..Z de 26 à 38 | 149.3646 | 85369090 | 15% | 18% | 4% | 4% | Importado | A | 3 dias Utéis
16437 | Cap 14 - Contatores | Contatores | ELSP | CD | 1SBN070156T1000 | LDC4 | Terminal adicional para acionamento de bobina Para contatores: AF.. AF..Z de 9 à 38 NF.. NF..Z | 33.178 | 85389090 | 15% | 18% | 4% | 4% | Importado | D | 40 Dias
16438 | Cap 14 - Contatores | Contatores | ELSP | CD | FPTN372726R1001 | WB75-A | Retentor mecânico com bobina 24V 50Hz / 24-28V 60Hz / 24 V CC Para contatores: AX..A.. AL.. TAL.. UA.. A..DA de 9 à 40 A.. AF.. AE.. TAE.. UA.. UAF.. GA.. GAE.. de 45 à 75 N.. NL.. TNL... | 1044.153 | 85389090 | 15% | 18% | 4% | 4% | Importado | F | 60 Dias
16439 | Cap 14 - Contatores | Contatores | ELSP | CD | FPTN372726R1004 | WB75-A | Retentor mecânico com bobina 110V 50Hz / 110-127V 60Hz / 110 V CC Para contatores: AX..A.. AL.. TAL.. UA.. A..DA de 9 à 40 A.. AF.. AE.. TAE.. UA.. UAF.. GA.. GAE.. de 45 à 75 N.. NL.. TNL... | 1044.153 | 85389090 | 15% | 18% | 4% | 4% | Importado | F | 60 Dias
16440 | Cap 14 - Contatores | Contatores | ELSP | CD | 1SBN030210R1000 | VE5-2 | Intertravamento elétrico-mecânico Para contatores: A.. AF.. AE.. TAE.. GA.. GAE.. de 45 à 110 AX50...AX150 (consulte tabela de intertravamentos no catálogo técnico) | 350.2876 | 85389090 | 15% | 18% | 4% | 4% | Importado | A | 3 dias Utéis
16441 | Cap 14 - Contatores | Contatores | ELSP | CD | 1SFN034700R1000 | MECH. INTERLOCK#VM300H | MECH. INTERLOCK#VM300H | 447.585 | Sob Consulta | 15% | 18% | 4% | 4% | Sob Consulta | I | Sob Consulta
16442 | Cap 14 - Contatores | Contatores | ELSP | CD | 1SFN035100R1000 | VM300/460H | Intertravamento mecânico horizontal Para contatores: A.. AF.. de 210 à 460 (consulte tabela de intertravamentos no catálogo técnico) | 782.7358 | 85389090 | 15% | 18% | 4% | 4% | Importado | D | 40 Dias
16443 | Cap 14 - Contatores | Contatores | ELSP | CD | 1SFN034701R1000 | VM300V | Intertravamento mecânico vertical Para contatores: A.. AF.. AE.. TAE.. de 95 à 300 (consulte tabela de intertravamentos no catálogo técnico) | 671.298 | 85389090 | 15% | 18% | 4% | 4% | Importado | G | 70 Dias
16444 | Cap 14 - Contatores | Contatores | ELSP | CD | 1SFN035101R1000 | VM300/460V | Intertravamento mecânico vertical Para contatores: A.. AF.. de 210 à 460 (consulte tabela de intertravamentos no catálogo técnico) | 1789.8524 | Sob Consulta | 15% | 18% | 4% | 4% | Importado | I | Sob Consulta
16445 | Cap 14 - Contatores | Contatores | ELSP | CD | 1SFN035701R1000 | VM750V | Intertravamento mecânico vertical Para contatores: A.. AF.. de 400 à 1250 (consulte tabela de intertravamentos no catálogo técnico) | 1789.8206 | 85389090 | 15% | 18% | 4% | 4% | Importado | D | 40 Dias
16446 | Cap 14 - Contatores | Contatores | ELSP | CD | 1SFN075710R1000 | LX 460 | Extensor de terminais, tripolar Para contatores: AF.. de 400 à 460 | 1734.2978 | Sob Consulta | 15% | 18% | 4% | 4% | Importado | I | Sob Consulta
16447 | Cap 14 - Contatores | Contatores | ELSP | CD | 1SFN076110R1000 | LX 750 | Extensor de terminais, tripolar Para contatores: AF.. de 580 à 750 | 1789.8206 | 85389090 | 15% | 18% | 4% | 4% | Importado | D | 40 Dias
16448 | Cap 14 - Contatores | Contatores | ELSP | CD | 1SFN075107R1000 | TERMINAL ENLARG#LW300 | TERMINAL ENLARG#LW300 | 1127.9672 | Sob Consulta | 15% | 15% | 4% | 4% | Sob Consulta | D | 40 Dias
16449 | Cap 14 - Contatores | Contatores | ELSP | CD | 1SFN075707R1000 | LW 460 | Alargador de terminais, tripolar Para contatores: AF.. de 400 à 460 | 1901.2796 | Sob Consulta | 15% | 18% | 4% | 4% | Importado | I | Sob Consulta
16450 | Cap 14 - Contatores | Contatores | ELSP | CD | 1SFN076107R1000 | LW 750 | Alargador de terminais, tripolar Para contatores: AF.. de 580 à 750 | 2013.6396 | Sob Consulta | 15% | 18% | 4% | 4% | Importado | I | Sob Consulta
16451 | Cap 14 - Contatores | Contatores | ELSP | CD | 1SFN154270R..06 | - | - | 2244.762 | Sob Consulta | 15% | 15% | 4% | 4% | Sob Consulta | I | Sob Consulta
16452 | Cap 14 - Contatores | Contatores | ELSP | CD | 1SFN154470R..06 | - | - | 2725.1964 | Sob Consulta | 15% | 15% | 4% | 4% | Sob Consulta | I | Sob Consulta
16453 | Cap 14 - Contatores | Contatores | ELSP | CD | 1SFN154670R..06 | - | - | 2973.4272 | Sob Consulta | 15% | 15% | 4% | 4% | Sob Consulta | I | Sob Consulta
16454 | Cap 14 - Contatores | Contatores | ELSP | CD | 1SFN154870R..06 | - | - | 4803.3052 | Sob Consulta | 15% | 15% | 4% | 4% | Sob Consulta | I | Sob Consulta
16455 | Cap 14 - Contatores | Contatores | ELSP | CD | 1SFN155470R..06 | - | - | 6294.5026 | Sob Consulta | 15% | 15% | 4% | 4% | Sob Consulta | I | Sob Consulta
16456 | Cap 14 - Contatores | Contatores | ELSP | CD | 1SFN155770R..06 | - | - | 6322.4548 | Sob Consulta | 15% | 18% | 4% | 4% | Sob Consulta | I | Sob Consulta
16457 | Cap 14 - Contatores | Contatores | ELSP | CD | 1SFN156170R..06 | ZAF750-.. | bobina eletronica CA/CCZAF750-.. | 7270.8262 | Sob Consulta | 15% | 18% | 4% | 4% | Importado | I | Sob Consulta
16458 | Cap 14 - Contatores | Contatores | ELSP | CD | 1SFN156570R7026 | ZAF1650-.. | Bobina para contatores AF1350, AF1650, AF2050 para tensão eletrônica de 100-250 V 50 Hz / 60 Hz / CC | 1006.0672 | 85389090 | 15% | 18% | 4% | 4% | Importado | D | 40 Dias
16459 | Cap 14 - Contatores | Contatores | ELSP | CD | 1SFN166521R1070 | ZP1650-.. (1) | Placa de controle de bobinas para contatores tripolar AF1350, AF1650, AF2050 | 7381.3312 | 85389090 | 15% | 18% | 4% | 4% | Importado | D | 40 Dias
16460 | Cap 14 - Contatores | Contatores | ELSP | CD | 1SFN156670R7026 | OPERATING COIL#ZA2650#100-250V | OPERATING COIL#ZA2650#100-250V | 3120.799 | Sob Consulta | 15% | 15% | 4% | 4% | Sob Consulta | C | 30 Dias
16461 | Cap 14 - Contatores | Contatores | ELSP | CD | 1SFN166621R1070 | CIRCUIT BOARD#ZP2650 | CIRCUIT BOARD#ZP2650 | Sob Consulta | Sob Consulta | 15% | 15% | 4% | 4% | Sob Consulta | I | Sob Consulta
16462 | Cap 14 - Contatores | Contatores | ELSP | CD | 1SFN164203R1000 | contatos principais ZL116 | contatos principais ZL116 | 2463.6096 | Sob Consulta | 15% | 15% | 4% | 4% | Sob Consulta | G | 70 Dias
16463 | Cap 14 - Contatores | Contatores | ELSP | CD | 1SFN164403R1000 | contatos principais ZL140 | contatos principais ZL140 | 2882.6912 | Sob Consulta | 15% | 15% | 4% | 4% | Sob Consulta | D | 40 Dias
16464 | Cap 14 - Contatores | Contatores | ELSP | CD | 1SFN164603R1000 | contatos principais ZL146 | contatos principais ZL146 | 3228.76 | Sob Consulta | 15% | 15% | 4% | 4% | Sob Consulta | D | 40 Dias
16465 | Cap 14 - Contatores | Contatores | ELSP | CD | 1SFN164803R1000 | contatos principais ZL190 | contatos principais ZL190 | 3877.2892 | Sob Consulta | 15% | 15% | 4% | 4% | Sob Consulta | D | 40 Dias
16466 | Cap 14 - Contatores | Contatores | ELSP | CD | 1SFN165203R1000 | contatos principais ZL205 | contatos principais ZL205 | 5597.3194 | Sob Consulta | 15% | 15% | 4% | 4% | Sob Consulta | D | 40 Dias
16467 | Cap 14 - Contatores | Contatores | ELSP | CD | 1SFN165403R1000 | contatos principais ZL265 | contatos principais ZL265 | 6671.4068 | Sob Consulta | 15% | 15% | 4% | 4% | Sob Consulta | D | 40 Dias
16468 | Cap 14 - Contatores | Contatores | ELSP | CD | 1SFN165803R1000 | ZL305 | contatos principais ZL305 | 7451.376 | Sob Consulta | 15% | 15% | 4% | 4% | Importado | I | Sob Consulta
16469 | Cap 14 - Contatores | Contatores | ELSP | CD | 1SFN166003R1000 | contatos principais ZL370 | contatos principais ZL370 | 8674.0224 | Sob Consulta | 15% | 15% | 4% | 4% | Sob Consulta | D | 40 Dias
16470 | Cap 14 - Contatores | Contatores | ELSP | CD | 1SFN165703R1000 | ZL 400 | Jogo de contatos para contatores tripolar AF400 | 9002.3256 | 85389090 | 15% | 18% | 4% | 4% | Importado | D | 40 Dias
16471 | Cap 14 - Contatores | Contatores | ELSP | CD | 1SFN165903R1000 | ZL 460 | Jogo de contatos para contatores tripolar AF460 | 10792.4324 | 85389090 | 15% | 18% | 4% | 4% | Importado | D | 40 Dias
16472 | Cap 14 - Contatores | Contatores | ELSP | CD | 1SFN166103R1000 | ZL 580 | Jogo de contatos para contatores tripolar AF460 | 14985.9938 | 85389090 | 15% | 18% | 4% | 4% | Importado | D | 40 Dias
16473 | Cap 14 - Contatores | Contatores | ELSP | CD | 1SFN166303R1000 | ZL 750 | Jogo de contatos para contatores tripolar AF580 | 17279.2084 | 85389090 | 15% | 18% | 4% | 4% | Importado | D | 40 Dias
16474 | Cap 14 - Contatores | Contatores | ELSP | CD | 1SFN166403R1000 | ZL 1250 | Jogo de contatos para contatores tripolar AF1250 | 32438.5228 | 85389090 | 15% | 18% | 4% | 4% | Importado | D | 40 Dias
16475 | Cap 14 - Contatores | Contatores | ELSP | CD | 1SFN166503R1000 | ZL 1350 | Jogo de contatos para contatores tripolar AF1350 | 24100.6264 | 85389090 | 15% | 18% | 4% | 4% | Importado | D | 40 Dias
16476 | Cap 14 - Contatores | Contatores | ELSP | CD | 1SFN166703R1000 | ZL 1650 | Jogo de contatos para contatores tripolar AF1650 | 29249.216 | 85389090 | 15% | 18% | 4% | 4% | Importado | D | 40 Dias
16477 | Cap 14 - Contatores | Contatores | ELSP | CD | 1SFN167003R1000 | ZL 2050 | Jogo de contatos para contatores tripolar AF2050 | 36562.315 | 85389090 | 15% | 18% | 4% | 4% | Importado | D | 40 Dias
16478 | Cap 14 - Contatores | Contatores | ELSP | CD | 1SFN165710R1000 | ZW 460 | Câmaras de extinção de arco para contatores tripolares AF400, AF460 | 1173.95 | Sob Consulta | 15% | 18% | 4% | 4% | Importado | I | Sob Consulta
16479 | Cap 14 - Contatores | Contatores | ELSP | CD | 1SFN166110R1000 | ZW 750 | Câmaras de extinção de arco para contatores tripolares AF580, AF750, AF1250 | 1454.1292 | 85389090 | 15% | 18% | 4% | 4% | Importado | D | 40 Dias
16480 | Cap 14 - Contatores | Contatores | ELSP | CD | 1SFN166510R1000 | ZW 1650 | Câmaras de extinção de arco para contatores tripolares AF1350, AF1650, AF2050 | 2125.4802 | Sob Consulta | 15% | 18% | 4% | 4% | Importado | I | Sob Consulta
16481 | Cap 14 - Contatores | Contatores | ELSP | CD | 1SFN166610R1000 | ARC CHUTES#ZW2650 | ARC CHUTES#ZW2650 | Sob Consulta | Sob Consulta | 15% | 15% | 4% | 4% | Sob Consulta | I | Sob Consulta
16482 | Cap 14 - Contatores | Contatores | ELSP | CD | SK827041-AF | EK550-40-11-AF | Contator de potência tetrapolar (4NA) para 550 A em 380 V (AC-3), com bobina CA para 110 V 50 Hz / 120 V 60 Hz e contato(s) auxiliar(es) 1NA+1NF incorporado(s) | 33000.4182 | Sob Consulta | 5% | 18% | 4% | 4% | Importado | I | Sob Consulta
16483 | Cap 14 - Contatores | Contatores | ELSP | CD | SK827041-EL | MCRK031ATD Mini Contactor Relay 3NO+1NC 24VDC 2W | CONTACTOR#EK550-40-11#220V 50Hz | 33200.9702 | Sob Consulta | 5% | 5% | 4% | 4% | Sob Consulta | I | Sob Consulta
16484 | Cap 14 - Contatores | Contatores | ELSP | CD | SK827044-AF | EK1000-40-11-AF | Contator de potência tetrapolar (4NA) para 1000 A em 1000 V (AC-1), com bobina CA para 110 V 50 Hz / 120 V 60 Hz e contato(s) auxiliar(es) 1NA+1NF incorporado(s) | 45668.8068 | Sob Consulta | 5% | 18% | 4% | 4% | Importado | I | Sob Consulta
16485 | Cap 14 - Contatores | Contatores | ELSP | CD | SK827044-EL | CONTACTOR#EK1000-40-11#220V 50Hz | CONTACTOR#EK1000-40-11#220V 50Hz | 46989.6304 | Sob Consulta | 5% | 5% | 4% | 4% | Sob Consulta | F | 60 Dias
16486 | Cap 14 - Contatores | Contatores | ELSP | CD | SK827041-DE | EK550-40-21-DE | Contator de potência tetrapolar (4NA) para 550 A em 380 V (AC-3), com bobina CC para 110 V CC e contato(s) auxiliar(es) 2NA+1NF incorporado(s) | 33890.8818 | Sob Consulta | 5% | 18% | 4% | 4% | Importado | I | Sob Consulta
16487 | Cap 14 - Contatores | Contatores | ELSP | CD | SK827041-DU | EK550-40-21-DU | Contator de potência tetrapolar (4NA) para 550 A em 380 V (AC-3), com bobina CC para 125 V CC e contato(s) auxiliar(es) 2NA+1NF incorporado(s) | 33890.8818 | Sob Consulta | 5% | 18% | 4% | 4% | Importado | I | Sob Consulta
16488 | Cap 14 - Contatores | Contatores | ELSP | CD | SK827041-DF | EK550-40-21-DF | Contator de potência tetrapolar (4NA) para 550 A em 380 V (AC-3), com bobina CC para 220 V CC e contato(s) auxiliar(es) 2NA+1NF incorporado(s) | 33890.8818 | 85364900 | 5% | 18% | 4% | 4% | Importado | A | 3 dias Utéis
16489 | Cap 14 - Contatores | Contatores | ELSP | CD | SK827044-DE | EK1000-40-21-DE | Contator de potência tetrapolar (4NA) para 1000 A em 1000 V (AC-1), com bobina CC para 110 V CC e contato(s) auxiliar(es) 2NA+1NF incorporado(s) | 46989.641 | Sob Consulta | 5% | 18% | 4% | 4% | Importado | I | Sob Consulta
16490 | Cap 14 - Contatores | Contatores | ELSP | CD | SK827044-DU | EK1000-40-21-DU | Sob_Consulta | 46989.641 | Sob Consulta | 5% | 18% | 4% | 4% | Importado | I | Sob Consulta
16491 | Cap 14 - Contatores | Contatores | ELSP | CD | SK827044-DF | EK1000-40-21-DF | Contator de potência tetrapolar (4NA) para 1000 A em 1000 V (AC-1), com bobina CC para 220 V CC e contato(s) auxiliar(es) 2NA+1NF incorporado(s) | 46989.6304 | 85364900 | 5% | 18% | 4% | 4% | Importado | F | 60 Dias
16492 | Cap 14 - Contatores | Contatores | ELSP | CD | SK829002 | CAL16-11.. | CAL16-11.. | Sob Consulta | Sob Consulta | 15% | 15% | 4% | 4% | Sob Consulta | I | Sob Consulta
16493 | Cap 14 - Contatores | Contatores | ELSP | CV | 1SNS109036R7513 | DRAX09-0,4A-220V | Sob Consulta | 602.7876 | 85371090 | 15% | 13.3% | 4% | 4% | Importado | B | 10 Dias
16494 | Cap 14 - Contatores | Contatores | ELSP | CV | 1SNS109036R7517 | DRAX09-0,63A-220V | Sob Consulta | 602.7876 | 85371090 | 15% | 13.3% | 4% | 4% | Importado | B | 10 Dias
16495 | Cap 14 - Contatores | Contatores | ELSP | CV | 1SNS109036R7521 | DRAX09-1,0A-220V | Sob Consulta | 602.7876 | 85371090 | 15% | 13.3% | 4% | 4% | Importado | B | 10 Dias
16496 | Cap 14 - Contatores | Contatores | ELSP | CV | 1SNS109036R7523 | DRAX09-1,4A-220V | Sob Consulta | 602.7876 | 85371090 | 15% | 13.3% | 4% | 4% | Importado | B | 10 Dias
16497 | Cap 14 - Contatores | Contatores | ELSP | CV | 1SNS109036R7525 | DRAX09-1,8A-220V | Sob Consulta | 602.7876 | 85371090 | 15% | 13.3% | 4% | 4% | Importado | B | 10 Dias
16498 | Cap 14 - Contatores | Contatores | ELSP | CV | 1SNS109036R7528 | DRAX09-2,4A-220V | Caixa Partida Eletrica Tripolar c/2 Botoes 220 V 9 A Montadac/Contatores e Reles de Sobrec | 602.7876 | 85371090 | 15% | 13.3% | 4% | 4% | Nacional | B | 10 Dias
16499 | Cap 14 - Contatores | Contatores | ELSP | CV | 1SNS109036R7531 | DRAX09-3,1A-220V | Caixa Partida Eletrica Tripolar c/2 Botoes 220 V 9 A Montadac/Contatores e Reles de Sobrec | 602.7876 | 85371090 | 15% | 13.3% | 4% | 4% | Nacional | B | 10 Dias
16500 | Cap 14 - Contatores | Contatores | ELSP | CV | 1SNS109036R7533 | DRAX09-4,0A-220V | Caixa Partida Eletrica Tripolar c/2 Botoes 220 V 9 A Montadac/Contatores e Reles Sobrecarg | 602.7876 | 85371090 | 15% | 13.3% | 4% | 4% | Importado | B | 10 Dias
16501 | Cap 14 - Contatores | Contatores | ELSP | CV | 1SNS109036R7535 | DRAX09-5,0A-220V | Caixa Partida Eletrica Tripolar c/2 Botoes 220 V 9 A Montadac/Contatores e Reles Sobrecarg | 602.7876 | 85371090 | 15% | 13.3% | 4% | 4% | Importado | B | 10 Dias
16502 | Cap 14 - Contatores | Contatores | ELSP | CV | 1SNS109036R7540 | DRAX09-8,5A-220V | Caixa Partida Eletrica Tripolar c/2 Botoes 220 V 9 A Montadac/Contatores e Reles de Sobrec | 602.7876 | 85371090 | 15% | 13.3% | 4% | 4% | Importado | B | 10 Dias
16503 | Cap 14 - Contatores | Contatores | ELSP | CV | 1SNS109036R7543 | DRAX12-11A-220V | Caixa Partida Eletrica Tripolar c/2 Botoes 220 V 12 A Montadac/Contatores e Reles de Sobre | 630.7836 | 85371090 | 15% | 13.3% | 4% | 4% | Importado | B | 10 Dias
16504 | Cap 14 - Contatores | Contatores | ELSP | CV | 1SNS109036R7545 | DRAX18-14A-220V | Caixa Partida Eletrica Tripolar c/2 Botoes 220 V 18 A Montadac/Contatores e Reles de Sobre | 655.455 | 85371090 | 15% | 13.3% | 4% | 4% | Nacional | B | 10 Dias
16505 | Cap 14 - Contatores | Contatores | ELSP | CV | 1SNS109036R7547 | DRAX25-19A-220V | Caixa Partida Eletrica Tripolar c/2 Botoes 220 V 25 A Montadac/Contatores e Reles de Sobre | 758.6026 | 85371090 | 15% | 13.3% | 4% | 4% | Importado | B | 10 Dias
16506 | Cap 14 - Contatores | Contatores | ELSP | CV | 1SNS109036R7551 | DRAX25-25A-220V | Caixa Partida Eletrica Tripolar c/2 Botoes 220 V 25 A Montadac/Contatores e Reles de Sobre | 758.6026 | 85371090 | 15% | 13.3% | 4% | 4% | Nacional | B | 10 Dias
16507 | Cap 14 - Contatores | Contatores | ELSP | CV | 1SNS201911R1103 | IB116-Y-0,4 A | Sob Consulta | 728.7321 | 85371090 | 15% | 13.3% | 4% | 4% | Importado | B | 10 Dias
16508 | Cap 14 - Contatores | Contatores | ELSP | CV | 1SNS201911R1104 | IB116-Y-0,63 A | Sob Consulta | 719.3796 | Sob Consulta | 15% | 18% | 4% | 4% | Importado | I | Sob Consulta
16509 | Cap 14 - Contatores | Contatores | ELSP | CV | 1SNS201911R1105 | IB116-Y-1,0 A | Sob Consulta | 805.8962 | 85371090 | 15% | 13.3% | 4% | 4% | Importado | B | 10 Dias
16510 | Cap 14 - Contatores | Contatores | ELSP | CV | 1SNS201911R1106 | IB116-Y-1,6 A | Sob Consulta | 795.554 | Sob Consulta | 15% | 18% | 4% | 4% | Importado | D | 40 Dias
16511 | Cap 14 - Contatores | Contatores | ELSP | CV | 1SNS201911R1107 | IB116-Y-2,5 A | Caixa Partida Eletrica Tripolar c/Disjuntor motor 220 V 2,5 Ac/Disjuntor Motor MS116 | 805.8962 | 85371090 | 15% | 13.3% | 4% | 4% | Nacional | B | 10 Dias
16512 | Cap 14 - Contatores | Contatores | ELSP | CV | 1SNS201911R1108 | IB116-Y-4 A | Caixa Partida Eletrica Tripolar C/ Disjuntor Motor 220 V 2.5 ... 4 ACaixa plÃ¡stica Amarela | 805.8962 | 85371090 | 15% | 13.3% | 4% | 4% | Nacional | C | 30 Dias
16513 | Cap 14 - Contatores | Contatores | ELSP | CV | 1SNS201911R1109 | IB116-Y-6,3 A | Caixa Partida Eletrica Tripolar Montado c/Disjuntor Motor 220 V 4,0 ...6,3 A Caixa PlÃ¡stic | 805.8962 | 85371090 | 15% | 13.3% | 4% | 4% | Nacional | B | 10 Dias
16514 | Cap 14 - Contatores | Contatores | ELSP | CV | 1SNS201911R1110 | IB116-Y-10 A | Caixa Partida Eletrica Tripolar Com Disjuntor Motor 220 V 10 A ComDisjuntor Motor MS116 | 835.561 | 85371090 | 15% | 13.3% | 4% | 4% | Nacional | B | 10 Dias
16515 | Cap 14 - Contatores | Contatores | ELSP | CV | 1SNS201911R1111 | IB116-Y-12 A | Sob Consulta | 835.561 | 85371090 | 15% | 13.3% | 4% | 4% | Importado | B | 10 Dias
16516 | Cap 14 - Contatores | Contatores | ELSP | CV | 1SNS201911R1112 | IB116-Y-16 A | Caixa Partida Eletrica Tripolar Com Disjuntor Motor 220 V 16 A ComDisjuntor Motor MS 116 | 835.561 | 85371090 | 15% | 13.3% | 4% | 4% | Nacional | B | 10 Dias
16517 | Cap 14 - Contatores | Contatores | ELSP | CV | 1SNS201911R1113 | IB116-Y-20 A | Caixa Partida Eletrica Tripolar Com Disjuntor Motor 220 V 20 A ComDisjuntor Motor MS116 | 982.1374 | 85371090 | 15% | 13.3% | 4% | 4% | Nacional | B | 10 Dias
16518 | Cap 14 - Contatores | Contatores | ELSP | CV | 1SNS201911R1114 | IB116-Y-25 A | Caixa Partida Eletrica Tripolar Com Disjuntor motor 220 V 25 A ComDisjuntor Motor MS116 | 1068.3598 | 85371090 | 15% | 13.3% | 4% | 4% | Nacional | B | 10 Dias
16519 | Cap 14 - Contatores | Contatores | ELSP | CV | 1SNS201911R1115 | IB116-Y-32 A | Caixa Partida Eletrica Tripolar Com Disjuntor Motor 220 V 32 A ComDisjuntor Motor MS116 | 1266.3906 | 85371090 | 15% | 13.3% | 4% | 4% | Nacional | B | 10 Dias
16520 | Cap 14 - Contatores | Contatores | ELSP | CV | 1SBN109036R1000 | DRAX | Caixa partida vazia AX + TA25DU | 190.005 | 39269090 | 15% | 18% | 4% | 4% | Importado | A | 3 dias Utéis
16521 | Cap 15 - Proteção para motores | Proteção para motores | ELSP | PB | 1SAZ711201R1005 | T16-0,13 | RELE DE SOBRECARGA TERMICO 690V 0,10 A 0,13A T16-0,31 CLASSE 10 para contatores AS(L) e minicontatores | 322.9608 | Sob Consulta | 5% | 18% | 4% | 4% | Importado | I | Sob Consulta
16522 | Cap 15 - Proteção para motores | Proteção para motores | ELSP | PB | 1SAZ711201R1008 | T16-0,17 | RELE DE SOBRECARGA TERMICO 690V 0,13 A 0,17A T16-0,17 CLASSE 10 para contatores AS(L) e minicontatores | 322.982 | 85364900 | 5% | 18% | 4% | 4% | Importado | C | 30 Dias
16523 | Cap 15 - Proteção para motores | Proteção para motores | ELSP | PB | 1SAZ711201R1009 | T16-0,23 | RELE DE SOBRECARGA TERMICO 690V 0,17 A 0,23A T16-0,23 CLASSE 10 para contatores AS(L) e minicontatores | 322.982 | 85364900 | 5% | 18% | 4% | 4% | Importado | C | 30 Dias
16524 | Cap 15 - Proteção para motores | Proteção para motores | ELSP | PB | 1SAZ711201R1013 | T16-0,31 | RELE DE SOBRECARGA TERMICO 690V 0,23 A 0,31A T16-0,31 CLASSE 10 para contatores AS(L) e minicontatores | 322.982 | 85364900 | 5% | 18% | 4% | 4% | Importado | C | 30 Dias
16525 | Cap 15 - Proteção para motores | Proteção para motores | ELSP | PB | 1SAZ711201R1014 | T16-0,41 | RELE DE SOBRECARGA TERMICO 690V 0,31 A 0,41A T16-0,41 CLASSE 10 para contatores AS(L) e minicontatores | 322.982 | 85364900 | 5% | 18% | 4% | 4% | Importado | C | 30 Dias
16526 | Cap 15 - Proteção para motores | Proteção para motores | ELSP | PB | 1SAZ711201R1017 | T16-0,55 | RELE DE SOBRECARGA 690V 0.55A TRIPOLAR 1NA+1NF T16-0.55 CLASSE 10 para contatores AS(L) e minicontatores | 322.982 | 85364900 | 5% | 18% | 4% | 4% | Importado | C | 30 Dias
16527 | Cap 15 - Proteção para motores | Proteção para motores | ELSP | PB | 1SAZ711201R1021 | T16-0,74 | RELE SOBRECARGA BIMETALICO 690V C/FAIXA DE AJUSTE TERMICO ENTRE 0,55-0,74A T16-0,74 CLASSE 10 para contatores AS(L) e minicontatores | 322.982 | 85364900 | 5% | 18% | 4% | 4% | Importado | C | 30 Dias
16528 | Cap 15 - Proteção para motores | Proteção para motores | ELSP | PB | 1SAZ711201R1023 | T16-1,0 | RELE SOBRECARGA BIMETALICO 690V C/FAIXA DE AJUSTE TERMICO ENTRE 0,74-1,00A T16-1,0 CLASSE 10 para contatores AS(L) e minicontatores | 322.982 | 85364900 | 5% | 18% | 4% | 4% | Importado | C | 30 Dias
16529 | Cap 15 - Proteção para motores | Proteção para motores | ELSP | PB | 1SAZ711201R1025 | T16-1,3 | RELE SOBRECARGA BIMETALICO 690V C/FAIXA DE AJUSTE TERMICO ENTRE 1,00-1,30A T16-1.3 CLASSE 10 para contatores AS(L) e minicontatores | 322.982 | 85364900 | 5% | 18% | 4% | 4% | Importado | C | 30 Dias
16530 | Cap 15 - Proteção para motores | Proteção para motores | ELSP | PB | 1SAZ711201R1028 | T16-1,7 | RELE SOBRECARGA BIMETALICO 690V C/FAIXA DE AJUSTE TERMICO ENTRE 1.30-1.70A T16-1.7 CLASSE 10 para contatores AS(L) e minicontatores | 322.982 | 85364900 | 5% | 18% | 4% | 4% | Importado | C | 30 Dias
16531 | Cap 15 - Proteção para motores | Proteção para motores | ELSP | PB | 1SAZ711201R1031 | T16-2,3 | RELE SOBRECARGA BIMETALICO 690V C/FAIXA DE AJUSTE TERMICO ENTRE 1.70-2.30A T16-2,3 CLASSE 10 para contatores AS(L) e minicontatores | 322.982 | 85364900 | 5% | 18% | 4% | 4% | Importado | C | 30 Dias
16532 | Cap 15 - Proteção para motores | Proteção para motores | ELSP | PB | 1SAZ711201R1033 | T16-3,1 | RELE SOBRECARGA BIMETALICO 690V C/FAIXA DE AJUSTE TERMICO ENTRE 2.30-3.10A T16-3.1 CLASSE 10 para contatores AS(L) e minicontatores | 322.982 | 85364900 | 5% | 18% | 4% | 4% | Importado | C | 30 Dias
16533 | Cap 15 - Proteção para motores | Proteção para motores | ELSP | PB | 1SAZ711201R1035 | T16-4,2 | RELE SOBRECARGA BIMETALICO 690V C/FAIXA DE AJUSTE TERMICO ENTRE 3.10-4.20A T16-4.2 CLASSE 10 para contatores AS(L) e minicontatores | 322.982 | 85364900 | 5% | 18% | 4% | 4% | Importado | C | 30 Dias
16534 | Cap 15 - Proteção para motores | Proteção para motores | ELSP | PB | 1SAZ711201R1038 | T16-5,7 | RELE SOBRECARGA BIMETALICO 690V C/FAIXA DE AJUSTE TERMICO ENTRE 4.20-5.70A T16-5.7 CLASSE 10 para contatores AS(L) e minicontatores | 322.982 | 85364900 | 5% | 18% | 4% | 4% | Importado | C | 30 Dias
16535 | Cap 15 - Proteção para motores | Proteção para motores | ELSP | PB | 1SAZ711201R1040 | T16-7,6 | RELE SOBRECARGA BIMETALICO 690V C/FAIXA DE AJUSTE TERMICO ENTRE 5.70-7.60A T16-7,6 CLASSE 10 para contatores AS(L) e minicontatores | 322.982 | 85364900 | 5% | 18% | 4% | 4% | Importado | C | 30 Dias
16536 | Cap 15 - Proteção para motores | Proteção para motores | ELSP | PB | 1SAZ711201R1043 | T16-10 | RELE SOB RECARGA BIMETALICO 690V C/FAIXA DE AJUSTE TERMICO ENTRE 7.60-10.0A T16-10 CLASSE 10 para contatores AS(L) e minicontatores | 322.982 | 85364900 | 5% | 18% | 4% | 4% | Importado | C | 30 Dias
16537 | Cap 15 - Proteção para motores | Proteção para motores | ELSP | PB | 1SAZ711201R1045 | T16-13 | T16-13 Thermal Overload Relay | 322.982 | Sob Consulta | 5% | 18% | 4% | 4% | Sob Consulta | I | Sob Consulta
16538 | Cap 15 - Proteção para motores | Proteção para motores | ELSP | PB | 1SAZ711201R1047 | T16-16 | RELE SOBRECARGA BIMETALICO 690V C/FAIXA DE AJUSTE TERMICO ENTRE 13.0-16.0A T16-16 CLASSE 10 para contatores AS(L) e minicontatores | 330.9956 | 85364900 | 5% | 18% | 4% | 4% | Importado | C | 30 Dias
16539 | Cap 15 - Proteção para motores | Proteção para motores | ELSP | PB | 1SAZ211201R2005 | TA25DU-0,16 | Relé de sobrecarga tripolar bimetálico classe 10, com ajuste térmico de 0,1 à 0,16 A, para conexão direta com contatores: A.. de 9 à 40 AL.. TAL.. de 9 à 30 | 338.3944 | 85364900 | 5% | 18% | 4% | 4% | Importado | E | 50 Dias
16540 | Cap 15 - Proteção para motores | Proteção para motores | ELSP | PB | 1SAZ211201R2009 | TA25DU-0,25 | Relé de sobrecarga tripolar bimetálico classe 10, com ajuste térmico de 0,16 à 0,25 A, para conexão direta com contatores: A.. de 9 à 40 AL.. TAL.. de 9 à 30 | 338.3944 | 85364900 | 5% | 18% | 4% | 4% | Importado | E | 50 Dias
16541 | Cap 15 - Proteção para motores | Proteção para motores | ELSP | PB | 1SAZ211201R2013 | TA25DU-0,4 | Relé de sobrecarga tripolar bimetálico classe 10, com ajuste térmico de 0,25 à 0,4 A, para conexão direta com contatores: A.. de 9 à 40 AL.. TAL.. de 9 à 30 | 338.3944 | 85364900 | 5% | 18% | 4% | 4% | Importado | E | 50 Dias
16542 | Cap 15 - Proteção para motores | Proteção para motores | ELSP | PB | 1SAZ211201R2017 | TA25DU-0,63 | Relé de sobrecarga tripolar bimetálico classe 10, com ajuste térmico de 0,4 à 0,63 A, para conexão direta com contatores: A.. de 9 à 40 AL.. TAL.. de 9 à 30 | 338.3944 | 85364900 | 5% | 18% | 4% | 4% | Importado | A | 3 dias Utéis
16543 | Cap 15 - Proteção para motores | Proteção para motores | ELSP | PB | 1SAZ211201R2021 | TA25DU-1,0 | TA25DU-1.0M Thermal Overload Relay | 338.3944 | Sob Consulta | 5% | 18% | 4% | 4% | Sob Consulta | I | Sob Consulta
16544 | Cap 15 - Proteção para motores | Proteção para motores | ELSP | PB | 1SAZ211201R2023 | TA25DU-1,4 | Relé de sobrecarga tripolar bimetálico classe 10, com ajuste térmico de 1 à 1,4 A, para conexão direta com contatores: A.. de 9 à 40 AL.. TAL.. de 9 à 30 | 338.3944 | 85364900 | 5% | 18% | 4% | 4% | Importado | A | 3 dias Utéis
16545 | Cap 15 - Proteção para motores | Proteção para motores | ELSP | PB | 1SAZ211201R2025 | TA25DU-1,8 | Relé de sobrecarga tripolar bimetálico classe 10, com ajuste térmico de 1,3 à 1,8 A, para conexão direta com contatores: A.. de 9 à 40 AL.. TAL.. de 9 à 30 | 338.3944 | 85364900 | 5% | 18% | 4% | 4% | Importado | A | 3 dias Utéis
16546 | Cap 15 - Proteção para motores | Proteção para motores | ELSP | PB | 1SAZ211201R2028 | TA25DU-2,4 | Relé de sobrecarga tripolar bimetálico classe 10, com ajuste térmico de 1,7 à 2,4 A, para conexão direta com contatores: A.. de 9 à 40 AL.. TAL.. de 9 à 30 | 338.3944 | 85364900 | 5% | 18% | 4% | 4% | Importado | A | 3 dias Utéis
16547 | Cap 15 - Proteção para motores | Proteção para motores | ELSP | PB | 1SAZ211201R2031 | TA25DU-3,1 | Relé de sobrecarga tripolar bimetálico classe 10, com ajuste térmico de 2,2 à 3,1 A, para conexão direta com contatores: A.. de 9 à 40 AL.. TAL.. de 9 à 30 | 338.3944 | 85364900 | 5% | 18% | 4% | 4% | Importado | A | 3 dias Utéis
16548 | Cap 15 - Proteção para motores | Proteção para motores | ELSP | PB | 1SAZ211201R2033 | TA25DU-4,0 | Relé de sobrecarga tripolar bimetálico classe 10, com ajuste térmico de 2,8 à 4 A, para conexão direta com contatores: A.. de 9 à 40 AL.. TAL.. de 9 à 30 | 338.3944 | 85364900 | 5% | 18% | 4% | 4% | Importado | A | 3 dias Utéis
16549 | Cap 15 - Proteção para motores | Proteção para motores | ELSP | PB | 1SAZ211201R2035 | TA25DU-5,0 | Relé de sobrecarga tripolar bimetálico classe 10, com ajuste térmico de 3,5 à 5 A, para conexão direta com contatores: A.. de 9 à 40 AL.. TAL.. de 9 à 30 | 338.3944 | 85364900 | 5% | 18% | 4% | 4% | Importado | A | 3 dias Utéis
16550 | Cap 15 - Proteção para motores | Proteção para motores | ELSP | PB | 1SAZ211201R2038 | TA25DU-6,5 | TA25DU-6.5M Thermal Overload Relay | 338.3944 | Sob Consulta | 5% | 18% | 4% | 4% | Sob Consulta | I | Sob Consulta
16551 | Cap 15 - Proteção para motores | Proteção para motores | ELSP | PB | 1SAZ211201R2040 | TA25DU-8,5 | Relé de sobrecarga tripolar bimetálico classe 10, com ajuste térmico de 6 à 8,5 A, para conexão direta com contatores: A.. de 9 à 40 AL.. TAL.. de 9 à 30 | 338.3944 | 85364900 | 5% | 18% | 4% | 4% | Importado | A | 3 dias Utéis
16552 | Cap 15 - Proteção para motores | Proteção para motores | ELSP | PB | 1SAZ211201R2043 | TA25DU-11 | Relé de sobrecarga tripolar bimetálico classe 10, com ajuste térmico de 7,5 à 11 A, para conexão direta com contatores: A.. de 9 à 40 AL.. TAL.. de 9 à 30 | 338.3944 | 85364900 | 5% | 18% | 4% | 4% | Importado | A | 3 dias Utéis
16553 | Cap 15 - Proteção para motores | Proteção para motores | ELSP | PB | 1SAZ211201R2045 | TA25DU-14 | Relé de sobrecarga tripolar bimetálico classe 10, com ajuste térmico de 10 à 14 A, para conexão direta com contatores: A.. de 9 à 40 AL.. TAL.. de 9 à 30 | 364.2584 | 85364900 | 5% | 18% | 4% | 4% | Importado | A | 3 dias Utéis
16554 | Cap 15 - Proteção para motores | Proteção para motores | ELSP | PB | 1SAZ211201R2047 | TA25DU-19 | Relé de sobrecarga tripolar bimetálico classe 10, com ajuste térmico de 13 à 19 A, para conexão direta com contatores: A.. de 9 à 40 AL.. TAL.. de 9 à 30 | 364.2584 | 85364900 | 5% | 18% | 4% | 4% | Importado | A | 3 dias Utéis
16555 | Cap 15 - Proteção para motores | Proteção para motores | ELSP | PB | 1SAZ211201R2051 | TA25DU-25 | Relé de sobrecarga tripolar bimetálico classe 10, com ajuste térmico de 18 à 25 A, para conexão direta com contatores: A.. de 9 à 40 AL.. TAL.. de 9 à 30 | 364.2584 | 85364900 | 5% | 18% | 4% | 4% | Importado | A | 3 dias Utéis
16556 | Cap 15 - Proteção para motores | Proteção para motores | ELSP | PB | 1SAZ211201R2053 | TA25DU-32 | Relé de sobrecarga tripolar bimetálico classe 10, com ajuste térmico de 24 à 32 A, para conexão direta com contatores: A.. de 9 à 40 AL.. TAL.. de 9 à 30 | 528.7916 | 85364900 | 5% | 18% | 4% | 4% | Importado | A | 3 dias Utéis
16557 | Cap 15 - Proteção para motores | Proteção para motores | ELSP | PB | 1SAZ311201R2001 | TA42DU-25 | TA42DU-25M Thermal Overload Relay | 695.784 | 85364900 | 5% | 18% | 4% | 4% | Importado | E | 50 Dias
16558 | Cap 15 - Proteção para motores | Proteção para motores | ELSP | PB | 1SAZ311201R2002 | TA42DU-32 | TA42DU-32M Thermal Overload Relay | 721.701 | 85364900 | 5% | 18% | 4% | 4% | Importado | E | 50 Dias
16559 | Cap 15 - Proteção para motores | Proteção para motores | ELSP | PB | 1SAZ311201R2003 | TA42DU-42 | TA42DU-42M Thermal Overload Relay | 721.701 | Sob Consulta | 5% | 18% | 4% | 4% | Sob Consulta | I | Sob Consulta
16560 | Cap 15 - Proteção para motores | Proteção para motores | ELSP | PB | 1SAZ321201R2001 | TA75DU-25 | Relé de sobrecarga tripolar bimetálico classe 10, com ajuste térmico de 36 à 52 A, para conexão direta com contatores: A.. AF.. AE.. TAE.. AM.. de 18 à 25 | 729.8524 | 85364900 | 5% | 18% | 4% | 4% | Importado | E | 50 Dias
16561 | Cap 15 - Proteção para motores | Proteção para motores | ELSP | PB | 1SAZ321201R2002 | TA75DU-32 | Relé de sobrecarga tripolar bimetálico classe 10, com ajuste térmico de 45 à 63 A, para conexão direta com contatores: A.. AF.. AE.. TAE.. AM.. de 22 à 32 | 857.3386 | 85364900 | 5% | 18% | 4% | 4% | Importado | E | 50 Dias
16562 | Cap 15 - Proteção para motores | Proteção para motores | ELSP | PB | 1SAZ321201R2003 | TA75DU-42 | Relé de sobrecarga tripolar bimetálico classe 10, com ajuste térmico de 60 à 80 A, para conexão direta com contatores: A.. AF.. AE.. TAE.. AM.. de 29 à 42 | 971.6278 | 85364900 | 5% | 18% | 4% | 4% | Importado | A | 3 dias Utéis
16563 | Cap 15 - Proteção para motores | Proteção para motores | ELSP | PB | 1SAZ321201R2004 | TA75DU-52 | Relé de sobrecarga tripolar bimetálico classe 10, para áreas de risco, com ajuste térmico de 18 à 25 A, para conexão direta com contatores: A.. AF.. AE.. TAE.. AM.. de 36 à 52 | 971.9988 | 85364900 | 5% | 18% | 4% | 4% | Importado | A | 3 dias Utéis
16564 | Cap 15 - Proteção para motores | Proteção para motores | ELSP | PB | 1SAZ321201R2005 | TA75DU-63 | Relé de sobrecarga tripolar bimetálico classe 10, para áreas de risco, com ajuste térmico de 22 à 32 A, para conexão direta com contatores: A.. AF.. AE.. TAE.. AM.. de 45 à 63 | 913.3066 | 85364900 | 5% | 18% | 4% | 4% | Importado | A | 3 dias Utéis
16565 | Cap 15 - Proteção para motores | Proteção para motores | ELSP | PB | 1SAZ321201R2006 | TA75DU-80 | Relé de sobrecarga tripolar bimetálico classe 10, para áreas de risco, com ajuste térmico de 29 à 42 A, para conexão direta com contatores: A.. AF.. AE.. TAE.. AM.. de 60 à 80 | 1215.7882 | 85364900 | 5% | 18% | 4% | 4% | Importado | A | 3 dias Utéis
16566 | Cap 15 - Proteção para motores | Proteção para motores | ELSP | PB | 1SAZ331201R2003 | TA80DU-42 | TA80DU-42 | 784.188 | Sob Consulta | 5% | 5% | 4% | 4% | Sob Consulta | I | Sob Consulta
16567 | Cap 15 - Proteção para motores | Proteção para motores | ELSP | PB | 1SAZ331201R2004 | TA80DU-52 | Relé de sobrecarga Termico TA80DU-52 | 974.1718 | 85364900 | 5% | 5% | 4% | 4% | Importado | C | 30 Dias
16568 | Cap 15 - Proteção para motores | Proteção para motores | ELSP | PB | 1SAZ331201R2005 | TA80DU-63 | Relé de sobrecarga Termico TA80DU-63 | 1033.3092 | 85364900 | 5% | 5% | 4% | 4% | Importado | C | 30 Dias
16569 | Cap 15 - Proteção para motores | Proteção para motores | ELSP | PB | 1SAZ331201R2006 | TA80DU-80 | Relé de sobrecarga Termico TA80DU-80 | 1123.6424 | 85364900 | 5% | 5% | 4% | 4% | Importado | C | 30 Dias
16572 | Cap 15 - Proteção para motores | Proteção para motores | ELSP | PC | 1SAZ721201R1005 | TF42-0,13 | Relé de sobrecarga tripolar bimetálico classe 10, com ajuste térmico de 0,1 à 0,13 A, para conexão direta com contatores: AF.. AF..Z de 9 à 38 | 438.1192 | 85364900 | 5% | 18% | 4% | 4% | Importado | C | 30 Dias
16573 | Cap 15 - Proteção para motores | Proteção para motores | ELSP | PC | 1SAZ721201R1008 | TF42-0,17 | Relé de sobrecarga tripolar bimetálico classe 10, com ajuste térmico de 0,13 à 0,17 A, para conexão direta com contatores: AF.. AF..Z de 9 à 38 | 438.1298 | 85364900 | 5% | 18% | 4% | 4% | Importado | C | 30 Dias
16574 | Cap 15 - Proteção para motores | Proteção para motores | ELSP | PC | 1SAZ721201R1009 | TF42-0,23 | Relé de sobrecarga tripolar bimetálico classe 10, com ajuste térmico de 0,17 à 0,23 A, para conexão direta com contatores: AF.. AF..Z de 9 à 38 | 438.1298 | 85364900 | 5% | 18% | 4% | 4% | Importado | C | 30 Dias
16575 | Cap 15 - Proteção para motores | Proteção para motores | ELSP | PC | 1SAZ721201R1013 | TF42-0,31 | Relé de sobrecarga tripolar bimetálico classe 10, com ajuste térmico de 0,23 à 0,31 A, para conexão direta com contatores: AF.. AF..Z de 9 à 38 | 438.1298 | Sob Consulta | 5% | 18% | 4% | 4% | Importado | I | Sob Consulta
16576 | Cap 15 - Proteção para motores | Proteção para motores | ELSP | PC | 1SAZ721201R1014 | TF42-0,41 | Relé de sobrecarga tripolar bimetálico classe 10, com ajuste térmico de 0,31 à 0,41 A, para conexão direta com contatores: AF.. AF..Z de 9 à 38 | 438.1298 | 85364900 | 5% | 18% | 4% | 4% | Importado | C | 30 Dias
16577 | Cap 15 - Proteção para motores | Proteção para motores | ELSP | PC | 1SAZ721201R1017 | TF42-0,55 | Relé de sobrecarga tripolar bimetálico classe 10, com ajuste térmico de 0,41 à 0,55 A, para conexão direta com contatores: AF.. AF..Z de 9 à 38 | 438.1192 | 85364900 | 5% | 18% | 4% | 4% | Importado | C | 30 Dias
16578 | Cap 15 - Proteção para motores | Proteção para motores | ELSP | PC | 1SAZ721201R1021 | TF42-0,74 | Relé de sobrecarga tripolar bimetálico classe 10, com ajuste térmico de 0,55 à 0,74 A, para conexão direta com contatores: AF.. AF..Z de 9 à 38 | 438.1298 | 85364900 | 5% | 18% | 4% | 4% | Importado | C | 30 Dias
16579 | Cap 15 - Proteção para motores | Proteção para motores | ELSP | PC | 1SAZ721201R1023 | TF42-1,0 | Relé de sobrecarga tripolar bimetálico classe 10, com ajuste térmico de 0,74 à 1 A, para conexão direta com contatores: AF.. AF..Z de 9 à 38 | 438.1298 | 85364900 | 5% | 18% | 4% | 4% | Importado | C | 30 Dias
16580 | Cap 15 - Proteção para motores | Proteção para motores | ELSP | PC | 1SAZ721201R1025 | TF42-1,3 | Relé de sobrecarga tripolar bimetálico classe 10, com ajuste térmico de 1 à 1,3 A, para conexão direta com contatores: AF.. AF..Z de 9 à 38 | 438.1298 | 85364900 | 5% | 18% | 4% | 4% | Importado | C | 30 Dias
16581 | Cap 15 - Proteção para motores | Proteção para motores | ELSP | PC | 1SAZ721201R1028 | TF42-1,7 | Relé de sobrecarga tripolar bimetálico classe 10, com ajuste térmico de 1,3 à 1,7 A, para conexão direta com contatores: AF.. AF..Z de 9 à 38 | 438.1298 | 85364900 | 5% | 18% | 4% | 4% | Importado | C | 30 Dias
16582 | Cap 15 - Proteção para motores | Proteção para motores | ELSP | PC | 1SAZ721201R1031 | TF42-2,3 | Relé de sobrecarga tripolar bimetálico classe 10, com ajuste térmico de 1,7 à 2,3 A, para conexão direta com contatores: AF.. AF..Z de 9 à 38 | 438.1298 | 85364900 | 5% | 18% | 4% | 4% | Importado | A | 3 dias Utéis
16583 | Cap 15 - Proteção para motores | Proteção para motores | ELSP | PC | 1SAZ721201R1033 | TF42-3,1 | Relé de sobrecarga tripolar bimetálico classe 10, com ajuste térmico de 2,3 à 3,1 A, para conexão direta com contatores: AF.. AF..Z de 9 à 38 | 438.1298 | 85364900 | 5% | 18% | 4% | 4% | Importado | A | 3 dias Utéis
16584 | Cap 15 - Proteção para motores | Proteção para motores | ELSP | PC | 1SAZ721201R1035 | TF42-4,2 | Relé de sobrecarga tripolar bimetálico classe 10, com ajuste térmico de 3,1 à 4,2 A, para conexão direta com contatores: AF.. AF..Z de 9 à 38 | 438.1298 | 85364900 | 5% | 18% | 4% | 4% | Importado | A | 3 dias Utéis
16585 | Cap 15 - Proteção para motores | Proteção para motores | ELSP | PC | 1SAZ721201R1038 | TF42-5,7 | Relé de sobrecarga tripolar bimetálico classe 10, com ajuste térmico de 4,2 à 5,7 A, para conexão direta com contatores: AF.. AF..Z de 9 à 38 | 438.1298 | 85364900 | 5% | 18% | 4% | 4% | Importado | A | 3 dias Utéis
16586 | Cap 15 - Proteção para motores | Proteção para motores | ELSP | PC | 1SAZ721201R1040 | TF42-7,6 | Relé de sobrecarga tripolar bimetálico classe 10, com ajuste térmico de 5,7 à 7,6 A, para conexão direta com contatores: AF.. AF..Z de 9 à 38 | 438.1298 | 85364900 | 5% | 18% | 4% | 4% | Importado | A | 3 dias Utéis
16587 | Cap 15 - Proteção para motores | Proteção para motores | ELSP | PC | 1SAZ721201R1043 | TF42-10 | Relé de sobrecarga tripolar bimetálico classe 10, com ajuste térmico de 7,6 à 10 A, para conexão direta com contatores: AF.. AF..Z de 9 à 38 | 438.1298 | 85364900 | 5% | 18% | 4% | 4% | Importado | A | 3 dias Utéis
16588 | Cap 15 - Proteção para motores | Proteção para motores | ELSP | PC | 1SAZ721201R1045 | TF42-13 | Relé de sobrecarga tripolar bimetálico classe 10, com ajuste térmico de 10 à 13 A, para conexão direta com contatores: AF.. AF..Z de 9 à 38 | 485.2892 | 85364900 | 5% | 18% | 4% | 4% | Importado | A | 3 dias Utéis
16589 | Cap 15 - Proteção para motores | Proteção para motores | ELSP | PC | 1SAZ721201R1047 | TF42-16 | Relé de sobrecarga tripolar bimetálico classe 10, com ajuste térmico de 13 à 16 A, para conexão direta com contatores: AF.. AF..Z de 9 à 38 | 485.2892 | 85364900 | 5% | 18% | 4% | 4% | Importado | A | 3 dias Utéis
16590 | Cap 15 - Proteção para motores | Proteção para motores | ELSP | PC | 1SAZ721201R1049 | TF42-20 | Relé de sobrecarga tripolar bimetálico classe 10, com ajuste térmico de 16 à 20 A, para conexão direta com contatores: AF.. AF..Z de 9 à 38 | 485.2892 | 85364900 | 5% | 18% | 4% | 4% | Importado | A | 3 dias Utéis
16591 | Cap 15 - Proteção para motores | Proteção para motores | ELSP | PC | 1SAZ721201R1051 | TF42-24 | Relé de sobrecarga tripolar bimetálico classe 10, com ajuste térmico de 20 à 24 A, para conexão direta com contatores: AF.. AF..Z de 9 à 38 | 617.821 | 85364900 | 5% | 18% | 4% | 4% | Importado | C | 30 Dias
16592 | Cap 15 - Proteção para motores | Proteção para motores | ELSP | PC | 1SAZ721201R1052 | TF42-29 | Relé de sobrecarga tripolar bimetálico classe 10, com ajuste térmico de 24 à 29 A, para conexão direta com contatores: AF.. AF..Z de 9 à 38 | 708.2496 | 85364900 | 5% | 18% | 4% | 4% | Importado | A | 3 dias Utéis
16593 | Cap 15 - Proteção para motores | Proteção para motores | ELSP | PC | 1SAZ721201R1053 | TF42-35 | Relé de sobrecarga tripolar bimetálico classe 10, com ajuste térmico de 29 à 35 A, para conexão direta com contatores: AF.. AF..Z de 9 à 38 | 728.3366 | 85364900 | 5% | 18% | 4% | 4% | Importado | C | 30 Dias
16594 | Cap 15 - Proteção para motores | Proteção para motores | ELSP | PC | 1SAZ721201R1055 | TF42-38 | Relé de sobrecarga tripolar bimetálico classe 10, com ajuste térmico de 35 à 38/40 A, para conexão direta com contatores: AF.. AF..Z de 9 à 38 | 728.3366 | 85364900 | 5% | 18% | 4% | 4% | Importado | A | 3 dias Utéis
16595 | Cap 15 - Proteção para motores | Proteção para motores | ELSP | PC | 1SAZ811201R1001 | TF65-28 | RELE SOBRECARGA BIMETALICO 690 V 22 A 28 A TF65-28 - 22-28A ABB | 709.511 | 85364900 | 5% | 18% | 4% | 4% | Importado | I | Sob Consulta
16596 | Cap 15 - Proteção para motores | Proteção para motores | ELSP | PC | 1SAZ811201R1002 | TF65-33 | RELE SOBRECARGA BIMETALICO 690 V TF65-33 25.0 - 33.0 A | 758.8858 | 85364900 | 5% | 18% | 4% | 4% | Importado | I | Sob Consulta
16597 | Cap 15 - Proteção para motores | Proteção para motores | ELSP | PC | 1SAZ811201R1003 | TF65-40 | RELE SOBRECARGA BIMETALICO 690 V TF65-40 30.0 - 40.0 A | 817.5992 | 85364900 | 5% | 18% | 4% | 4% | Importado | I | Sob Consulta
16598 | Cap 15 - Proteção para motores | Proteção para motores | ELSP | PC | 1SAZ811201R1004 | TF65-47 | RELE SOBRECARGA BIMETALICO 690 V TF65-47 36.0 - 47.0 A | 837.4 | 85364900 | 5% | 18% | 4% | 4% | Importado | I | Sob Consulta
16599 | Cap 15 - Proteção para motores | Proteção para motores | ELSP | PC | 1SAZ811201R1005 | TF65-53 | RELE SOBRECARGA BIMETALICO 690 V TF65-53 44.0 - 53.0 A | 955.8974 | 85364900 | 0% | 18% | 4% | 4% | Importado | I | Sob Consulta
16600 | Cap 15 - Proteção para motores | Proteção para motores | ELSP | PC | 1SAZ811201R1006 | TF65-60 | RELE SOBRECARGA BIMETALICO 690 V TF65-60 50.0 - 60.0 A | 985.4608 | 85364900 | 5% | 18% | 4% | 4% | Importado | I | Sob Consulta
16601 | Cap 15 - Proteção para motores | Proteção para motores | ELSP | PC | 1SAZ811201R1007 | TF65-67 | RELE SOBRECARGA BIMETALICO 690 V TF65-67 57.0 - 67.0 A | 1005.2934 | 85364900 | 5% | 18% | 4% | 4% | Importado | I | Sob Consulta
16602 | Cap 15 - Proteção para motores | Proteção para motores | ELSP | PC | 1SAZ911201R1001 | TF96-51 | RELE SOBRECARGA BIMETALICO 690 V TF96-51 40.0 - 51.0 A | 955.8974 | 85364900 | 5% | 18% | 4% | 4% | Importado | I | Sob Consulta
16603 | Cap 15 - Proteção para motores | Proteção para motores | ELSP | PC | 1SAZ911201R1002 | TF96-60 | RELE SOBRECARGA BIMETALICO 690 V TF96-60 48.0 - 60.0 A | 1034.3162 | 85364900 | 5% | 18% | 4% | 4% | Importado | I | Sob Consulta
16604 | Cap 15 - Proteção para motores | Proteção para motores | ELSP | PC | 1SAZ911201R1003 | TF96-68 | RELE SOBRECARGA BIMETALICO 690 V TF96-68 57.0 - 68.0 A | 1083.6274 | 85364900 | 5% | 18% | 4% | 4% | Importado | I | Sob Consulta
16605 | Cap 15 - Proteção para motores | Proteção para motores | ELSP | PC | 1SAZ911201R1004 | TF96-78 | RELE SOBRECARGA BIMETALICO 690 V TF96-78 65.0 - 78.0 A | 1270.7386 | 85364900 | 5% | 18% | 4% | 4% | Importado | I | Sob Consulta
16606 | Cap 15 - Proteção para motores | Proteção para motores | ELSP | PC | 1SAZ911201R1005 | TF96-87 | RELE SOBRECARGA BIMETALICO 690 V TF96-87 75.0 - 87.0 A | 1379.3992 | 85364900 | 5% | 18% | 4% | 4% | Importado | I | Sob Consulta
16607 | Cap 15 - Proteção para motores | Proteção para motores | ELSP | PC | 1SAZ911201R1006 | TF96-96 | RELE SOBRECARGA BIMETALICO 690 V TF96-96 84.0 - 96.0 A | 1477.64 | 85364900 | 5% | 18% | 4% | 4% | Importado | I | Sob Consulta
16608 | Cap 15 - Proteção para motores | Proteção para motores | ELSP | PC | 1SAZ431201R1001 | TF140DU-90 | TF140DU-90 Thermal Overload Relay | 1607.7762 | Sob Consulta | 5% | 18% | 4% | 4% | Sob Consulta | I | Sob Consulta
16609 | Cap 15 - Proteção para motores | Proteção para motores | ELSP | PC | 1SAZ431201R1002 | TF140DU-110 | RELE SOBRECARGA BIMETALICO 690 V TF140DU-110 80 - 110 A | 1733.8526 | 85364900 | 5% | 18% | 4% | 4% | Importado | C | 30 Dias
16610 | Cap 15 - Proteção para motores | Proteção para motores | ELSP | PC | 1SAZ431201R1003 | TF140DU-135 | RELE SOBRECARGA BIMETALICO 690 V TF140DU-135 100 - 135 A | 1839.1636 | 85364900 | 5% | 18% | 4% | 4% | Importado | C | 30 Dias
16611 | Cap 15 - Proteção para motores | Proteção para motores | ELSP | PC | 1SAZ431201R1004 | TF140DU-142 | RELE SOBRECARGA BIMETALICO 690 V TF140DU-142 110 - 142 A | 1943.987 | 85364900 | 5% | 18% | 4% | 4% | Importado | C | 30 Dias
16612 | Cap 15 - Proteção para motores | Proteção para motores | ELSP | PC | 1SAZ421201R1001 | TA200DU-90 | Relé de sobrecarga tripolar bimetálico classe 10, com ajuste térmico de 66 à 90 A, para conexão direta com contatores: A.. AF.. de 145 à 185 | 1681.266 | 85364900 | 5% | 18% | 4% | 4% | Importado | C | 30 Dias
16613 | Cap 15 - Proteção para motores | Proteção para motores | ELSP | PC | 1SAZ421201R1002 | TA200DU-110 | Relé de sobrecarga tripolar bimetálico classe 10, com ajuste térmico de 80 à 110 A, para conexão direta com contatores: A.. AF.. de 145 à 185 | 1583.4704 | 85364900 | 5% | 18% | 4% | 4% | Importado | C | 30 Dias
16614 | Cap 15 - Proteção para motores | Proteção para motores | ELSP | PC | 1SAZ421201R1003 | TA200DU-135 | Relé de sobrecarga tripolar bimetálico classe 10, com ajuste térmico de 100 à 135 A, para conexão direta com contatores: A.. AF.. de 145 à 185 | 1957.0992 | 85364900 | 5% | 18% | 4% | 4% | Importado | C | 30 Dias
16615 | Cap 15 - Proteção para motores | Proteção para motores | ELSP | PC | 1SAZ421201R1004 | TA200DU-150 | Relé de sobrecarga tripolar bimetálico classe 10, com ajuste térmico de 110 à 150 A, para conexão direta com contatores: A.. AF.. de 145 à 185 | 1957.0992 | 85364900 | 5% | 18% | 4% | 4% | Importado | C | 30 Dias
16616 | Cap 15 - Proteção para motores | Proteção para motores | ELSP | PC | 1SAZ421201R1005 | TA200DU-175 | Relé de sobrecarga tripolar bimetálico classe 10, com ajuste térmico de 130 à 175 A, para conexão direta com contatores: A.. AF.. de 145 à 185 | 2136.3664 | 85364900 | 5% | 18% | 4% | 4% | Importado | C | 30 Dias
16617 | Cap 15 - Proteção para motores | Proteção para motores | ELSP | PC | 1SAZ421201R1006 | TA200DU-200 | Relé de sobrecarga tripolar bimetálico classe 10, com ajuste térmico de 150 à 200 A, para conexão direta com contatores: A.. AF.. de 145 à 185 | 2822.6846 | 85364900 | 5% | 18% | 4% | 4% | Importado | C | 30 Dias
16618 | Cap 15 - Proteção para motores | Proteção para motores | ELSP | PC | 1SAX111001R1101 | E16DU-0.32 | Relé de sobrecarga Eletronico E16DU 0.32A | 986.3936 | 85364900 | 5% | 18% | 4% | 4% | Importado | H | 80 Dias
16619 | Cap 15 - Proteção para motores | Proteção para motores | ELSP | PC | 1SAX111001R1102 | E16DU-1.0 | Relé de sobrecarga Eletronico E16DU 1.0A | 986.3936 | 85364900 | 5% | 18% | 4% | 4% | Importado | H | 80 Dias
16620 | Cap 15 - Proteção para motores | Proteção para motores | ELSP | PC | 1SAX111001R1103 | E16DU-2.7 | Relé de sobrecarga Eletronico E16DU 2.7A | 986.3936 | 85364900 | 5% | 18% | 4% | 4% | Importado | H | 80 Dias
16621 | Cap 15 - Proteção para motores | Proteção para motores | ELSP | PC | 1SAX111001R1104 | E16DU-6.3 | Relé de sobrecarga Eletronico E16DU 6.3A | 1094.5348 | 85364900 | 5% | 18% | 4% | 4% | Importado | H | 80 Dias
16622 | Cap 15 - Proteção para motores | Proteção para motores | ELSP | PC | 1SAX111001R1105 | E16DU-18.9 | Relé de sobrecarga Eletronico E16DU 18.9A | 1094.5348 | 85364900 | 5% | 18% | 4% | 4% | Importado | A | 3 dias Utéis
16627 | Cap 15 - Proteção para motores | Proteção para motores | ELSP | PC | 1SAX121001R1101 | EF19-0,32 | EF19-0.32 Electronic Overload Relay | 1489.6922 | Sob Consulta | 5% | 18% | 4% | 4% | Sob Consulta | I | Sob Consulta
16628 | Cap 15 - Proteção para motores | Proteção para motores | ELSP | PC | 1SAX121001R1102 | EF19-1,0 | Relé de sobrecarga tripolar eletrônico classe 10E, 20E, 30E selecionável, com ajuste térmico de 0,3 à 1 A, para conexão direta com contatores: AF.. AF..Z de 9 à 26 | 1489.6604 | Sob Consulta | 5% | 18% | 4% | 4% | Importado | I | Sob Consulta
16629 | Cap 15 - Proteção para motores | Proteção para motores | ELSP | PC | 1SAX121001R1103 | EF19-2,7 | Relé de sobrecarga tripolar eletrônico classe 10E, 20E, 30E selecionável, com ajuste térmico de 0,8 à 2,7 A, para conexão direta com contatores: AF.. AF..Z de 9 à 26 | 1489.6392 | 85364900 | 5% | 18% | 4% | 4% | Importado | H | 80 Dias
16630 | Cap 15 - Proteção para motores | Proteção para motores | ELSP | PC | 1SAX121001R1104 | EF19-6,3 | Relé de sobrecarga tripolar eletrônico classe 10E, 20E, 30E selecionável, com ajuste térmico de 1,9 à 6,3 A, para conexão direta com contatores: AF.. AF..Z de 9 à 26 | 1656.8012 | 85364900 | 5% | 18% | 4% | 4% | Importado | H | 80 Dias
16631 | Cap 15 - Proteção para motores | Proteção para motores | ELSP | PC | 1SAX121001R1105 | EF19-18,9 | Relé de sobrecarga tripolar eletrônico classe 10E, 20E, 30E selecionável, com ajuste térmico de 5,7 à 18,9 A, para conexão direta com contatores: AF.. AF..Z de 9 à 26 | 1656.8012 | 85364900 | 5% | 18% | 4% | 4% | Importado | A | 3 dias Utéis
16632 | Cap 15 - Proteção para motores | Proteção para motores | ELSP | PC | 1SAX221001R1101 | EF45-30 | Relé de sobrecarga tripolar eletrônico classe 10E, 20E, 30E selecionável, com ajuste térmico de 9 à 30 A, para conexão direta com contatores: AF.. AF..Z de 26 à 38 | 2594.0744 | 85364900 | 5% | 18% | 4% | 4% | Importado | H | 80 Dias
16633 | Cap 15 - Proteção para motores | Proteção para motores | ELSP | PC | 1SAX221001R1102 | EF45-45 | EF45-45 Electronic Overload Relay | 3133.519 | Sob Consulta | 5% | 18% | 4% | 4% | Sob Consulta | I | Sob Consulta
16634 | Cap 15 - Proteção para motores | Proteção para motores | ELSP | PC | 1SAX331001R1101 | EF65-70 | RELE SOBRECARGA ELETRONICO 690 V EF65-70 25 - 70 A | 3003.2768 | 85364900 | 5% | 18% | 4% | 4% | Importado | H | 80 Dias
16635 | Cap 15 - Proteção para motores | Proteção para motores | ELSP | PC | 1SAX331001R1102 | EF65-56 | EF65-56 Electronic Overload Relay | 3003.2768 | 85364900 | 5% | 18% | 4% | 4% | Importado | H | 80 Dias
16636 | Cap 15 - Proteção para motores | Proteção para motores | ELSP | PC | 1SAX341001R1101 | EF96-100 | EF96-100 Electronic Overload Relay | 3250.9776 | Sob Consulta | 5% | 18% | 4% | 4% | Sob Consulta | I | Sob Consulta
16637 | Cap 15 - Proteção para motores | Proteção para motores | ELSP | PC | 1SAX351001R1101 | EF146-150 | RELE SOBRECARGA ELETRONICO 690 V EF146-150 54 - 150 A | 3611.8864 | 85364900 | 0% | 18% | 4% | 4% | Importado | H | 80 Dias
16638 | Cap 15 - Proteção para motores | Proteção para motores | ELSP | PC | 1SAX531001R1101 | EF205-210 | RELE SOBRECARGA ELETRONICO 1000V 63-210A 10E, 20E OU 30E EF205-210 - 63-210A ABB | 4226.9938 | 85364900 | 5% | 18% | 4% | 4% | Importado | H | 80 Dias
16639 | Cap 15 - Proteção para motores | Proteção para motores | ELSP | PC | 1SAX611001R1101 | EF370-380 | RELE SOBRECARGA ELETRONICO 1000V 115-380A 10E, 20E OU 30E EF370-380 - 115-380A ABB | 5527.3912 | 85364900 | 5% | 18% | 4% | 4% | Importado | H | 80 Dias
16640 | Cap 15 - Proteção para motores | Proteção para motores | ELSP | PC | 1SAX721001R1101 | EF460-500 | EF460-500 Electronic Overload Relay | 7153.3676 | 85364900 | 5% | 18% | 4% | 4% | Importado | H | 80 Dias
16641 | Cap 15 - Proteção para motores | Proteção para motores | ELSP | PC | 1SAX821001R1101 | EF750-800 | EF750-800 Electronic Overload Relay | 10196.3732 | 85364900 | 5% | 18% | 4% | 4% | Importado | H | 80 Dias
16642 | Cap 15 - Proteção para motores | Proteção para motores | ELSP | PC | 1SFA739001R1001 | EF1250DU-1250 | Rele Eletronico Sobrecarga 1000.00 V | 27862.6088 | Sob Consulta | 5% | 5% | 4% | 4% | Sob Consulta | I | Sob Consulta
16643 | Cap 15 - Proteção para motores | Proteção para motores | ELSP | PB | 1SAZ701901R0001 | DB16 | Base para montagem com cabos para reles T16. (Os relés de sobrecarga T16 podem ser instalados separadamente, sem a necessidade de encaixe em um contator. Para isso, a ABB disponibiliza o conector DB16, que adapta os terminais superiores em terminais tipo parafuso, para conexão através de cabos, além de permitir o encaixe do relé em trilho din 35mm) | 134.5882 | 85389090 | 15% | 18% | 4% | 4% | Importado | I | Sob Consulta
16644 | Cap 15 - Proteção para motores | Proteção para motores | ELSP | PB | 1SAZ201108R0001 | DB25/25A | Adaptador para montagem de relé de sobrecarga em trilho din e conexão por cabos via terminal parafuso Para relés de sobrecaraga: TA25DU até 25 A | 154.7918 | 85389090 | 15% | 18% | 4% | 4% | Importado | A | 3 dias Utéis
16645 | Cap 15 - Proteção para motores | Proteção para motores | ELSP | PB | 1SAZ201108R0002 | DB25/32A | Adaptador para montagem de relé de sobrecarga em trilho din e conexão por cabos via terminal parafuso Para relés de sobrecaraga: TA25DU 32 | 207.4208 | 85389090 | 15% | 18% | 4% | 4% | Importado | C | 30 Dias
16646 | Cap 15 - Proteção para motores | Proteção para motores | ELSP | PB | 1SAZ301110R0001 | DB80 | Adaptador para montagem de relé de sobrecarga em trilho din e conexão por cabos via terminal parafuso Para relés de sobrecaraga: TA80DU | 328.6636 | 85389090 | 15% | 18% | 4% | 4% | Importado | A | 3 dias Utéis
16647 | Cap 15 - Proteção para motores | Proteção para motores | ELSP | PB | 1SAZ401110R0001 | DB200 | Adaptador para montagem de relé de sobrecarga em trilho din e conexão por cabos via terminal parafuso Para relés de sobrecaraga: TA200DU | 422.6114 | 85389090 | 15% | 18% | 4% | 4% | Importado | C | 30 Dias
16648 | Cap 15 - Proteção para motores | Proteção para motores | ELSP | PC | 1SAZ701902R0001 | DB42 | Base para montagem com cabos para reles TF42 (Os relés de sobrecarga TF42 podem ser instalados separadamente, sem a necessidade de encaixe em um contator. Para isso, a ABB disponibiliza o conector DB42, que adapta os terminais superiores em terminais tipo parafuso, para conexão através de cabos, além de permitir o encaixe do relé em trilho din 35mm) | 205.0888 | 85389090 | 15% | 18% | 4% | 4% | Importado | A | 3 dias Utéis
16649 | Cap 15 - Proteção para motores | Proteção para motores | ELSP | PC | 1SAX101110R0001 | DB16E | DB16E Single Mounting Kit for E16DU | 285.7866 | 85389090 | 15% | 18% | 4% | 4% | Importado | C | 30 Dias
16653 | Cap 15 - Proteção para motores | Proteção para motores | ELSP | PC | 1SAX101910R1001 | DB19EF | Adaptador para montagem de relé de sobrecarga em trilho din e conexão por cabos via terminal parafuso Para relés de sobrecaraga: EF19 | 285.8926 | 85389090 | 15% | 18% | 4% | 4% | Importado | H | 80 Dias
16654 | Cap 15 - Proteção para motores | Proteção para motores | ELSP | PB | 1SAM250000R1001 | MS116-0,16 | Disjuntor-motor tripolar classe 10, para 50 kA em 380 V, com ajuste térmico de 0,1 à 0,16 A | 428.823 | 85362000 | 10% | 18% | 4% | 4% | Importado | C | 30 Dias
16655 | Cap 15 - Proteção para motores | Proteção para motores | ELSP | PB | 1SAM250000R1002 | MS116-0,25 | Disjuntor-motor tripolar classe 10, para 50 kA em 380 V, com ajuste térmico de 0,16 à 0,25 A | 428.823 | 85362000 | 10% | 18% | 4% | 4% | Importado | C | 30 Dias
16656 | Cap 15 - Proteção para motores | Proteção para motores | ELSP | PB | 1SAM250000R1003 | MS116-0,4 | Disjuntor-motor tripolar classe 10, para 50 kA em 380 V, com ajuste térmico de 0,25 à 0,4 A | 428.823 | 85362000 | 10% | 18% | 4% | 4% | Importado | A | 3 dias Utéis
16657 | Cap 15 - Proteção para motores | Proteção para motores | ELSP | PB | 1SAM250000R1004 | MS116-0,63 | Disjuntor-motor tripolar classe 10, para 50 kA em 380 V, com ajuste térmico de 0,4 à 0,63 A | 428.823 | 85362000 | 10% | 18% | 4% | 4% | Importado | A | 3 dias Utéis
16658 | Cap 15 - Proteção para motores | Proteção para motores | ELSP | PB | 1SAM250000R1005 | MS116-1,0 | Disjuntor-motor tripolar classe 10, para 50 kA em 380 V, com ajuste térmico de 0,63 à 1 A | 508.5138 | 85362000 | 10% | 18% | 4% | 4% | Importado | A | 3 dias Utéis
16659 | Cap 15 - Proteção para motores | Proteção para motores | ELSP | PB | 1SAM250000R1006 | MS116-1,6 | Disjuntor-motor tripolar classe 10, para 50 kA em 380 V, com ajuste térmico de 1 à 1,6 A | 508.5138 | 85362000 | 10% | 18% | 4% | 4% | Importado | A | 3 dias Utéis
16660 | Cap 15 - Proteção para motores | Proteção para motores | ELSP | PB | 1SAM250000R1007 | MS116-2,5 | Disjuntor-motor tripolar classe 10, para 50 kA em 380 V, com ajuste térmico de 1,6 à 2,5 A | 508.5138 | 85362000 | 10% | 18% | 4% | 4% | Importado | A | 3 dias Utéis
16661 | Cap 15 - Proteção para motores | Proteção para motores | ELSP | PB | 1SAM250000R1008 | MS116-4,0 | Disjuntor-motor tripolar classe 10, para 50 kA em 380 V, com ajuste térmico de 2,5 à 4 A | 508.5138 | 85362000 | 10% | 18% | 4% | 4% | Importado | A | 3 dias Utéis
16662 | Cap 15 - Proteção para motores | Proteção para motores | ELSP | PB | 1SAM250000R1009 | MS116-6,3 | Disjuntor-motor tripolar classe 10, para 50 kA em 380 V, com ajuste térmico de 4 à 6,3 A | 508.5138 | 85362000 | 10% | 18% | 4% | 4% | Importado | A | 3 dias Utéis
16663 | Cap 15 - Proteção para motores | Proteção para motores | ELSP | PB | 1SAM250000R1010 | MS116-10 | Disjuntor-motor tripolar classe 10, para 50 kA em 380 V, com ajuste térmico de 6,3 à 10 A | 539.699 | 85362000 | 10% | 18% | 4% | 4% | Importado | A | 3 dias Utéis
16664 | Cap 15 - Proteção para motores | Proteção para motores | ELSP | PB | 1SAM250000R1012 | MS116-12 | Disjuntor-motor tripolar classe 10, para 25 kA em 380 V, com ajuste térmico de 8 à 12,5 A | 539.699 | 85362000 | 10% | 18% | 4% | 4% | Importado | A | 3 dias Utéis
16665 | Cap 15 - Proteção para motores | Proteção para motores | ELSP | PB | 1SAM250000R1011 | MS116-16 | Disjuntor-motor tripolar classe 10, para 16 kA em 380 V, com ajuste térmico de 10 à 16 A | 539.699 | 85362000 | 10% | 18% | 4% | 4% | Importado | A | 3 dias Utéis
16666 | Cap 15 - Proteção para motores | Proteção para motores | ELSP | PB | 1SAM250000R1013 | MS116-20 | Disjuntor-motor tripolar classe 10, para 15 kA em 380 V, com ajuste térmico de 16 à 20 A | 685.608 | 85362000 | 10% | 18% | 4% | 4% | Importado | A | 3 dias Utéis
16667 | Cap 15 - Proteção para motores | Proteção para motores | ELSP | PB | 1SAM250000R1014 | MS116-25 | Disjuntor-motor tripolar classe 10, para 15 kA em 380 V, com ajuste térmico de 20 à 25 A | 775.4642 | 85362000 | 10% | 18% | 4% | 4% | Importado | A | 3 dias Utéis
16668 | Cap 15 - Proteção para motores | Proteção para motores | ELSP | PB | 1SAM250000R1015 | MS116-32 | Disjuntor-motor tripolar classe 10, para 10 kA em 380 V, com ajuste térmico de 25 à 32 A | 982.726 | 85362000 | 10% | 18% | 4% | 4% | Importado | A | 3 dias Utéis
16669 | Cap 15 - Proteção para motores | Proteção para motores | ELSP | PC | 1SAM350000R1001 | MS132-0,16 | Disjuntor-motor tripolar classe 10, para 100 kA em 380 V, com ajuste térmico de 0,1 à 0,16 A | 552.2706 | 85362000 | 10% | 18% | 4% | 4% | Importado | A | 3 dias Utéis
16670 | Cap 15 - Proteção para motores | Proteção para motores | ELSP | PC | 1SAM350000R1002 | MS132-0,25 | Disjuntor-motor tripolar classe 10, para 100 kA em 380 V, com ajuste térmico de 0,16 à 0,25 A | 552.2706 | 85362000 | 10% | 18% | 4% | 4% | Importado | A | 3 dias Utéis
16671 | Cap 15 - Proteção para motores | Proteção para motores | ELSP | PC | 1SAM350000R1003 | MS132-0,4 | Disjuntor-motor tripolar classe 10, para 100 kA em 380 V, com ajuste térmico de 0,25 à 0,4 A | 552.2706 | 85362000 | 10% | 18% | 4% | 4% | Importado | A | 3 dias Utéis
16672 | Cap 15 - Proteção para motores | Proteção para motores | ELSP | PC | 1SAM350000R1004 | MS132-0,63 | Disjuntor-motor tripolar classe 10, para 100 kA em 380 V, com ajuste térmico de 0,4 à 0,63 A | 552.2706 | 85362000 | 10% | 18% | 4% | 4% | Importado | A | 3 dias Utéis
16673 | Cap 15 - Proteção para motores | Proteção para motores | ELSP | PC | 1SAM350000R1005 | MS132-1,0 | Disjuntor-motor tripolar classe 10, para 100 kA em 380 V, com ajuste térmico de 0,63 à 1 A | 635.7032 | 85362000 | 10% | 18% | 4% | 4% | Importado | A | 3 dias Utéis
16674 | Cap 15 - Proteção para motores | Proteção para motores | ELSP | PC | 1SAM350000R1006 | MS132-1,6 | Disjuntor-motor tripolar classe 10, para 100 kA em 380 V, com ajuste térmico de 1 à 1,6 A | 635.7032 | 85362000 | 10% | 18% | 4% | 4% | Importado | A | 3 dias Utéis
16675 | Cap 15 - Proteção para motores | Proteção para motores | ELSP | PC | 1SAM350000R1007 | MS132-2,5 | Disjuntor-motor tripolar classe 10, para 100 kA em 380 V, com ajuste térmico de 1,6 à 2,5 A | 635.7032 | 85362000 | 10% | 18% | 4% | 4% | Importado | A | 3 dias Utéis
16676 | Cap 15 - Proteção para motores | Proteção para motores | ELSP | PC | 1SAM350000R1008 | MS132-4,0 | Disjuntor-motor tripolar classe 10, para 100 kA em 380 V, com ajuste térmico de 2,5 à 4 A | 635.7032 | 85362000 | 10% | 18% | 4% | 4% | Importado | A | 3 dias Utéis
16677 | Cap 15 - Proteção para motores | Proteção para motores | ELSP | PC | 1SAM350000R1009 | MS132-6,3 | Disjuntor-motor tripolar classe 10, para 100 kA em 380 V, com ajuste térmico de 4 à 6,3 A | 635.7032 | 85362000 | 10% | 18% | 4% | 4% | Importado | A | 3 dias Utéis
16678 | Cap 15 - Proteção para motores | Proteção para motores | ELSP | PC | 1SAM350000R1010 | MS132-10 | Disjuntor-motor tripolar classe 10, para 100 kA em 380 V, com ajuste térmico de 6,3 à 10 A | 649.8224 | 85362000 | 10% | 18% | 4% | 4% | Importado | A | 3 dias Utéis
16679 | Cap 15 - Proteção para motores | Proteção para motores | ELSP | PC | 1SAM350000R1012 | MS132-12 | Disjuntor-motor tripolar classe 10, para 100 kA em 380 V, com ajuste térmico de 8 à 12,5 A | 680.3504 | 85362000 | 10% | 18% | 4% | 4% | Importado | A | 3 dias Utéis
16680 | Cap 15 - Proteção para motores | Proteção para motores | ELSP | PC | 1SAM350000R1011 | MS132-16 | Disjuntor-motor tripolar classe 10, para 100 kA em 380 V, com ajuste térmico de 10 à 16 A | 680.3504 | 85362000 | 10% | 18% | 4% | 4% | Importado | A | 3 dias Utéis
16681 | Cap 15 - Proteção para motores | Proteção para motores | ELSP | PC | 1SAM350000R1013 | MS132-20 | Disjuntor-motor tripolar classe 10, para 100 kA em 380 V, com ajuste térmico de 16 à 20 A | 689.7102 | 85362000 | 10% | 18% | 4% | 4% | Importado | A | 3 dias Utéis
16682 | Cap 15 - Proteção para motores | Proteção para motores | ELSP | PC | 1SAM350000R1014 | MS132-25 | Disjuntor-motor tripolar classe 10, para 50 kA em 380 V, com ajuste térmico de 20 à 25 A | 780.1388 | 85362000 | 10% | 18% | 4% | 4% | Importado | A | 3 dias Utéis
16683 | Cap 15 - Proteção para motores | Proteção para motores | ELSP | PC | 1SAM350000R1015 | MS132-32 | Disjuntor-motor tripolar classe 10, para 25 kA em 380 V, com ajuste térmico de 25 à 32 A | 982.726 | 85362000 | 10% | 18% | 4% | 4% | Importado | A | 3 dias Utéis
16684 | Cap 15 - Proteção para motores | Proteção para motores | ELSP | PC | 1SAM360000R1001 | MO132-0,16 | Disjuntor-motor TRIPOLAR 690V IN=0,16A FIXO ICS=100KA (690VCA) modelo MO132-0.16 Somente proteção magnética | 495.8468 | 85362000 | 10% | 18% | 4% | 4% | Importado | C | 30 Dias
16685 | Cap 15 - Proteção para motores | Proteção para motores | ELSP | PC | 1SAM360000R1002 | MO132-0,25 | Disjuntor-motor TRIPOLAR 690V IN=16-20A FIXO ICS=100KA (690VCA) modelo MO132-0.25 Somente proteção magnética | 495.8468 | 85362000 | 10% | 18% | 4% | 4% | Importado | C | 30 Dias
16686 | Cap 15 - Proteção para motores | Proteção para motores | ELSP | PC | 1SAM360000R1003 | MO132-0,4 | Disjuntor-motor TRIPOLAR 690V IN=16-20A FIXO ICS=100KA (690VCA) modelo MO132-0.4 Somente proteção magnética | 495.8468 | 85362000 | 10% | 18% | 4% | 4% | Importado | C | 30 Dias
16687 | Cap 15 - Proteção para motores | Proteção para motores | ELSP | PC | 1SAM360000R1004 | MO132-0,63 | Disjuntor-motor TRIPOLAR 690V IN=16-20A FIXO ICS=100KA (690VCA) modelo MO132-0.63 Somente proteção magnética | 495.8468 | 85362000 | 10% | 18% | 4% | 4% | Importado | A | 3 dias Utéis
16688 | Cap 15 - Proteção para motores | Proteção para motores | ELSP | PC | 1SAM360000R1005 | MO132-1,0 | Disjuntor-motor TRIPOLAR 690V IN=16-20A FIXO ICS=100KA (690VCA) modelo MO132-1 Somente proteção magnética | 567.2802 | 85362000 | 10% | 18% | 4% | 4% | Importado | G | 70 Dias
16689 | Cap 15 - Proteção para motores | Proteção para motores | ELSP | PC | 1SAM360000R1006 | MO132-1,6 | Disjuntor-motor TRIPOLAR 690V IN=16-20A FIXO ICS=100KA (690VCA) modelo MO132-1.6 Somente proteção magnética | 567.2802 | 85362000 | 10% | 18% | 4% | 4% | Importado | G | 70 Dias
16690 | Cap 15 - Proteção para motores | Proteção para motores | ELSP | PC | 1SAM360000R1007 | MO132-2,5 | Disjuntor-motor TRIPOLAR 690V IN=16-20A FIXO ICS=100KA (690VCA) modelo MO132-2.5 Somente proteção magnética | 567.2802 | 85362000 | 10% | 18% | 4% | 4% | Importado | A | 3 dias Utéis
16691 | Cap 15 - Proteção para motores | Proteção para motores | ELSP | PC | 1SAM360000R1008 | MO132-4,0 | Disjuntor-motor TRIPOLAR 690V IN=16-20A FIXO ICS=50KA (230VCA) ICS=3KA (440VCA) modelo MO132-4 Somente proteção magnética | 567.2802 | 85362000 | 10% | 18% | 4% | 4% | Importado | A | 3 dias Utéis
16692 | Cap 15 - Proteção para motores | Proteção para motores | ELSP | PC | 1SAM360000R1009 | MO132-6,3 | Disjuntor-motor TRIPOLAR 690V IN=16-20A FIXO ICS=50KA (230VCA) ICS=3KA (440VCA) modelo MO132-6.3 Somente proteção magnética | 567.2802 | 85362000 | 10% | 18% | 4% | 4% | Importado | A | 3 dias Utéis
16693 | Cap 15 - Proteção para motores | Proteção para motores | ELSP | PC | 1SAM360000R1010 | MO132-10 | Disjuntor-motor TRIPOLAR 690V IN=16-20A FIXO ICS=50KA (230VCA) ICS=3KA (440VCA) modelo MO132-10 Somente proteção magnética | 667.5456 | 85362000 | 10% | 18% | 4% | 4% | Importado | A | 3 dias Utéis
16694 | Cap 15 - Proteção para motores | Proteção para motores | ELSP | PC | 1SAM360000R1012 | MO132-12 | Disjuntor-motor TRIPOLAR 690V IN=16-20A FIXO ICS=50KA (230VCA) ICS=3KA (440VCA) modelo MO132-16 Somente proteção magnética | 667.5456 | 85362000 | 10% | 18% | 4% | 4% | Importado | G | 70 Dias
16695 | Cap 15 - Proteção para motores | Proteção para motores | ELSP | PC | 1SAM360000R1011 | MO132-16 | Disjuntor-motor TRIPOLAR 690V IN=16-20A FIXO ICS=50KA (230VCA) ICS=3KA (440VCA) modelo MO132-12 Somente proteção magnética | 667.5456 | 85362000 | 10% | 18% | 4% | 4% | Importado | A | 3 dias Utéis
16696 | Cap 15 - Proteção para motores | Proteção para motores | ELSP | PC | 1SAM360000R1013 | MO132-20 | Disjuntor-motor TRIPOLAR 690V IN=16-20A FIXO ICS=50KA (230VCA) ICS=3KA (440VCA) modelo MO132-20 Somente proteção magnética | 729.8524 | 85362000 | 10% | 18% | 4% | 4% | Importado | A | 3 dias Utéis
16697 | Cap 15 - Proteção para motores | Proteção para motores | ELSP | PC | 1SAM360000R1014 | MO132-25 | Disjuntor-motor TRIPOLAR 690V IN=16-20A FIXO ICS=25KA (230VCA) ICS=3KA (440VCA) modelo MO132-25 Somente proteção magnética | 820.4506 | 85362000 | 10% | 18% | 4% | 4% | Importado | A | 3 dias Utéis
16698 | Cap 15 - Proteção para motores | Proteção para motores | ELSP | PC | 1SAM360000R1015 | MO132-32 | Disjuntor-motor TRIPOLAR 690V IN=16-20A FIXO ICS=25KA (230VCA) ICS=3KA (440VCA) modelo MO132-32 Somente proteção magnética | 1049.1986 | 85362000 | 10% | 18% | 4% | 4% | Importado | A | 3 dias Utéis
16699 | Cap 15 - Proteção para motores | Proteção para motores | ELSP | PC | 1SAM451000R1011 | MS165-16 | Disjuntor-motor tripolar classe 10, para 100 kA em 380 V, com ajuste térmico de 16 A | 1957.6928 | 85362000 | 10% | 18% | 4% | 4% | Importado | A | 3 dias Utéis
16700 | Cap 15 - Proteção para motores | Proteção para motores | ELSP | PC | 1SAM451000R1012 | MS165-20 | Disjuntor-motor tripolar classe 10, para 100 kA em 380 V, com ajuste térmico de 20 A | 1957.6928 | 85362000 | 10% | 18% | 4% | 4% | Importado | H | 80 Dias
16701 | Cap 15 - Proteção para motores | Proteção para motores | ELSP | PC | 1SAM451000R1013 | MS165-25 | Disjuntor-motor tripolar classe 10, para 100 kA em 380 V, com ajuste térmico de 25 A | 2175.2154 | 85362000 | 10% | 18% | 4% | 4% | Importado | A | 3 dias Utéis
16702 | Cap 15 - Proteção para motores | Proteção para motores | ELSP | PC | 1SAM451000R1014 | MS165-32 | Disjuntor-motor tripolar classe 10, para 100 kA em 380 V, com ajuste térmico de 32 A | 2416.8318 | 85362000 | 10% | 18% | 4% | 4% | Importado | A | 3 dias Utéis
16703 | Cap 15 - Proteção para motores | Proteção para motores | ELSP | PC | 1SAM451000R1015 | MS165-42 | Disjuntor-motor tripolar classe 10, para 100 kA em 380 V, com ajuste térmico de 42 A | 2822.4514 | 85362000 | 10% | 18% | 4% | 4% | Importado | A | 3 dias Utéis
16704 | Cap 15 - Proteção para motores | Proteção para motores | ELSP | PC | 1SAM451000R1016 | MS165-54 | Disjuntor-motor tripolar classe 10, para 100 kA em 380 V, com ajuste térmico de 54 A | 3099.016 | 85362000 | 10% | 18% | 4% | 4% | Importado | A | 3 dias Utéis
16705 | Cap 15 - Proteção para motores | Proteção para motores | ELSP | PC | 1SAM451000R1017 | MS165-65 | Disjuntor-motor tripolar classe 10, para 100 kA em 380 V, com ajuste térmico de 65 A | 3324.3084 | 85362000 | 10% | 18% | 4% | 4% | Importado | A | 3 dias Utéis
16706 | Cap 15 - Proteção para motores | Proteção para motores | ELSP | PC | 1SAM451000R1018 | MS165-73 | MS165-73 Manual Motor Starter | 3434.8664 | Sob Consulta | 10% | 10% | 4% | 4% | Sob Consulta | I | Sob Consulta
16707 | Cap 15 - Proteção para motores | Proteção para motores | ELSP | PC | 1SAM451000R1019 | MS165-80 | MS165-80 | 3629.5884 | Sob Consulta | 10% | 10% | 4% | 4% | Sob Consulta | H | 80 Dias
16708 | Cap 15 - Proteção para motores | Proteção para motores | ELSP | PC | 1SAM461000R1011 | MO165-16 | Disjuntor-motor tripolar classe 10, para 100 kA em 380 V, com ajuste térmico de 16 A | 2098.0156 | 85362000 | 10% | 18% | 4% | 4% | Importado | H | 80 Dias
16709 | Cap 15 - Proteção para motores | Proteção para motores | ELSP | PC | 1SAM461000R1012 | MO165-20 | Disjuntor-motor tripolar classe 10, para 100 kA em 380 V, com ajuste térmico de 20 A | 2098.0156 | 85362000 | 10% | 18% | 4% | 4% | Importado | H | 80 Dias
16710 | Cap 15 - Proteção para motores | Proteção para motores | ELSP | PC | 1SAM461000R1013 | MO165-25 | Disjuntor-motor tripolar classe 10, para 100 kA em 380 V, com ajuste térmico de 25 A | 2331.205 | 85362000 | 10% | 18% | 4% | 4% | Importado | H | 80 Dias
16711 | Cap 15 - Proteção para motores | Proteção para motores | ELSP | PC | 1SAM461000R1014 | MO165-32 | Disjuntor-motor tripolar classe 10, para 100 kA em 380 V, com ajuste térmico de 32 A | 2590.163 | 85362000 | 10% | 18% | 4% | 4% | Importado | H | 80 Dias
16712 | Cap 15 - Proteção para motores | Proteção para motores | ELSP | PC | 1SAM461000R1015 | MO165-42 | Disjuntor-motor tripolar classe 10, para 100 kA em 380 V, com ajuste térmico de 42 A | 2877.8788 | 85362000 | 10% | 18% | 4% | 4% | Importado | H | 80 Dias
16713 | Cap 15 - Proteção para motores | Proteção para motores | ELSP | PC | 1SAM461000R1016 | MO165-54 | Disjuntor-motor tripolar classe 10, para 100 kA em 380 V, com ajuste térmico de 54 A | 2988.776 | 85362000 | 10% | 18% | 4% | 4% | Importado | H | 80 Dias
16714 | Cap 15 - Proteção para motores | Proteção para motores | ELSP | PC | 1SAM461000R1017 | MO165-65 | Disjuntor-motor tripolar classe 10, para 100 kA em 380 V, com ajuste térmico de 65 A | 3257.3482 | 85362000 | 10% | 18% | 4% | 4% | Importado | H | 80 Dias
16715 | Cap 15 - Proteção para motores | Proteção para motores | ELSP | PC | 1SAM461000R1018 | MO165-73 | MO165-73 | 2961.4598 | Sob Consulta | 10% | 10% | 4% | 4% | Sob Consulta | I | Sob Consulta
16716 | Cap 15 - Proteção para motores | Proteção para motores | ELSP | PC | 1SAM461000R1019 | MO165-80 | MO165-80 | 3132.9678 | Sob Consulta | 10% | 10% | 4% | 4% | Sob Consulta | I | Sob Consulta
16717 | Cap 15 - Proteção para motores | Proteção para motores | ELSP | PC | 1SDA082034R1BR | MS5100-100 | MS5100-100 | 3725.1368 | Sob Consulta | 10% | 10% | 4% | 4% | Sob Consulta | I | Sob Consulta
16718 | Cap 15 - Proteção para motores | Proteção para motores | ELSP | PC | 1SDA082031R1 | MO5100-70 | Disjuntor Motor Tripolar 800 Vca 70 A Fixo Somente Magnetico s/IsolacaoMO5100-70 | 3238.247 | Sob Consulta | 10% | 18% | 4% | 4% | Importado | I | Sob Consulta
16719 | Cap 15 - Proteção para motores | Proteção para motores | ELSP | PC | 1SDA082032R1 | MO5100-80 | Disjuntor Motor Tripolar 800 Vca 80 A Fixo Somente Magnetico s/IsolacaoMO5100-80 | 3520.9808 | 85362000 | 10% | 18% | 4% | 4% | Importado | C | 30 Dias
16720 | Cap 15 - Proteção para motores | Proteção para motores | ELSP | PC | 1SDA082033R1 | MO5100-100 | Disjuntor Tripolar 800 Vca 100 A Fixo Somente Magnetico s/IsolacaoMO5100-100 | 3912.2162 | 85362000 | 10% | 18% | 4% | 4% | Importado | C | 30 Dias
16721 | Cap 15 - Proteção para motores | Proteção para motores | ELSP | PC | 1SAM201901R1001 | HKF1-11 | Bloco de contatos auxiliares frontal com 1 contato auxiliar normalmente aberto (1NA) e 1 contato auxiliar normalmente fechado (1NF) Para disjuntores-motor: MS116 MS132 MO132 | 94.552 | 85389090 | 15% | 18% | 4% | 4% | Importado | A | 3 dias Utéis
16722 | Cap 15 - Proteção para motores | Proteção para motores | ELSP | PC | 1SAM201901R1002 | HKF1-20 | HKF1-20 Aux.-contact 2 NO, front mountin | 94.552 | 85389090 | 15% | 18% | 4% | 4% | Importado | A | 3 dias Utéis
16723 | Cap 15 - Proteção para motores | Proteção para motores | ELSP | PC | 1SAM201902R1001 | HK1-11 | Bloco de contatos auxiliares lateral com 1 contato normalmente aberto (1NA) e 1 contato normalmente fechado (1NF) Para disjuntores-motor: MS116 MS132 MO132 | 98.3256 | 85389090 | 15% | 18% | 4% | 4% | Importado | A | 3 dias Utéis
16724 | Cap 15 - Proteção para motores | Proteção para motores | ELSP | PC | 1SAM201902R1002 | HK1-20 | Bloco de contatos auxiliares lateral com 2 contato normalmente abertos (2NA) Para disjuntores-motor: MS116 MS132 MO132 | 98.3256 | 85389090 | 15% | 18% | 4% | 4% | Importado | A | 3 dias Utéis
16725 | Cap 15 - Proteção para motores | Proteção para motores | ELSP | PC | 1SAM201902R1003 | HK1-02 | Bloco de contatos auxiliares lateral com 2 contato normalmente fechados (2NF) Para disjuntores-motor: MS116 MS132 MO132 | 98.3256 | 85389090 | 15% | 18% | 4% | 4% | Importado | C | 30 Dias
16726 | Cap 15 - Proteção para motores | Proteção para motores | ELSP | PC | 1SAM201903R1001 | SK1-11 | Bloco de contatos auxiliares lateral para sinalização de trip geral com 1 contato auxiliar normalmente aberto (1NA) e 1 contato auxiliar normalmente fechado (1NF) Para disjuntores-motor: MS116 MS132 MO132 | 153.9332 | 85389090 | 15% | 18% | 4% | 4% | Importado | A | 3 dias Utéis
16727 | Cap 15 - Proteção para motores | Proteção para motores | ELSP | PC | 1SAM201903R1002 | SK1-20 | Bloco de contatos auxiliares lateral para sinalização de trip geral com 2 contatos auxiliares normalmente aberto (2NA) Para disjuntores-motor: MS116 MS132 MO132 | 153.9332 | 85389090 | 15% | 18% | 4% | 4% | Importado | A | 3 dias Utéis
16728 | Cap 15 - Proteção para motores | Proteção para motores | ELSP | PC | 1SAM201903R1003 | SK1-02 | Bloco de contatos auxiliares lateral para sinalização de trip geral com 2 contatos auxiliares normalmente fechado (2NF) Para disjuntores-motor: MS116 MS132 MO132 | 153.9332 | 85389090 | 15% | 18% | 4% | 4% | Importado | A | 3 dias Utéis
16729 | Cap 15 - Proteção para motores | Proteção para motores | ELSP | PC | 1SAM301901R1001 | CK1-11 | Bloco de contatos auxiliares lateral para sinalização de trip por curto-circuito com 1 contato auxiliar normalmente aberto (1NA) e 1 contato auxiliar normalmente fechado (1NF) Para disjuntores-motor: MS132 MO132 | 160.9928 | 85389090 | 15% | 18% | 4% | 4% | Importado | C | 30 Dias
16730 | Cap 15 - Proteção para motores | Proteção para motores | ELSP | PC | 1SAM301901R1002 | CK1-20 | Bloco de contatos auxiliares lateral para sinalização de trip por curto-circuito com 2 contatos auxiliares normalmente aberto (2NA) Para disjuntores-motor: MS132 MO132 | 160.9928 | 85389090 | 15% | 18% | 4% | 4% | Importado | C | 30 Dias
16731 | Cap 15 - Proteção para motores | Proteção para motores | ELSP | PC | 1SAM301901R1003 | CK1-02 | Bloco de contatos auxiliares lateral para sinalização de trip por curto-circuito com 2 contatos auxiliares normalmente fechado (2NA) Para disjuntores-motor: MS132 MO132 | 161.014 | 85389090 | 15% | 18% | 4% | 4% | Importado | C | 30 Dias
16732 | Cap 15 - Proteção para motores | Proteção para motores | ELSP | PC | 1SAM201910R1001 | AA1-24 | Bobina de abertura, com faixa de tensão de 20 à 24 V 50 Hz / 60 Hz Para disjuntores-motor: MS116 MS132 MO132 | 425.0494 | 85389090 | 15% | 18% | 4% | 4% | Importado | C | 30 Dias
16733 | Cap 15 - Proteção para motores | Proteção para motores | ELSP | PC | 1SAM201910R1002 | AA1-110 | Bobina de abertura, com faixa de tensão de 110 V 50 Hz / 60 Hz Para disjuntores-motor: MS116 MS132 MO132 | 425.0494 | 85389090 | 15% | 18% | 4% | 4% | Importado | A | 3 dias Utéis
16734 | Cap 15 - Proteção para motores | Proteção para motores | ELSP | PC | 1SAM201910R1003 | AA1-230 | Bobina de abertura, com faixa de tensão de 200 à 240 V 50 Hz / 60 Hz Para disjuntores-motor: MS116 MS132 MO132 | 425.0494 | 85389090 | 15% | 18% | 4% | 4% | Importado | A | 3 dias Utéis
16735 | Cap 15 - Proteção para motores | Proteção para motores | ELSP | PC | 1SAM201910R1004 | AA1-400 | Bobina de abertura, com faixa de tensão de 350 à 415 V 50 Hz / 60 Hz Para disjuntores-motor: MS116 MS132 MO132 | 425.0388 | 85389090 | 15% | 18% | 4% | 4% | Importado | C | 30 Dias
16736 | Cap 15 - Proteção para motores | Proteção para motores | ELSP | PC | 1SAM201904R1010 | UA1-24 | UA1-20 Undervoltage release | 425.0494 | 85389090 | 15% | 18% | 4% | 4% | Importado | D | 40 Dias
16737 | Cap 15 - Proteção para motores | Proteção para motores | ELSP | PC | 1SAM201904R1004 | UA1-120 | UA1-120 Undervoltage release 110V | 425.0494 | Sob Consulta | 15% | 18% | 4% | 4% | Sob Consulta | I | Sob Consulta
16738 | Cap 15 - Proteção para motores | Proteção para motores | ELSP | PC | 1SAM201904R1008 | UA1-208 | Bobina de mínima tensão para disjuntor-motor MS116, MS132 e MO132 para 208 Vca | 425.0388 | Sob Consulta | 15% | 18% | 4% | 4% | Importado | I | Sob Consulta
16739 | Cap 15 - Proteção para motores | Proteção para motores | ELSP | PC | 1SAM201904R1005 | UA1-230 | Bobina de mínima tensão para disjuntor-motor MS116, MS132 e MO132 para 230 Vca | 425.0494 | 85389090 | 15% | 18% | 4% | 4% | Importado | C | 30 Dias
16740 | Cap 15 - Proteção para motores | Proteção para motores | ELSP | PC | 1SAM201904R1007 | UA1-415 | Bobina de mínima tensão para disjuntor-motor MS116, MS132 e MO132 para 415 Vca | 425.0494 | Sob Consulta | 15% | 18% | 4% | 4% | Importado | I | Sob Consulta
16741 | Cap 15 - Proteção para motores | Proteção para motores | ELSP | PC | 1SAM201911R1010 | IB132-G | Caixa de partida cinza com manopla preta, IP65, para disjuntores-motor MS116, MS132 e MO132 | 304.6758 | 39269090 | 15% | 18% | 4% | 4% | Importado | A | 3 dias Utéis
16742 | Cap 15 - Proteção para motores | Proteção para motores | ELSP | PC | 1SAM201911R1011 | IB132-Y | Caixa de partida amarela com manopla vermelha, IP65, para disjuntores-motor MS116, MS132 e MO132 | 326.7344 | 39269090 | 15% | 18% | 4% | 4% | Importado | C | 30 Dias
16743 | Cap 15 - Proteção para motores | Proteção para motores | ELSP | PC | 1SAM201912R1010 | DMS132-G | Kit para montagem em porta de painél, com placa cinza e manopla preta, IP65, para disjuntores-motor MS116, MS132 e MO132 | 390.716 | 85389090 | 15% | 18% | 4% | 4% | Importado | C | 30 Dias
16744 | Cap 15 - Proteção para motores | Proteção para motores | ELSP | PC | 1SAM201912R1011 | DMS132-Y | Kit para montagem em porta de painél, com placa amarela e manopla cinza, IP65, para disjuntores-motor MS116, MS132 e MO132 | 416.4846 | 85389090 | 15% | 18% | 4% | 4% | Importado | C | 30 Dias
16745 | Cap 15 - Proteção para motores | Proteção para motores | ELSP | PC | 1SAM201906R1102 | PS1-2-0-65 | Barramento para 65 A em 690 V, para 2 disjuntores-motor MS116, MS132 e MO132 | 149.6296 | 85389090 | 15% | 18% | 4% | 4% | Importado | A | 3 dias Utéis
16746 | Cap 15 - Proteção para motores | Proteção para motores | ELSP | PC | 1SAM201906R1103 | PS1-3-0-65 | Barramento para 65 A em 690 V, para 3 disjuntores-motor MS116, MS132 e MO132 | 183.4224 | 85389090 | 15% | 18% | 4% | 4% | Importado | A | 3 dias Utéis
16747 | Cap 15 - Proteção para motores | Proteção para motores | ELSP | PC | 1SAM201906R1104 | PS1-4-0-65 | Barramento para 65 A em 690 V, para 4 disjuntores-motor MS116, MS132 e MO132 | 208.6928 | 85389090 | 15% | 18% | 4% | 4% | Importado | A | 3 dias Utéis
16748 | Cap 15 - Proteção para motores | Proteção para motores | ELSP | PC | 1SAM201906R1105 | PS1-5-0-65 | Barramento para 65 A em 690 V, para 5 disjuntores-motor MS116, MS132 e MO132 | 241.627 | 85389090 | 15% | 18% | 4% | 4% | Importado | A | 3 dias Utéis
16749 | Cap 15 - Proteção para motores | Proteção para motores | ELSP | PC | 1SAM201906R1112 | PS1-2-1-65 | PS1-2-1-65 3-phase busbar | 154.7918 | Sob Consulta | 15% | 18% | 4% | 4% | Sob Consulta | I | Sob Consulta
16750 | Cap 15 - Proteção para motores | Proteção para motores | ELSP | PC | 1SAM201906R1113 | PS1-3-1-65 | Barramento para 65 A em 690 V, para 3 disjuntores-motor MS116, MS132 e MO132, com 1 contato auxiliar lateral | 193.7892 | 85389090 | 15% | 18% | 4% | 4% | Importado | A | 3 dias Utéis
16751 | Cap 15 - Proteção para motores | Proteção para motores | ELSP | PC | 1SAM201906R1114 | PS1-4-1-65 | Barramento para 65 A em 690 V, para 4 disjuntores-motor MS116, MS132 e MO132, com 1 contato auxiliar lateral | 215.869 | 85389090 | 15% | 18% | 4% | 4% | Importado | A | 3 dias Utéis
16752 | Cap 15 - Proteção para motores | Proteção para motores | ELSP | PC | 1SAM201906R1115 | PS1-5-1-65 | Barramento para 65 A em 690 V, para 5 disjuntores-motor MS116, MS132 e MO132, com 1 contato auxiliar lateral | 248.3686 | 85389090 | 15% | 18% | 4% | 4% | Importado | A | 3 dias Utéis
16753 | Cap 15 - Proteção para motores | Proteção para motores | ELSP | PC | 1SAM201906R1122 | PS1-2-2-65 | Barramento para 65 A em 690 V, para 2 disjuntores-motor MS116, MS132 e MO132, com 2 contatos auxiliares lateral | 159.9964 | 85389090 | 15% | 18% | 4% | 4% | Importado | C | 30 Dias
16754 | Cap 15 - Proteção para motores | Proteção para motores | ELSP | PC | 1SAM201906R1123 | PS1-3-2-65 | Barramento para 65 A em 690 V, para 3 disjuntores-motor MS116, MS132 e MO132, com 2 contatos auxiliares lateral | 208.6928 | 85389090 | 15% | 18% | 4% | 4% | Importado | C | 30 Dias
16755 | Cap 15 - Proteção para motores | Proteção para motores | ELSP | PC | 1SAM201906R1124 | PS1-4-2-65 | Barramento para 65 A em 690 V, para 4 disjuntores-motor MS116, MS132 e MO132, com 2 contatos auxiliares lateral | 227.6244 | 85389090 | 15% | 18% | 4% | 4% | Importado | A | 3 dias Utéis
16756 | Cap 15 - Proteção para motores | Proteção para motores | ELSP | PC | 1SAM201906R1125 | PS1-5-2-65 | Barramento para 65 A em 690 V, para 5 disjuntores-motor MS116, MS132 e MO132, com 2 contatos auxiliares lateral | 266.7278 | 85389090 | 15% | 18% | 4% | 4% | Importado | C | 30 Dias
16757 | Cap 15 - Proteção para motores | Proteção para motores | ELSP | PC | 1SAM201916R1103 | PS1-3-0-100 | PS1-3-0-100 3-phase busbar | 227.6032 | Sob Consulta | 15% | 18% | 4% | 4% | Sob Consulta | I | Sob Consulta
16758 | Cap 15 - Proteção para motores | Proteção para motores | ELSP | PC | 1SAM201916R1104 | PS1-4-0-100 | Barramento para 100 A em 690 V, para 4 disjuntores-motor MS116, MS132 e MO132 | 270.5014 | 85389090 | 15% | 18% | 4% | 4% | Importado | G | 70 Dias
16759 | Cap 15 - Proteção para motores | Proteção para motores | ELSP | PC | 1SAM201916R1105 | PS1-5-0-100 | Barramento para 100 A em 690 V, para 5 disjuntores-motor MS116, MS132 e MO132 | 311.057 | 85389090 | 15% | 18% | 4% | 4% | Importado | C | 30 Dias
16760 | Cap 15 - Proteção para motores | Proteção para motores | ELSP | PC | 1SAM201916R1113 | PS1-3-1-100 | PS1-3-1-100 3-phase busbar | 251.5804 | Sob Consulta | 15% | 18% | 4% | 4% | Sob Consulta | I | Sob Consulta
16761 | Cap 15 - Proteção para motores | Proteção para motores | ELSP | PC | 1SAM201916R1114 | PS1-4-1-100 | Barramento para 100 A em 690 V, para 4 disjuntores-motor MS116, MS132 e MO132, com 1 contato auxiliar lateral | 292.5388 | 85389090 | 15% | 18% | 4% | 4% | Importado | C | 30 Dias
16762 | Cap 15 - Proteção para motores | Proteção para motores | ELSP | PC | 1SAM201916R1115 | PS1-5-1-100 | Barramento para 100 A em 690 V, para 5 disjuntores-motor MS116, MS132 e MO132, com 1 contato auxiliar lateral | 336.55 | 85389090 | 15% | 18% | 4% | 4% | Importado | C | 30 Dias
16763 | Cap 15 - Proteção para motores | Proteção para motores | ELSP | PC | 1SAM201916R1123 | PS1-3-2-100 | Barramento para 100 A em 690 V, para 3 disjuntores-motor MS116, MS132 e MO132, com 2 contatos auxiliares lateral | 299.0684 | Sob Consulta | 15% | 18% | 4% | 4% | Importado | I | Sob Consulta
16764 | Cap 15 - Proteção para motores | Proteção para motores | ELSP | PC | 1SAM201907R1101 | S1-M1-25 | Terminal de alimentação plano, para bitola de 25 mm² para disjuntores-motor MS116, MS132 e MO132 | 150.5518 | 85389090 | 15% | 18% | 4% | 4% | Importado | A | 3 dias Utéis
16765 | Cap 15 - Proteção para motores | Proteção para motores | ELSP | PC | 1SAM201907R1102 | S1-M2-25 | Terminal de alimentação alto, para bitola de 25 mm² para disjuntores-motor MS116, MS132 e MO132 | 170.2148 | 85389090 | 15% | 18% | 4% | 4% | Importado | A | 3 dias Utéis
16766 | Cap 15 - Proteção para motores | Proteção para motores | ELSP | PC | 1SAM201907R1103 | S1-M3-25 | Terminal de alimentação alto, para bitola de 35 mm² para disjuntores-motor MS116, MS132 e MO132 | 190.429 | 85389090 | 15% | 18% | 4% | 4% | Importado | A | 3 dias Utéis
16767 | Cap 15 - Proteção para motores | Proteção para motores | ELSP | PC | 1SAM201913R1103 | S1-M3-35 | Terminal de alimentação alto, para bitola de 35 mm² para disjuntores-motor MS116, MS132 e MO132 | 290.6944 | 85389090 | 15% | 18% | 4% | 4% | Importado | A | 3 dias Utéis
16768 | Cap 15 - Proteção para motores | Proteção para motores | ELSP | PC | 1SAM401920R1002 | PS2-2-0-125 | PS2-2-0-125 3-phase busbar for 2 MS165, Ie=125A | 588.9678 | 85389090 | 15% | 18% | 4% | 4% | Importado | D | 40 Dias
16769 | Cap 15 - Proteção para motores | Proteção para motores | ELSP | PC | 1SAM401920R1003 | PS2-3-0-125 | PS2-3-0-125 3-phase busbar for 3 MS165, Ie=125A | 703.0556 | 85389090 | 15% | 18% | 4% | 4% | Importado | C | 30 Dias
16770 | Cap 15 - Proteção para motores | Proteção para motores | ELSP | PC | 1SAM401920R1004 | PS2-4-0-125 | PS2-4-0-125 3-phase busbar for 4 MS165, Ie=125A | 873.3976 | 85389090 | 15% | 18% | 4% | 4% | Importado | C | 30 Dias
16771 | Cap 15 - Proteção para motores | Proteção para motores | ELSP | PC | 1SAM401920R1022 | PS2-2-2-125 | PS2-2-2-125 3-phase busbar | Sob Consulta | Sob Consulta | 15% | 18% | 4% | 4% | Sob Consulta | I | Sob Consulta
16772 | Cap 15 - Proteção para motores | Proteção para motores | ELSP | PC | 1SAM401920R1023 | PS2-3-2-125 | PS2-3-2-125 3-phase busbar for 3 MS165 with 2 HK/SK, Ie=125A | 797.5016 | 85389090 | 15% | 18% | 4% | 4% | Importado | C | 30 Dias
16773 | Cap 15 - Proteção para motores | Proteção para motores | ELSP | PC | 1SAM401920R1024 | PS2-4-2-125 | PS2-4-2-125 3-phase busbar for 4 MS165 with 2 HK/SK, Ie=125A | 987.1144 | 85389090 | 15% | 18% | 4% | 4% | Importado | C | 30 Dias
16774 | Cap 15 - Proteção para motores | Proteção para motores | ELSP | PC | 1SAM401922R1001 | KA165 | KA165 Terminal Shroud for MS165/MO165 | 145.3154 | 85389090 | 15% | 18% | 4% | 4% | Importado | H | 80 Dias
16775 | Cap 15 - Proteção para motores | Proteção para motores | ELSP | PC | 1SAM401921R1001 | BS2-3 | BS2-3 Protection Cover for busbars | 70.5006 | 85389090 | 15% | 18% | 4% | 4% | Importado | D | 40 Dias
16776 | Cap 15 - Proteção para motores | Proteção para motores | ELSP | BX | 1SDA066431R115 | AUX-C 1Q+1SY 250 V AC | AUX-C 1Q+1SY 250 V AC | Sob Consulta | Sob Consulta | 15% | 15% | 4% | 4% | Sob Consulta | I | Sob Consulta
16777 | Cap 15 - Proteção para motores | Proteção para motores | ELSP | BX | 1SDA066433R115 | AUX-C 2Q+1SY 250 V AC | AUX-C 2Q+1SY 250 V AC | Sob Consulta | Sob Consulta | 15% | 15% | 4% | 4% | Sob Consulta | I | Sob Consulta
16778 | Cap 15 - Proteção para motores | Proteção para motores | ELSP | BX | 1SDA066438R1 | AUX-C 2Q+2SY+1SA 250 V AC | AUX-C 2Q+2SY+1S51 250Vac/dc XT2-XT4 F/P | 1696.0199 | Sob Consulta | 15% | 18% | 4% | 4% | Sob Consulta | I | Sob Consulta
16779 | Cap 15 - Proteção para motores | Proteção para motores | ELSP | BX | 1SDA066399R1 | UVR-C 220-240 V AC /220-250 V DC | UVR-C XT1..XT4 F/P 220-240Vac-220-250Vdc | 1481.7952 | Sob Consulta | 15% | 18% | 4% | 4% | Sob Consulta | I | Sob Consulta
16780 | Cap 15 - Proteção para motores | Proteção para motores | ELSP | PC | 1SAM101923R0002 | MSMN | Adaptador manopla-eixo para eixos de 6 mm² | 47.17 | 85389090 | 15% | 18% | 4% | 4% | Importado | A | 3 dias Utéis
16781 | Cap 15 - Proteção para motores | Proteção para motores | ELSP | PC | 1SAM101923R0012 | MSMNO | MSMNO Driver w/o coding w. screw | 64.0134 | 85389090 | 15% | 18% | 4% | 4% | Importado | A | 3 dias Utéis
16782 | Cap 15 - Proteção para motores | Proteção para motores | ELSP | SB | 1SCA108043R1001 | OXS6X105 | OXS6X105 | 85.0332 | Sob Consulta | 15% | 15% | 4% | 4% | Sob Consulta | C | 30 Dias
16783 | Cap 15 - Proteção para motores | Proteção para motores | ELSP | SB | 1SCA101655R1001 | OXS6X130 | OXS6X130 | 71.603 | Sob Consulta | 15% | 18% | 4% | 4% | Sob Consulta | I | Sob Consulta
16784 | Cap 15 - Proteção para motores | Proteção para motores | ELSP | PC | 1SAM201920R1001 | MSHD-LB | Manopla para porta de painél, preta, IP64, para eixos de 6 mm² | 181.6416 | 85389090 | 15% | 18% | 4% | 4% | Importado | A | 3 dias Utéis
16785 | Cap 15 - Proteção para motores | Proteção para motores | ELSP | PC | 1SAM201920R1002 | MSHD-LY | Manopla para porta de painél, amarela, IP64, para eixos de 6 mm² | 181.6416 | 85389090 | 15% | 18% | 4% | 4% | Importado | A | 3 dias Utéis
16786 | Cap 15 - Proteção para motores | Proteção para motores | ELSP | PC | 1SAM201920R1000 | MSH-AR | MSH-AR Shaft alignment ring | 50.6574 | 85389090 | 15% | 18% | 4% | 4% | Importado | A | 3 dias Utéis
16787 | Cap 15 - Proteção para motores | Proteção para motores | ELSP | PC | 1SAM201909R1021 | MSAH1 | Acessório exclusivo para disjuntor-motor: Suporte plástico para eixo de manopla de disjuntor-motor, 690V | 90.7996 | 85389090 | 15% | 18% | 4% | 4% | Importado | A | 3 dias Utéis
16788 | Cap 16 - Proteção inteligente UMC100.3 | Proteção inteligente UMC100.3 | ELSP | PD | 1SAJ530000R0100 | UMC100.3 DC | UMC100.3 DC | 11178.519 | 85364100 | 5% | 18% | 4% | 4% | Importado | A | 3 dias Utéis
16789 | Cap 16 - Proteção inteligente UMC100.3 | Proteção inteligente UMC100.3 | ELSP | PD | 1SAJ530000R1100 | UMC100.3 AC | UMC100.3 AC | 11178.519 | 85364900 | 5% | 18% | 4% | 4% | Importado | A | 3 dias Utéis
16790 | Cap 16 - Proteção inteligente UMC100.3 | Proteção inteligente UMC100.3 | ELSP | PD | 1SAJ530000R0210 | UMC100.3 DC, Supply 24 V DC, ATEX, | UMC100.3 DC, Supply 24 V DC, ATEX, | 10246.819 | Sob Consulta | 5% | 5% | 4% | 4% | Sob Consulta | C | 30 Dias
16791 | Cap 16 - Proteção inteligente UMC100.3 | Proteção inteligente UMC100.3 | ELSP | PD | 1SAJ530000R1210 | UMC100.3 UC ATEX COATED | UMC100.3 UC, Supply 110-240 V AC/DC, | 17670.466 | Sob Consulta | 5% | 5% | 4% | 4% | Sob Consulta | C | 30 Dias
16792 | Cap 16 - Proteção inteligente UMC100.3 | Proteção inteligente UMC100.3 | ELSP | PD | 1SAJ590000R0103 | UMC100-PAN | UMC100-PAN | 5224.241 | 85389090 | 15% | 18% | 4% | 4% | Importado | A | 3 dias Utéis
16793 | Cap 16 - Proteção inteligente UMC100.3 | Proteção inteligente UMC100.3 | ELSP | PD | 1SAJ510003R0002 | UMCPAN-CAB.070 | UMCPAN-CAB.070 | 1271.0422 | 85444200 | 5% | 13.3% | 4% | 4% | Importado | C | 30 Dias
16794 | Cap 16 - Proteção inteligente UMC100.3 | Proteção inteligente UMC100.3 | ELSP | PD | 1SAJ510004R0002 | UMCPAN-CAB.150 | UMCPAN-CAB.150 | 1617.6901 | 85444200 | 5% | 13.3% | 4% | 4% | Importado | A | 3 dias Utéis
16795 | Cap 16 - Proteção inteligente UMC100.3 | Proteção inteligente UMC100.3 | ELSP | PD | 1SAJ510002R0002 | UMCPAN-CAB.300 | UMCPAN-CAB.300 | 1848.7886 | 85444200 | 5% | 13.3% | 4% | 4% | Importado | C | 30 Dias
16796 | Cap 16 - Proteção inteligente UMC100.3 | Proteção inteligente UMC100.3 | ELSP | PD | 1SAJ611000R0101 | DX111-FBP.0 | Módulo de expansão, ABB, I/O para tensão 24Vc.c., 8 entradas digitais, 24Vc.c., 4 saídas digitais a relé. Tem saída analógica O/4 - 20mA ou 0 - 10V. Modelo: DX111-FBP.0 | 7756.551 | 85389090 | 15% | 18% | 4% | 4% | Importado | C | 30 Dias
16797 | Cap 16 - Proteção inteligente UMC100.3 | Proteção inteligente UMC100.3 | ELSP | PD | 1SAJ622000R0101 | DX122-FBP.0 | Módulo de expansão, ABB, I/O para tensão 24Vc.c., 8 entradas digitais, 110 - 220Vc.a., 4 saídas digitais a relé. Tem saída analógica O/4 - 20mA ou 0 - 10V. Modelo: DX122-FBP.0 | 8897.196 | 85389090 | 15% | 18% | 4% | 4% | Importado | C | 30 Dias
16798 | Cap 16 - Proteção inteligente UMC100.3 | Proteção inteligente UMC100.3 | ELSP | PD | 1SAJ650000R0100 | VI150-FBP.0 | VI150-FBP.0 - Módulo para leitura de tensão em redes com aterramento. (ex. TNC ou TNS de acordo com a IEC 60364) p/ sistemas aterrados de 150 a 690Vca. | 5703.324 | 85389090 | 15% | 18% | 4% | 4% | Importado | C | 30 Dias
16799 | Cap 16 - Proteção inteligente UMC100.3 | Proteção inteligente UMC100.3 | ELSP | PD | 1SAJ655000R0100 | VI155-FBP.0 | VI155-FBP.0 | 7198.939 | 85389090 | 15% | 18% | 4% | 4% | Importado | I | Sob Consulta
16800 | Cap 16 - Proteção inteligente UMC100.3 | Proteção inteligente UMC100.3 | ELSP | PD | 1SAJ613000R0101 | AI111-FBP.0 | Modulo Reles Analogico 24 Vcc AI111 Expande o UMC100.3 com entradasanalogicas e entradas de temperatura AI111 3EA | 7984.658 | 85364100 | 5% | 18% | 4% | 4% | Importado | C | 30 Dias
16801 | Cap 16 - Proteção inteligente UMC100.3 | Proteção inteligente UMC100.3 | ELSP | PD | 1SAJ691000R0001 | UMCIO-CAB.030 | Cabo de conexão entre UMC e Módulo com 0,3m | 324.753 | 85444200 | 5% | 13.3% | 4% | 4% | Importado | A | 3 dias Utéis
16802 | Cap 16 - Proteção inteligente UMC100.3 | Proteção inteligente UMC100.3 | ELSP | PD | 1SAJ692000R0001 | IOIO-CAB.0302 | Cabo de conexão entre Módulos com 0,3m - acessório para o relé inteligente UMC100-FBP | 324.753 | 85444200 | 5% | 13.3% | 4% | 4% | Importado | C | 30 Dias
16803 | Cap 16 - Proteção inteligente UMC100.3 | Proteção inteligente UMC100.3 | ELSP | PD | 1SAJ242000R0001 | PDP32 PROFIBUS DP Interface | PDP32 PROFIBUS DP Interface | 6701.8588 | Sob Consulta | 15% | 13.3% | 4% | 4% | Sob Consulta | I | Sob Consulta
16804 | Cap 16 - Proteção inteligente UMC100.3 | Proteção inteligente UMC100.3 | ELSP | PD | 1SAJ231000R0001 | DNP31.0 | DNP31.0 | 6701.8588 | 85176294 | 15% | 13.3% | 4% | 4% | Importado | C | 30 Dias
16805 | Cap 16 - Proteção inteligente UMC100.3 | Proteção inteligente UMC100.3 | ELSP | PD | 1SAJ251000R0001 | MRP31.0 | MRP31.0 | 6701.8588 | 85176294 | 15% | 13.3% | 4% | 4% | Importado | C | 30 Dias
16806 | Cap 16 - Proteção inteligente UMC100.3 | Proteção inteligente UMC100.3 | ELSP | PD | 1SAJ262000R0100 | EIU32.0 | Módulo Ethertnet IP UMC100.3 | 7707.1377 | 85176294 | 15% | 13.3% | 4% | 4% | Importado | C | 30 Dias
16807 | Cap 16 - Proteção inteligente UMC100.3 | Proteção inteligente UMC100.3 | ELSP | PD | 1SAJ263000R0100 | Modulo Profinet PNU32.0 | Modulo Profinet PNU32.0 | 9477.237 | Sob Consulta | 15% | 15% | 4% | 4% | Sob Consulta | F | 60 Dias
16808 | Cap 16 - Proteção inteligente UMC100.3 | Proteção inteligente UMC100.3 | ELSP | CN | 1SAJ260000R0100 | MTQ22-FBP.0 | Módulo p/ conexão de até 4 dispositivos em rede Modbus TCP Ethernet | 16245.9628 | 85389010 | 15% | 18% | 4% | 4% | Importado | C | 30 Dias
16809 | Cap 16 - Proteção inteligente UMC100.3 | Proteção inteligente UMC100.3 | ELSP | CN | 1SAJ261000R0100 | PNQ22.0 | PNQ22.0 | 16245.9628 | 85389010 | 15% | 18% | 4% | 4% | Importado | C | 30 Dias
16810 | Cap 16 - Proteção inteligente UMC100.3 | Proteção inteligente UMC100.3 | ELSP | PD | 1SAJ929180R0015 | CDP18-FBP.150 | Cabo de conexão passivo para gaveta extraível (externo) para MTQ22 | 1191.6829 | 85444200 | 5% | 13.3% | 4% | 4% | Importado | A | 3 dias Utéis
16811 | Cap 16 - Proteção inteligente UMC100.3 | Proteção inteligente UMC100.3 | ELSP | CN | 1SAJ929200R0002 | ETHTB-FBP.50 | Acessórios para MTQ22-FBP: Terminais ETH-X1/X4 para MTQ22 | 338.7124 | 85369090 | 15% | 18% | 4% | 4% | Importado | C | 30 Dias
16812 | Cap 16 - Proteção inteligente UMC100.3 | Proteção inteligente UMC100.3 | ELSP | PD | 1SAJ929500R0185 | CT4L185R/4 | Transformador de corrente, trifásico, para uso especifico com UMC100-FBP.0, em partidas com faixa de corrente de 60 até 185A | 7984.658 | 85043111 | 10% | 18% | 4% | 4% | Importado | A | 3 dias Utéis
16813 | Cap 16 - Proteção inteligente UMC100.3 | Proteção inteligente UMC100.3 | ELSP | PD | 1SAJ929500R0310 | CT4L310R/4 | Transformador de corrente, trifásico, para uso especifico com UMC100-FBP.0, em partidas com faixa de corrente de 180 até 310A | 9125.369 | 85043111 | 10% | 18% | 4% | 4% | Importado | G | 70 Dias
16814 | Cap 16 - Proteção inteligente UMC100.3 | Proteção inteligente UMC100.3 | ELSP | PD | 1SAJ929501R0500 | CT5L500R/4 | Transformador de corrente, trifásico, para uso especifico com UMC100-FBP.0, em partidas com faixa de corrente de 300 até 500A | 12547.315 | 85043111 | 10% | 18% | 4% | 4% | Importado | C | 30 Dias
16815 | Cap 16 - Proteção inteligente UMC100.3 | Proteção inteligente UMC100.3 | ELSP | PD | 1SAJ929501R0850 | CT5L850R/4 | Transformador de corrente, trifásico, para uso especifico com UMC100-FBP.0, em partidas com faixa de corrente de 500 até 850A | 13687.993 | 85043111 | 10% | 18% | 4% | 4% | Importado | C | 30 Dias
16816 | Cap 16 - Proteção inteligente UMC100.3 | Proteção inteligente UMC100.3 | ELSP | PD | 1SAJ929600R0001 | SMK3.0 | SMK3.0 | 1368.807 | 85389090 | 15% | 18% | 4% | 4% | Importado | C | 30 Dias
16817 | Cap 16 - Proteção inteligente UMC100.3 | Proteção inteligente UMC100.3 | ELSP | PD | 1SAJ929610R0001 | SMK3-X2.10 | SMK3-X2.10 | 181.42 | 85389090 | 15% | 18% | 4% | 4% | Importado | G | 70 Dias
16818 | Cap 16 - Proteção inteligente UMC100.3 | Proteção inteligente UMC100.3 | ELSP | PD | 1SAJ929620R0001 | SMK3-X1.10 | SMK3-X1.10 | 322.55 | 85389090 | 15% | 18% | 4% | 4% | Importado | C | 30 Dias
16819 | Cap 16 - Proteção inteligente UMC100.3 | Proteção inteligente UMC100.3 | ELSP | PD | 1SAJ929240R0015 | CDP24.150 | CDP24.150 | 912.527 | 85389090 | 15% | 18% | 4% | 4% | Importado | C | 30 Dias
16820 | Cap 16 - Proteção inteligente UMC100.3 | Proteção inteligente UMC100.3 | ELSP | PD | 1SAJ929200R0020 | CEM11-FBP.20 | Monitor de falha terra CEM11-FBP para relé inteligentes UMC100-FBP/UMC22-FBP; Modelo: CEM11-FBP.20; Correntes de falha (mA): 80, 300, 550, 750, 1000, 1200, 1500, 1700; Diâmetro do toróide: 20mm. | 5247.077 | 85043111 | 10% | 18% | 4% | 4% | Importado | C | 30 Dias
16821 | Cap 16 - Proteção inteligente UMC100.3 | Proteção inteligente UMC100.3 | ELSP | PD | 1SAJ929200R0035 | CEM11-FBP.35 | Monitor de falha terra CEM11-FBP para relé inteligentes UMC100-FBP/UMC22-FBP; Modelo: CEM11-FBP.35; Correntes de falha (mA): 100, 500, 1000, 1400, 2000, 2400, 3000, 3400; Diâmetro do toróide: 35mm. | 5475.217 | 85043111 | 10% | 18% | 4% | 4% | Importado | C | 30 Dias
16822 | Cap 16 - Proteção inteligente UMC100.3 | Proteção inteligente UMC100.3 | ELSP | PD | 1SAJ929200R0060 | CEM11-FBP.60 | Monitor de falha terra CEM11-FBP para relé inteligentes UMC100-FBP/UMC22-FBP; Modelo: CEM11-FBP.60; Correntes de falha (mA): 120, 1000, 2000, 2800, 4000, 4800, 6000, 6800; Diâmetro do toróide: 60mm. | 5703.324 | 85043111 | 10% | 18% | 4% | 4% | Importado | C | 30 Dias
16823 | Cap 16 - Proteção inteligente UMC100.3 | Proteção inteligente UMC100.3 | ELSP | PD | 1SAJ929200R0120 | CEM11-FBP.120 | Monitor de falha terra CEM11-FBP para relé inteligentes UMC100-FBP/UMC22-FBP; Modelo: CEM11-FBP.120; Correntes de falha (mA):300, 2000, 4000, 5600, 8000, 9600, 12000, 13600; Diâmetro do toróide: 120mm. | 11725.439 | 85043111 | 10% | 18% | 4% | 4% | Importado | C | 30 Dias
16824 | Cap 16 - Proteção inteligente UMC100.3 | Proteção inteligente UMC100.3 | ELSP | PD | 1SAJ925000R0001 | SOFTWARE FIM - UMC100.3 | 0 | 14520.22 | Sob Consulta | 15% | 15% | 4% | 4% | Sob Consulta | I | Sob Consulta
16825 | Cap 16 - Proteção inteligente UMC100.3 | Proteção inteligente UMC100.3 | ELSP | PD | 1SAT112000R1011 | - | - | Sob Consulta | Sob Consulta | 15% | 15% | 4% | 4% | Sob Consulta | I | Sob Consulta
16826 | Cap 16 - Proteção inteligente UMC100.3 | Proteção inteligente UMC100.3 | ELSP | PD | 1SAT122000R1011 | - | - | Sob Consulta | Sob Consulta | 15% | 15% | 4% | 4% | Sob Consulta | I | Sob Consulta
16827 | Cap 16 - Proteção inteligente UMC100.3 | Proteção inteligente UMC100.3 | ELSP | PD | 1SAT142000R1011 | - | - | Sob Consulta | Sob Consulta | 15% | 15% | 4% | 4% | Sob Consulta | I | Sob Consulta
16828 | Cap 16 - Proteção inteligente UMC100.3 | Proteção inteligente UMC100.3 | ELSP | PD | 1SAT113000R1011 | - | - | Sob Consulta | Sob Consulta | 15% | 15% | 4% | 4% | Sob Consulta | I | Sob Consulta
16829 | Cap 16 - Proteção inteligente UMC100.3 | Proteção inteligente UMC100.3 | ELSP | PD | 1SAT123000R1011 | - | - | Sob Consulta | Sob Consulta | 15% | 15% | 4% | 4% | Sob Consulta | I | Sob Consulta
16830 | Cap 16 - Proteção inteligente UMC100.3 | Proteção inteligente UMC100.3 | ELSP | PD | 1SAT143000R1011 | - | - | Sob Consulta | Sob Consulta | 15% | 15% | 4% | 4% | Sob Consulta | I | Sob Consulta
16831 | Cap 16 - Proteção inteligente UMC100.3 | Proteção inteligente UMC100.3 | ELSP | PD | 1SAT144000R1011 | - | - | Sob Consulta | Sob Consulta | 15% | 15% | 4% | 4% | Sob Consulta | I | Sob Consulta
16832 | Cap 16 - Proteção inteligente UMC100.3 | Proteção inteligente UMC100.3 | ELSP | PD | 1SAT115000R1011 | - | - | Sob Consulta | Sob Consulta | 15% | 15% | 4% | 4% | Sob Consulta | I | Sob Consulta
16833 | Cap 16 - Proteção inteligente UMC100.3 | Proteção inteligente UMC100.3 | ELSP | PD | 1SAT125000R1011 | - | - | Sob Consulta | Sob Consulta | 15% | 15% | 4% | 4% | Sob Consulta | I | Sob Consulta
16834 | Cap 16 - Proteção inteligente UMC100.3 | Proteção inteligente UMC100.3 | ELSP | PD | 1SAT145000R1011 | - | - | Sob Consulta | Sob Consulta | 15% | 15% | 4% | 4% | Sob Consulta | I | Sob Consulta
16835 | Cap 16 - Proteção inteligente UMC100.3 | Proteção inteligente UMC100.3 | ELSP | PD | 1SAT116000R1011 | - | - | Sob Consulta | Sob Consulta | 15% | 15% | 4% | 4% | Sob Consulta | I | Sob Consulta
16836 | Cap 16 - Proteção inteligente UMC100.3 | Proteção inteligente UMC100.3 | ELSP | PD | 1SAT126000R1011 | - | - | Sob Consulta | Sob Consulta | 15% | 15% | 4% | 4% | Sob Consulta | I | Sob Consulta
16837 | Cap 16 - Proteção inteligente UMC100.3 | Proteção inteligente UMC100.3 | ELSP | PD | 1SAT146000R1011 | - | - | Sob Consulta | Sob Consulta | 15% | 15% | 4% | 4% | Sob Consulta | I | Sob Consulta
16838 | Cap 17 - Softstartes | Softstartes | ELSP | CJ | 1SFA896103R7000 | PSR3-600-70 | Softstarter modelo, PSR3-600-70, para tensão de operação de ate 600V e alimentação 100..240VCA | 3070.661 | 90328911 | 15% | 13.3% | 4% | 4% | Importado | H | 80 Dias
16839 | Cap 17 - Softstartes | Softstartes | ELSP | CJ | 1SFA896104R7000 | PSR6-600-70 | Softstarter modelo, PSR6-600-70, para tensão de operação de ate 600V e alimentação 100..240VCA | 3194.7234 | 90328911 | 15% | 13.3% | 4% | 4% | Importado | A | 3 dias Utéis
16840 | Cap 17 - Softstartes | Softstartes | ELSP | CJ | 1SFA896105R7000 | PSR9-600-70 | Softstarter modelo, PSR9-600-70, para tensão de operação de ate 600V e alimentação 100..240VCA | 3562.7766 | 90328911 | 15% | 13.3% | 4% | 4% | Importado | A | 3 dias Utéis
16841 | Cap 17 - Softstartes | Softstartes | ELSP | CJ | 1SFA896106R7000 | PSR12-600-70 | Softstarter modelo, PSR12-600-70, para tensão de operação de ate 600V e alimentação 100..240VCA | 3930.8404 | 90328911 | 15% | 13.3% | 4% | 4% | Importado | A | 3 dias Utéis
16842 | Cap 17 - Softstartes | Softstartes | ELSP | CJ | 1SFA896107R7000 | PSR16-600-70 | Softstarter modelo, PSR16-600-70, para tensão de operação de ate 600V e alimentação 100..240VCA | 4420.889 | 90328911 | 15% | 13.3% | 4% | 4% | Importado | A | 3 dias Utéis
16843 | Cap 17 - Softstartes | Softstartes | ELSP | CJ | 1SFA896108R7000 | PSR25-600-70 | Softstarter modelo, PSR25-600-70, para tensão de operação de ate 600V e alimentação 100..240VCA | 4604.9368 | 90328911 | 15% | 13.3% | 4% | 4% | Importado | A | 3 dias Utéis
16844 | Cap 17 - Softstartes | Softstartes | ELSP | CJ | 1SFA896109R7000 | PSR30-600-70 | Softstarter modelo, PSR30-600-70, para tensão de operação de ate 600V e alimentação 100..240VCA | 5283.1354 | 90328911 | 15% | 13.3% | 4% | 4% | Importado | A | 3 dias Utéis
16845 | Cap 17 - Softstartes | Softstartes | ELSP | CJ | 1SFA896110R7000 | PSR37-600-70 | Softstarter modelo, PSR37-600-70, para tensão de operação de ate 600V e alimentação 100..240VCA | 7367.477 | 90328911 | 15% | 13.3% | 4% | 4% | Importado | A | 3 dias Utéis
16846 | Cap 17 - Softstartes | Softstartes | ELSP | CJ | 1SFA896111R7000 | PSR45-600-70 | Softstarter modelo, PSR45-600-70, para tensão de operação de ate 600V e alimentação 100..240VCA | 7733.4738 | 90328911 | 15% | 13.3% | 4% | 4% | Importado | A | 3 dias Utéis
16847 | Cap 17 - Softstartes | Softstartes | ELSP | CJ | 1SFA896112R7000 | PSR60-600-70 | Softstarter modelo, PSR60-600-70, para tensão de operação de ate 600V e alimentação 100..240VCA | 8947.248 | 90328911 | 15% | 13.3% | 4% | 4% | Importado | A | 3 dias Utéis
16848 | Cap 17 - Softstartes | Softstartes | ELSP | CJ | 1SFA896113R7000 | PSR72-600-70 | Softstarter modelo, PSR72-600-70, para tensão de operação de ate 600V e alimentação 100..240VCA | 9408.3692 | 90328911 | 15% | 13.3% | 4% | 4% | Importado | A | 3 dias Utéis
16849 | Cap 17 - Softstartes | Softstartes | ELSP | CJ | 1SFA896114R7000 | PSR85-600-70 | Softstarter modelo, PSR85-600-70, para tensão de operação de ate 600V e alimentação 100..240VCA | 10440.1944 | 90328911 | 15% | 13.3% | 4% | 4% | Importado | A | 3 dias Utéis
16850 | Cap 17 - Softstartes | Softstartes | ELSP | CJ | 1SFA896115R7000 | PSR105-600-70 | Softstarter modelo, PSR105-600-70, para tensão de operação de ate 600V e alimentação 100..240VCA | 11531.9626 | 90328911 | 15% | 13.3% | 4% | 4% | Importado | A | 3 dias Utéis
16851 | Cap 17 - Softstartes | Softstartes | ELSP | CJ | 1SFA896103R1100 | PSR3-600-11 | Softstarter modelo, PSR3-600-11, para tensão de operação de ate 600V e alimentação 24VCA/CC | 3070.661 | 90328911 | 15% | 13.3% | 4% | 4% | Importado | H | 80 Dias
16852 | Cap 17 - Softstartes | Softstartes | ELSP | CJ | 1SFA896104R1100 | PSR6-600-11 | Softstarter modelo, PSR6-600-11, para tensão de operação de ate 600V e alimentação 24VCA/CC | 3194.7234 | 90328911 | 15% | 13.3% | 4% | 4% | Importado | H | 80 Dias
16853 | Cap 17 - Softstartes | Softstartes | ELSP | CJ | 1SFA896105R1100 | PSR9-600-11 | Softstarter modelo, PSR9-600-11, para tensão de operação de ate 600V e alimentação 24VCA/CC | 3562.7766 | 90328911 | 15% | 13.3% | 4% | 4% | Importado | H | 80 Dias
16854 | Cap 17 - Softstartes | Softstartes | ELSP | CJ | 1SFA896106R1100 | PSR12-600-11 | Softstarter modelo, PSR12-600-11, para tensão de operação de ate 600V e alimentação 24VCA/CC | 3930.8404 | 90328911 | 15% | 13.3% | 4% | 4% | Importado | H | 80 Dias
16855 | Cap 17 - Softstartes | Softstartes | ELSP | CJ | 1SFA896107R1100 | PSR16-600-11 | Softstarter modelo, PSR16-600-11, para tensão de operação de ate 600V e alimentação 24VCA/CC | 4420.889 | 90328911 | 15% | 13.3% | 4% | 4% | Importado | H | 80 Dias
16856 | Cap 17 - Softstartes | Softstartes | ELSP | CJ | 1SFA896108R1100 | PSR25-600-11 | Softstarter modelo, PSR25-600-11, para tensão de operação de ate 600V e alimentação 24VCA/CC | 4604.9368 | 90328911 | 15% | 13.3% | 4% | 4% | Importado | H | 80 Dias
16857 | Cap 17 - Softstartes | Softstartes | ELSP | CJ | 1SFA896109R1100 | PSR30-600-11 | Softstarter modelo, PSR30-600-11, para tensão de operação de ate 600V e alimentação 24VCA/CC | 5283.1354 | 90328911 | 15% | 13.3% | 4% | 4% | Importado | H | 80 Dias
16858 | Cap 17 - Softstartes | Softstartes | ELSP | CJ | 1SFA896110R1100 | PSR37-600-11 | Softstarter modelo, PSR37-600-11, para tensão de operação de ate 600V e alimentação 24VCA/CC | 7367.477 | 90328911 | 15% | 13.3% | 4% | 4% | Importado | H | 80 Dias
16859 | Cap 17 - Softstartes | Softstartes | ELSP | CJ | 1SFA896111R1100 | PSR45-600-11 | Softstarter modelo, PSR45-600-11, para tensão de operação de ate 600V e alimentação 24VCA/CC | 7733.4738 | 90328911 | 15% | 13.3% | 4% | 4% | Importado | H | 80 Dias
16860 | Cap 17 - Softstartes | Softstartes | ELSP | CJ | 1SFA896112R1100 | PSR60-600-11 | Softstarter modelo, PSR60-600-11, para tensão de operação de ate 600V e alimentação 24VCA/CC | 8947.248 | 90328911 | 15% | 13.3% | 4% | 4% | Importado | H | 80 Dias
16861 | Cap 17 - Softstartes | Softstartes | ELSP | CJ | 1SFA896113R1100 | PSR72-600-11 | Softstarter modelo, PSR72-600-11, para tensão de operação de ate 600V e alimentação 24VCA/CC | 9408.3692 | 90328911 | 15% | 13.3% | 4% | 4% | Importado | H | 80 Dias
16862 | Cap 17 - Softstartes | Softstartes | ELSP | CJ | 1SFA896114R1100 | PSR85-600-11 | Softstarter modelo, PSR85-600-11, para tensão de operação de ate 600V e alimentação 24VCA/CC | 10440.1944 | 90328911 | 15% | 13.3% | 4% | 4% | Importado | H | 80 Dias
16863 | Cap 17 - Softstartes | Softstartes | ELSP | CJ | 1SFA896115R1100 | PSR105-600-11 | Softstarter modelo, PSR105-600-11, para tensão de operação de ate 600V e alimentação 24VCA/CC | 11531.9626 | 90328911 | 15% | 13.3% | 4% | 4% | Importado | H | 80 Dias
16864 | Cap 17 - Softstartes | Softstartes | ELSP | CK | 1SFA897101R7000 | PSE18-600-70 | Softstarter modelo, PSE18-600-70, para tensão de operação de ate 600V e alimentação 100..240VCA | 9747.495 | 90328911 | 15% | 13.3% | 4% | 4% | Importado | A | 3 dias Utéis
16865 | Cap 17 - Softstartes | Softstartes | ELSP | CK | 1SFA897102R7000 | PSE25-600-70 | Softstarter modelo, PSE25-600-70, para tensão de operação de ate 600V e alimentação 100..240VCA | 10489.8236 | 90328911 | 15% | 13.3% | 4% | 4% | Importado | G | 70 Dias
16866 | Cap 17 - Softstartes | Softstartes | ELSP | CK | 1SFA897103R7000 | PSE30-600-70 | Softstarter modelo, PSE30-600-70, para tensão de operação de ate 600V e alimentação 100..240VCA | 11025.3674 | 90328911 | 15% | 13.3% | 4% | 4% | Importado | A | 3 dias Utéis
16867 | Cap 17 - Softstartes | Softstartes | ELSP | CK | 1SFA897104R7000 | PSE37-600-70 | Softstarter modelo, PSE37-600-70, para tensão de operação de ate 600V e alimentação 100..240VCA | 11780.1192 | 90328911 | 15% | 13.3% | 4% | 4% | Importado | A | 3 dias Utéis
16868 | Cap 17 - Softstartes | Softstartes | ELSP | CK | 1SFA897105R7000 | PSE45-600-70 | Softstarter modelo, PSE45-600-70, para tensão de operação de ate 600V e alimentação 100..240VCA | 12629.9636 | 90328911 | 15% | 13.3% | 4% | 4% | Importado | A | 3 dias Utéis
16869 | Cap 17 - Softstartes | Softstartes | ELSP | CK | 1SFA897106R7000 | PSE60-600-70 | Softstarter modelo, PSE60-600-70, para tensão de operação de ate 600V e alimentação 100..240VCA | 14215.925 | 90328911 | 15% | 13.3% | 4% | 4% | Importado | A | 3 dias Utéis
16870 | Cap 17 - Softstartes | Softstartes | ELSP | CK | 1SFA897107R7000 | PSE72-600-70 | Softstarter modelo, PSE72-600-70, para tensão de operação de ate 600V e alimentação 100..240VCA | 15491.7622 | 90328911 | 15% | 13.3% | 4% | 4% | Importado | A | 3 dias Utéis
16871 | Cap 17 - Softstartes | Softstartes | ELSP | CK | 1SFA897108R7000 | PSE85-600-70 | Softstarter modelo, PSE85-600-70, para tensão de operação de ate 600V e alimentação 100..240VCA | 16887.5172 | 90328911 | 15% | 13.3% | 4% | 4% | Importado | A | 3 dias Utéis
16872 | Cap 17 - Softstartes | Softstartes | ELSP | CK | 1SFA897109R7000 | PSE105-600-70 | Softstarter modelo, PSE105-600-70, para tensão de operação de ate 600V e alimentação 100..240VCA | 19011.1212 | 90328911 | 15% | 13.3% | 4% | 4% | Importado | A | 3 dias Utéis
16873 | Cap 17 - Softstartes | Softstartes | ELSP | CK | 1SFA897110R7000 | PSE142-600-70 | Softstarter modelo, PSE142-600-70, para tensão de operação de ate 600V e alimentação 100..240VCA | 23930.348 | 90328911 | 15% | 13.3% | 4% | 4% | Importado | A | 3 dias Utéis
16874 | Cap 17 - Softstartes | Softstartes | ELSP | CK | 1SFA897111R7000 | PSE170-600-70 | Softstarter modelo, PSE170-600-70, para tensão de operação de ate 600V e alimentação 100..240VCA | 27660.6046 | 90328911 | 15% | 13.3% | 4% | 4% | Importado | A | 3 dias Utéis
16875 | Cap 17 - Softstartes | Softstartes | ELSP | CK | 1SFA897112R7001 | PSE210-600-70 | Softstarter modelo, PSE210-600-70, para tensão de operação de ate 600V e alimentação 100..240VCA | 33036.2038 | 90328911 | 15% | 13.3% | 4% | 4% | Importado | A | 3 dias Utéis
16876 | Cap 17 - Softstartes | Softstartes | ELSP | CK | 1SFA897113R7001 | PSE250-600-70 | Softstarter modelo, PSE250-600-70, para tensão de operação de ate 600V e alimentação 100..240VCA | 38163.4874 | 90328911 | 15% | 13.3% | 4% | 4% | Importado | D | 40 Dias
16877 | Cap 17 - Softstartes | Softstartes | ELSP | CK | 1SFA897114R7001 | PSE300-600-70 | Softstarter modelo, PSE300-600-70, para tensão de operação de ate 600V e alimentação 100..240VCA | 43955.2638 | 90328911 | 15% | 13.3% | 4% | 4% | Importado | D | 40 Dias
16878 | Cap 17 - Softstartes | Softstartes | ELSP | CK | 1SFA897115R7001 | PSE370-600-70 | Softstarter modelo, PSE370-600-70, para tensão de operação de ate 600V e alimentação 100..240VCA | 56223.3646 | 90328911 | 15% | 13.3% | 4% | 4% | Importado | D | 40 Dias
16879 | Cap 17 - Softstartes | Softstartes | ELSP | CM | 1SFA898103R7000 | PSTX30-600-70 | Softstarter modelo, PSTX30-600-70, para tensão de operação de ate 600V e alimentação 100..240VCA | 17237.9214 | 90328911 | 15% | 13.3% | 4% | 4% | Importado | D | 40 Dias
16880 | Cap 17 - Softstartes | Softstartes | ELSP | CM | 1SFA898104R7000 | PSTX37-600-70 | Softstarter modelo, PSTX37-600-70, para tensão de operação de ate 600V e alimentação 100..240VCA | 17801.6294 | 90328911 | 15% | 13.3% | 4% | 4% | Importado | D | 40 Dias
16881 | Cap 17 - Softstartes | Softstartes | ELSP | CM | 1SFA898105R7000 | PSTX45-600-70 | Softstarter modelo, PSTX45-600-70, para tensão de operação de ate 600V e alimentação 100..240VCA | 18929.0136 | 90328911 | 15% | 13.3% | 4% | 4% | Importado | D | 40 Dias
16882 | Cap 17 - Softstartes | Softstartes | ELSP | CM | 1SFA898106R7000 | PSTX60-600-70 | Softstarter modelo, PSTX60-600-70, para tensão de operação de ate 600V e alimentação 100..240VCA | 20273.7296 | 90328911 | 15% | 13.3% | 4% | 4% | Importado | A | 3 dias Utéis
16883 | Cap 17 - Softstartes | Softstartes | ELSP | CM | 1SFA898107R7000 | PSTX72-600-70 | Softstarter modelo, PSTX72-600-70, para tensão de operação de ate 600V e alimentação 100..240VCA | 21919.422 | 90328911 | 15% | 13.3% | 4% | 4% | Importado | G | 70 Dias
16884 | Cap 17 - Softstartes | Softstartes | ELSP | CM | 1SFA898108R7000 | PSTX85-600-70 | Softstarter modelo, PSTX85-600-70, para tensão de operação de ate 600V e alimentação 100..240VCA | 25915.41 | 90328911 | 15% | 13.3% | 4% | 4% | Importado | A | 3 dias Utéis
16885 | Cap 17 - Softstartes | Softstartes | ELSP | CM | 1SFA898109R7000 | PSTX105-600-70 | Softstarter modelo, PSTX105-600-70, para tensão de operação de ate 600V e alimentação 100..240VCA | 30649.4548 | 90328911 | 15% | 13.3% | 4% | 4% | Importado | D | 40 Dias
16886 | Cap 17 - Softstartes | Softstartes | ELSP | CM | 1SFA898110R7000 | PSTX142-600-70 | Softstarter modelo, PSTX142-600-70, para tensão de operação de ate 600V e alimentação 100..240VCA | 38643.837 | 90328911 | 15% | 13.3% | 4% | 4% | Importado | A | 3 dias Utéis
16887 | Cap 17 - Softstartes | Softstartes | ELSP | CM | 1SFA898111R7000 | PSTX170-600-70 | Softstarter modelo, PSTX170-600-70, para tensão de operação de ate 600V e alimentação 100..240VCA | 42174.0504 | 90328911 | 15% | 13.3% | 4% | 4% | Importado | A | 3 dias Utéis
16888 | Cap 17 - Softstartes | Softstartes | ELSP | CM | 1SFA898112R7000 | PSTX210-600-70 | Softstarter modelo, PSTX210-600-70, para tensão de operação de ate 600V e alimentação 100..240VCA | 46437.5506 | 90328911 | 15% | 13.3% | 4% | 4% | Importado | D | 40 Dias
16889 | Cap 17 - Softstartes | Softstartes | ELSP | CM | 1SFA898113R7000 | PSTX250-600-70 | Softstarter modelo, PSTX250-600-70, para tensão de operação de ate 600V e alimentação 100..240VCA | 53340.3872 | 90328911 | 15% | 13.3% | 4% | 4% | Importado | A | 3 dias Utéis
16890 | Cap 17 - Softstartes | Softstartes | ELSP | CM | 1SFA898114R7000 | PSTX300-600-70 | Softstarter modelo, PSTX300-600-70, para tensão de operação de ate 600V e alimentação 100..240VCA | 59583.9462 | 90328911 | 15% | 13.3% | 4% | 4% | Importado | D | 40 Dias
16891 | Cap 17 - Softstartes | Softstartes | ELSP | CM | 1SFA898115R7000 | PSTX370-600-70 | Softstarter modelo, PSTX370-600-70, para tensão de operação de ate 600V e alimentação 100..240VCA | 70060.011 | 90328911 | 15% | 13.3% | 4% | 4% | Importado | A | 3 dias Utéis
16892 | Cap 17 - Softstartes | Softstartes | ELSP | CM | 1SFA898116R7000 | PSTX470-600-70 | Softstarter modelo, PSTX470-600-70, para tensão de operação de ate 600V e alimentação 100..240VCA | 127382.0444 | 90328911 | 15% | 13.3% | 4% | 4% | Importado | D | 40 Dias
16893 | Cap 17 - Softstartes | Softstartes | ELSP | CM | 1SFA898117R7000 | PSTX570-600-70 | Softstarter modelo, PSTX570-600-70, para tensão de operação de ate 600V e alimentação 100..240VCA | 143869.984 | 90328911 | 15% | 13.3% | 4% | 4% | Importado | D | 40 Dias
16894 | Cap 17 - Softstartes | Softstartes | ELSP | CM | 1SFA898118R7000 | PSTX720-600-70 | Softstarter modelo, PSTX720-600-70, para tensão de operação de ate 600V e alimentação 100..240VCA | 151104.802 | 90328911 | 15% | 13.3% | 4% | 4% | Importado | D | 40 Dias
16895 | Cap 17 - Softstartes | Softstartes | ELSP | CM | 1SFA898119R7000 | PSTX840-600-70 | Softstarter modelo, PSTX840-600-70, para tensão de operação de ate 600V e alimentação 100..240VCA | 158556.9624 | 90328911 | 15% | 13.3% | 4% | 4% | Importado | D | 40 Dias
16896 | Cap 17 - Softstartes | Softstartes | ELSP | CM | 1SFA898120R7000 | PSTX1050-600-70 | Softstarter modelo, PSTX1050-600-70, para tensão de operação de ate 600V e alimentação 100..240VCA | 193558.3108 | 90328911 | 15% | 13.3% | 4% | 4% | Importado | D | 40 Dias
16897 | Cap 17 - Softstartes | Softstartes | ELSP | CM | 1SFA898121R7000 | PSTX1250-600-70 | Softstarter modelo, PSTX1250-600-70, para tensão de operação de ate 600V e alimentação 100..240VCA | 232617.742 | 90328911 | 15% | 13.3% | 4% | 4% | Importado | D | 40 Dias
16898 | Cap 17 - Softstartes | Softstartes | ELSP | CM | 1SFA898203R7000 | PSTX30-690-70 | Softstarter modelo, PSTX30-690-70, para tensão de operação de ate 600V e alimentação 100..240VCA | 20684.5538 | 90328911 | 15% | 13.3% | 4% | 4% | Importado | G | 70 Dias
16899 | Cap 17 - Softstartes | Softstartes | ELSP | CM | 1SFA898204R7000 | PSTX37-690-70 | Softstarter modelo, PSTX37-690-70, para tensão de operação de ate 600V e alimentação 100..240VCA | 21360.5264 | 90328911 | 15% | 13.3% | 4% | 4% | Importado | G | 70 Dias
16900 | Cap 17 - Softstartes | Softstartes | ELSP | CM | 1SFA898205R7000 | PSTX45-690-70 | Softstarter modelo, PSTX45-690-70, para tensão de operação de ate 600V e alimentação 100..240VCA | 22714.8142 | 90328911 | 15% | 13.3% | 4% | 4% | Importado | G | 70 Dias
16901 | Cap 17 - Softstartes | Softstartes | ELSP | CM | 1SFA898206R7000 | PSTX60-690-70 | Softstarter modelo, PSTX60-690-70, para tensão de operação de ate 600V e alimentação 100..240VCA | 24327.053 | 90328911 | 15% | 13.3% | 4% | 4% | Importado | G | 70 Dias
16902 | Cap 17 - Softstartes | Softstartes | ELSP | CM | 1SFA898207R7000 | PSTX72-690-70 | Softstarter modelo, PSTX72-690-70, para tensão de operação de ate 600V e alimentação 100..240VCA | 26302.363 | 90328911 | 15% | 13.3% | 4% | 4% | Importado | D | 40 Dias
16903 | Cap 17 - Softstartes | Softstartes | ELSP | CM | 1SFA898208R7000 | PSTX85-690-70 | Softstarter modelo, PSTX85-690-70, para tensão de operação de ate 600V e alimentação 100..240VCA | 31098.5026 | 90328911 | 15% | 13.3% | 4% | 4% | Importado | G | 70 Dias
16904 | Cap 17 - Softstartes | Softstartes | ELSP | CM | 1SFA898209R7000 | PSTX105-690-70 | Softstarter modelo, PSTX105-690-70, para tensão de operação de ate 600V e alimentação 100..240VCA | 36778.4066 | 90328911 | 15% | 13.3% | 4% | 4% | Importado | D | 40 Dias
16905 | Cap 17 - Softstartes | Softstartes | ELSP | CM | 1SFA898210R7000 | PSTX142-690-70 | Softstarter modelo, PSTX142-690-70, para tensão de operação de ate 600V e alimentação 100..240VCA | 46373.0708 | 90328911 | 15% | 13.3% | 4% | 4% | Importado | G | 70 Dias
16906 | Cap 17 - Softstartes | Softstartes | ELSP | CM | 1SFA898211R7000 | PSTX170-690-70 | Softstarter modelo, PSTX170-690-70, para tensão de operação de ate 600V e alimentação 100..240VCA | 50607.898 | 90328911 | 15% | 13.3% | 4% | 4% | Importado | D | 40 Dias
16907 | Cap 17 - Softstartes | Softstartes | ELSP | CM | 1SFA898212R7000 | PSTX210-690-70 | Softstarter modelo, PSTX210-690-70, para tensão de operação de ate 600V e alimentação 100..240VCA | 55721.7302 | 90328911 | 15% | 13.3% | 4% | 4% | Importado | D | 40 Dias
16908 | Cap 17 - Softstartes | Softstartes | ELSP | CM | 1SFA898213R7000 | PSTX250-690-70 | Softstarter modelo, PSTX250-690-70, para tensão de operação de ate 600V e alimentação 100..240VCA | 64007.4958 | 90328911 | 15% | 13.3% | 4% | 4% | Importado | D | 40 Dias
16909 | Cap 17 - Softstartes | Softstartes | ELSP | CM | 1SFA898214R7000 | PSTX300-690-70 | Softstarter modelo, PSTX300-690-70, para tensão de operação de ate 600V e alimentação 100..240VCA | 71497.901 | 90328911 | 15% | 13.3% | 4% | 4% | Importado | D | 40 Dias
16910 | Cap 17 - Softstartes | Softstartes | ELSP | CM | 1SFA898215R7000 | PSTX370-690-70 | Softstarter modelo, PSTX370-690-70, para tensão de operação de ate 600V e alimentação 100..240VCA | 84073.4442 | 90328911 | 15% | 13.3% | 4% | 4% | Importado | G | 70 Dias
16911 | Cap 17 - Softstartes | Softstartes | ELSP | CM | 1SFA898216R7000 | PSTX470-690-70 | Softstarter modelo, PSTX470-690-70, para tensão de operação de ate 600V e alimentação 100..240VCA | 152857.9784 | 90328911 | 15% | 13.3% | 4% | 4% | Importado | G | 70 Dias
16912 | Cap 17 - Softstartes | Softstartes | ELSP | CM | 1SFA898217R7000 | PSTX570-690-70 | Softstarter modelo, PSTX570-690-70, para tensão de operação de ate 600V e alimentação 100..240VCA | 172644.4684 | 90328911 | 15% | 13.3% | 4% | 4% | Importado | G | 70 Dias
16913 | Cap 17 - Softstartes | Softstartes | ELSP | CM | 1SFA898218R7000 | PSTX720-690-70 | Softstarter modelo, PSTX720-690-70, para tensão de operação de ate 600V e alimentação 100..240VCA | 181326.6952 | 90328911 | 15% | 13.3% | 4% | 4% | Importado | G | 70 Dias
16914 | Cap 17 - Softstartes | Softstartes | ELSP | CM | 1SFA898219R7000 | PSTX840-690-70 | Softstarter modelo, PSTX840-690-70, para tensão de operação de ate 600V e alimentação 100..240VCA | 190266.9472 | 90328911 | 15% | 13.3% | 4% | 4% | Importado | G | 70 Dias
16915 | Cap 17 - Softstartes | Softstartes | ELSP | CM | 1SFA898220R7000 | PSTX1050-690-70 | Softstarter modelo, PSTX1050-690-70, para tensão de operação de ate 600V e alimentação 100..240VCA | 232268.9914 | 90328911 | 15% | 13.3% | 4% | 4% | Importado | G | 70 Dias
16916 | Cap 17 - Softstartes | Softstartes | ELSP | CM | 1SFA898221R7000 | PSTX1250-690-70 | Softstarter modelo, PSTX1250-690-70, para tensão de operação de ate 600V e alimentação 100..240VCA | 279141.2904 | 90328911 | 15% | 13.3% | 4% | 4% | Importado | G | 70 Dias
16917 | Cap 17 - Softstartes | Softstartes | ELSP | CD | 1SFN074709R1000 | CABLE CONNECTOR#LZ185-2C/120 | CABLE CONNECTOR#LZ185-2C/120 | 938.206 | Sob Consulta | 0% | 0% | 4% | 4% | Sob Consulta | I | Sob Consulta
16918 | Cap 17 - Softstartes | Softstartes | ELSP | CD | 1SFN074307R1000 | TERMINAL ENLARG#LW110 | TERMINAL ENLARG#LW110 | 246.0472 | Sob Consulta | 0% | 0% | 4% | 4% | Sob Consulta | D | 40 Dias
16919 | Cap 17 - Softstartes | Softstartes | ELSP | CD | 1SFN074707R1000 | TERMINAL ENLARG#LW185 | TERMINAL ENLARG#LW185 | 1025.8362 | Sob Consulta | 0% | 0% | 4% | 4% | Sob Consulta | D | 40 Dias
16920 | Cap 17 - Softstartes | Softstartes | ELSP | CD | 1SFN124701R1000 | TERMINAL SHROUDS#LT185-AC | TERMINAL SHROUDS#LT185-AC | 307.2304 | Sob Consulta | 0% | 0% | 4% | 4% | Sob Consulta | C | 30 Dias
16921 | Cap 17 - Softstartes | Softstartes | ELSP | CD | 1SFN125101R1000 | TERMINAL SHROUDS#LT300-AC | TERMINAL SHROUDS#LT300-AC | 307.2304 | Sob Consulta | 0% | 0% | 4% | 4% | Sob Consulta | D | 40 Dias
16922 | Cap 17 - Softstartes | Softstartes | ELSP | CD | 1SFN124703R1000 | TERMINAL SHROUDS#LT185-AL | TERMINAL SHROUDS#LT185-AL | 333.0944 | Sob Consulta | 0% | 0% | 4% | 4% | Sob Consulta | D | 40 Dias
16923 | Cap 17 - Softstartes | Softstartes | ELSP | CD | 1SFN125103R1000 | TERMINAL SHROUDS#LT300-AL | TERMINAL SHROUDS#LT300-AL | 333.0732 | Sob Consulta | 0% | 0% | 4% | 4% | Sob Consulta | I | Sob Consulta
16924 | Cap 17 - Softstartes | Softstartes | ELSP | CK | 1SFA897100R1001 | PSEEK | IHM externa para softstarter PSE PSEEK | 2841.118 | 90328911 | 0% | 18% | 4% | 4% | Importado | A | 3 dias Utéis
16925 | Cap 17 - Softstartes | Softstartes | ELSP | CM | 1SFA897201R1001 | PSECA | cabo para conexão entre softstarte PSE e computador modelo PSECA | 1901.8414 | 85444200 | 0% | 18% | 4% | 4% | Importado | H | 80 Dias
16926 | Cap 17 - Softstartes | Softstartes | ELSP | CJ | 1SFA896312R1002 | PS-FBPA | Acessorio de adaptaçao de rede PS-FBPA | 3302.235 | 85369090 | 0% | 18% | 4% | 4% | Importado | H | 80 Dias
16927 | Cap 17 - Softstartes | Softstartes | ELSP | CD | 1SFA899320R1002 | PS-FBPK Conj. Plugues | Fieldbus plug kit#PS-FBPK | 3515.7444 | Sob Consulta | 0% | 0% | 4% | 4% | Sob Consulta | I | Sob Consulta
16928 | Cap 17 - Softstartes | Softstartes | ELSP | CJ | 1SFA896211R1001 | PSR16-MS116 | kit de conecção para softstater e disjuntor motor - modelo PSR16-MS116 | 144.743 | 90329099 | 0% | 18% | 4% | 4% | Importado | H | 80 Dias
16929 | Cap 17 - Softstartes | Softstartes | ELSP | CJ | 1SFA896212R1001 | PSR30-MS132 | kit de conecção para softstater e disjuntor motor - modelo PSR30-MS132 | 292.4964 | 90329099 | 0% | 18% | 4% | 4% | Importado | A | 3 dias Utéis
16930 | Cap 17 - Softstartes | Softstartes | ELSP | PC | 1SAM501903R1001 | PSR105-MS495 Connection kit | PSR105-MS495 Connection kit | 414.725 | Sob Consulta | 0% | 0% | 4% | 4% | Sob Consulta | C | 30 Dias
16931 | Cap 17 - Softstartes | Softstartes | ELSP | CJ | 1SFA896216R1001 | PSR45-MS165 | PSR45-MS165 | 559.1606 | Sob Consulta | 0% | 0% | 4% | 4% | Sob Consulta | H | 80 Dias
16932 | Cap 17 - Softstartes | Softstartes | ELSP | CJ | 1SFA896215R1001 | PSR60-MS165 | PSR60-MS165 | 972.9634 | Sob Consulta | 0% | 0% | 4% | 4% | Sob Consulta | H | 80 Dias
16933 | Cap 17 - Softstartes | Softstartes | ELSP | CJ | 1SFA896311R1001 | PSR-FAN 3-45A | ventilador para softstater modelo PSR-FAN 3-45A | 629.2054 | 84145910 | 0% | 18% | 4% | 4% | Importado | H | 80 Dias
16934 | Cap 17 - Softstartes | Softstartes | ELSP | CJ | 1SFA896313R1001 | PSR-FAN 60-105A | ventilador para softstater modelo , PSR-FAN 60-105A | 854.572 | 84145910 | 0% | 18% | 4% | 4% | Importado | H | 80 Dias
16935 | Cap 17 - Softstartes | Softstartes | ELSP | CJ | 1SFA899002R1072 | PSLW-72 | ampliaçao de de terminais linha PSR60- PSR105 PSLW-72 | 770.4928 | 85389090 | 0% | 18% | 4% | 4% | Importado | G | 70 Dias
16936 | Cap 17 - Softstartes | Softstartes | ELSP | SB | 1SCA022194R0890 | OZXB4/1 | OZXB4/1 | 2727.6662 | Sob Consulta | 0% | 0% | 4% | 4% | Sob Consulta | I | Sob Consulta
16937 | Cap 17 - Softstartes | Softstartes | ELSP | CD | 1SFN074810R1000 | Terminal enlargement#LX205 | Terminal enlargement#LX205 | 819.2316 | Sob Consulta | 0% | 0% | 4% | 4% | Sob Consulta | D | 40 Dias
16938 | Cap 17 - Softstartes | Softstartes | ELSP | CD | 1SFN075410R1000 | Terminal enlargement#LX370 | Terminal enlargement#LX370 | 1228.3598 | Sob Consulta | 0% | 0% | 4% | 4% | Sob Consulta | D | 40 Dias
16939 | Cap 17 - Softstartes | Softstartes | ELSP | CD | 1SFN074807R1000 | Terminal enlargement#LW205 | Terminal enlargement#LW205 | 1117.1552 | Sob Consulta | 0% | 0% | 4% | 4% | Sob Consulta | I | Sob Consulta
16940 | Cap 17 - Softstartes | Softstartes | ELSP | CD | 1SFN075407R1000 | Terminal enlargement#LW370 | Terminal enlargement#LW370 | 1314.7074 | Sob Consulta | 0% | 0% | 4% | 4% | Sob Consulta | D | 40 Dias
16941 | Cap 17 - Softstartes | Softstartes | ELSP | CD | 1SFN124801R1000 | TERMINAL SHROUD#LT205-30C | TERMINAL SHROUD#LT205-30C | 307.2304 | Sob Consulta | 0% | 0% | 4% | 4% | Sob Consulta | D | 40 Dias
16942 | Cap 17 - Softstartes | Softstartes | ELSP | CD | 1SFN125401R1000 | TERMINAL SHROUD#LT370-30C | TERMINAL SHROUD#LT370-30C | 307.2092 | Sob Consulta | 0% | 0% | 4% | 4% | Sob Consulta | D | 40 Dias
16943 | Cap 17 - Softstartes | Softstartes | ELSP | CD | 1SFN124803R1000 | TERMINAL SHROUD#LT205-30L | TERMINAL SHROUD#LT205-30L | 333.0732 | Sob Consulta | 0% | 0% | 4% | 4% | Sob Consulta | D | 40 Dias
16944 | Cap 17 - Softstartes | Softstartes | ELSP | CD | 1SFN125403R1000 | TERMINAL SHROUD#LT370-30L | TERMINAL SHROUD#LT370-30L | 333.0732 | Sob Consulta | 0% | 0% | 4% | 4% | Sob Consulta | D | 40 Dias
16945 | Cap 17 - Softstartes | Softstartes | ELSP | CD | 1SFN125406R1000 | TERMINAL SHROUD#LT370-30D | TERMINAL SHROUD#LT370-30D | 399.2808 | Sob Consulta | 0% | 0% | 4% | 4% | Sob Consulta | D | 40 Dias
16946 | Cap 17 - Softstartes | Softstartes | ELSP | CD | 1SFN125701R1000 | TERMINAL SHROUDS#LT460-AC | TERMINAL SHROUDS#LT460-AC | 395.6556 | Sob Consulta | 0% | 0% | 4% | 4% | Sob Consulta | D | 40 Dias
16947 | Cap 17 - Softstartes | Softstartes | ELSP | CD | 1SFN126101R1000 | TERMINAL SHROUDS#LT750-AC | TERMINAL SHROUDS#LT750-AC | 340.8324 | Sob Consulta | 0% | 0% | 4% | 4% | Sob Consulta | D | 40 Dias
16948 | Cap 17 - Softstartes | Softstartes | ELSP | CD | 1SFN125703R1000 | TERMINAL SHROUDS#LT460-AL | TERMINAL SHROUDS#LT460-AL | 944.407 | Sob Consulta | 0% | 0% | 4% | 4% | Sob Consulta | I | Sob Consulta
16949 | Cap 17 - Softstartes | Softstartes | ELSP | CD | 1SFN126103R1000 | TERMINAL SHROUDS#LT750-AL | TERMINAL SHROUDS#LT750-AL | 974.4368 | Sob Consulta | 0% | 0% | 4% | 4% | Sob Consulta | G | 70 Dias
16950 | Cap 17 - Softstartes | Softstartes | ELSP | CM | 1SFA899300R1001 | AB-PROFIBUS-1 | modulo de comunicação para softstarter protocolo AB-PROFIBUS-1 | 7163.1302 | 85176294 | 15% | 18% | 4% | 4% | Importado | C | 30 Dias
16951 | Cap 17 - Softstartes | Softstartes | ELSP | CM | 1SFA899300R1002 | AB-DEVICENET-1 | modulo de comunicação para softstarter protocolo Softstarter modelo, AB-DEVICENET-1 | 7163.1302 | 85176294 | 15% | 18% | 4% | 4% | Importado | C | 30 Dias
16952 | Cap 17 - Softstartes | Softstartes | ELSP | CM | 1SFA899300R1003 | AB-MODBUS-RTU-1 | modulo de comunicação para softstarter protocolo Softstarter modelo, AB-MODBUS-RTU-1 | 7163.1302 | 85176294 | 15% | 18% | 4% | 4% | Importado | C | 30 Dias
16953 | Cap 17 - Softstartes | Softstartes | ELSP | CM | 1SFA899300R1006 | AB-ETHERNET-IP-2 | modulo de comunicação para softstarter protocolo Softstarter modelo, AB-ETHERNET-IP-2 | 10028.8932 | 85176294 | 15% | 18% | 4% | 4% | Importado | G | 70 Dias
16954 | Cap 17 - Softstartes | Softstartes | ELSP | CM | 1SFA899300R1008 | AB-MODBUS-TCP-2 | modulo de comunicação para softstarter protocolo Softstarter modelo, AB-MODBUS-TCP-2 | 10028.8932 | 85369090 | 15% | 18% | 4% | 4% | Importado | G | 70 Dias
16955 | Cap 17 - Softstartes | Softstartes | ELSP | CM | 1SFA899300R1010 | AB-PROFINET-IO-2 | modulo de comunicação para softstarter protocolo Softstarter modelo, AB-PROFINET-IO-2 | 12035.1976 | 85176294 | 15% | 18% | 4% | 4% | Importado | A | 3 dias Utéis
16956 | Cap 17 - Softstartes | Softstartes | ELSP | CH | 1SBV010310R1211 | LS32P10B11 | chave fim de curso modelo LS32P10B11 | 308.7985 | 85365090 | 15% | 18% | 4% | 4% | Importado | F | 60 Dias
16957 | Cap 17 - Softstartes | Softstartes | ELSP | CH | 1SBV010311R1211 | LS32P11B11 | LS32P11B11 | 308.7985 | Sob Consulta | 15% | 18% | 4% | 4% | Sob Consulta | I | Sob Consulta
16958 | Cap 17 - Softstartes | Softstartes | ELSP | CH | 1SBV010313R1211 | LS32P13B11 | chave fim de curso modelo LS32P13B11 | 357.0841 | 85365090 | 15% | 18% | 4% | 4% | Importado | A | 3 dias Utéis
16959 | Cap 17 - Softstartes | Softstartes | ELSP | CH | 1SBV010331R1211 | LS32P31B11 | chave fim de curso modelo LS32P31B11 | 358.4984 | 85365090 | 15% | 18% | 4% | 4% | Importado | A | 3 dias Utéis
16960 | Cap 17 - Softstartes | Softstartes | ELSP | CH | 1SBV010332R1211 | LS32P32B11 | chave fim de curso modelo LS32P32B11 | 349.8962 | Sob Consulta | 15% | 18% | 4% | 4% | Importado | I | Sob Consulta
16961 | Cap 17 - Softstartes | Softstartes | ELSP | CH | 1SBV010341R1211 | LS32P41B11 | chave fim de curso modelo LS32P41B11 | 385.5863 | 85365090 | 15% | 18% | 4% | 4% | Importado | A | 3 dias Utéis
16962 | Cap 17 - Softstartes | Softstartes | ELSP | CH | 1SBV010342R1211 | LS32P42B11 | chave fim de curso modelo LS32P42B11 | 418.1983 | Sob Consulta | 15% | 18% | 4% | 4% | Importado | I | Sob Consulta
16963 | Cap 17 - Softstartes | Softstartes | ELSP | CH | 1SBV010351R1211 | LS32P51B11 | chave fim de curso modelo LS32P51B11 | 406.9006 | 85365090 | 15% | 18% | 4% | 4% | Importado | A | 3 dias Utéis
16964 | Cap 17 - Softstartes | Softstartes | ELSP | CH | 1SBV010352R1211 | LS32P52B11 | chave fim de curso modelo LS32P52B11 | 433.872 | Sob Consulta | 15% | 18% | 4% | 4% | Importado | I | Sob Consulta
16965 | Cap 17 - Softstartes | Softstartes | ELSP | CH | 1SBV010371R1211 | LS32P71B11 | chave fim de curso modelo LS32P71B11 | 406.9006 | 85365090 | 15% | 18% | 4% | 4% | Importado | F | 60 Dias
16966 | Cap 17 - Softstartes | Softstartes | ELSP | CH | 1SBV010372R1211 | LS32P72B11 | chave fim de curso modelo LS32P72B11 | 406.9006 | Sob Consulta | 15% | 18% | 4% | 4% | Importado | I | Sob Consulta
16967 | Cap 17 - Softstartes | Softstartes | ELSP | CH | 1SBV010391R1211 | LS32P91B11 | LS32P91B11 | 372.7412 | Sob Consulta | 15% | 18% | 4% | 4% | Sob Consulta | I | Sob Consulta
16968 | Cap 17 - Softstartes | Softstartes | ELSP | CH | 1SBV010392R1211 | LS32P92B11 | chave fim de curso modelo LS32P92B11 | 372.7412 | 85365090 | 15% | 18% | 4% | 4% | Importado | F | 60 Dias
16969 | Cap 18 - Sinalização e comando | Sinalização e comando | ELSP | CF | 1SFA619100R101_ | CP1-10_-10 | CP1-10_-10 | 70.7338 | Sob Consulta | 15% | 15% | 4% | 4% | Sob Consulta | I | Sob Consulta
16970 | Cap 18 - Sinalização e comando | Sinalização e comando | ELSP | CF | 1SFA619100R102_ | CP1-10_-20 | CP1-10_-20 | 105.841 | Sob Consulta | 15% | 15% | 4% | 4% | Sob Consulta | I | Sob Consulta
16971 | Cap 18 - Sinalização e comando | Sinalização e comando | ELSP | CF | 1SFA619100R104_ | CP1-10_-01 | CP1-10_-01 | 70.7338 | Sob Consulta | 15% | 15% | 4% | 4% | Sob Consulta | I | Sob Consulta
16972 | Cap 18 - Sinalização e comando | Sinalização e comando | ELSP | CF | 1SFA619100R105_ | CP1-10_-02 | CP1-10_-02 | 105.841 | Sob Consulta | 15% | 15% | 4% | 4% | Sob Consulta | I | Sob Consulta
16973 | Cap 18 - Sinalização e comando | Sinalização e comando | ELSP | CF | 1SFA619100R107_ | CP1-10_-11 | CP1-10_-11 | 105.841 | Sob Consulta | 15% | 15% | 4% | 4% | Sob Consulta | I | Sob Consulta
16974 | Cap 18 - Sinalização e comando | Sinalização e comando | ELSP | CF | 1SFA619101R101_ | CP2-10_-10 | CP2-10_-10 | 81.6094 | Sob Consulta | 15% | 15% | 4% | 4% | Sob Consulta | I | Sob Consulta
16975 | Cap 18 - Sinalização e comando | Sinalização e comando | ELSP | CF | 1SFA619101R102_ | CP2-10_-20 | CP2-10_-20 | 116.07 | Sob Consulta | 15% | 15% | 4% | 4% | Sob Consulta | I | Sob Consulta
16976 | Cap 18 - Sinalização e comando | Sinalização e comando | ELSP | CF | 1SFA619101R104_ | CP2-10_-01 | CP2-10_-01 | 81.6094 | Sob Consulta | 15% | 15% | 4% | 4% | Sob Consulta | I | Sob Consulta
16977 | Cap 18 - Sinalização e comando | Sinalização e comando | ELSP | CF | 1SFA619101R105_ | CP2-10_-02 | CP2-10_-02 | 116.07 | Sob Consulta | 15% | 15% | 4% | 4% | Sob Consulta | I | Sob Consulta
16978 | Cap 18 - Sinalização e comando | Sinalização e comando | ELSP | CF | 1SFA619101R107_ | CP2-10_-11 | CP2-10_-11 | 116.07 | Sob Consulta | 15% | 15% | 4% | 4% | Sob Consulta | I | Sob Consulta
16979 | Cap 18 - Sinalização e comando | Sinalização e comando | ELSP | CF | 1SFA619102R101_ | CP3-10_-10 | CP3-10_-10 | 70.7338 | Sob Consulta | 15% | 15% | 4% | 4% | Sob Consulta | I | Sob Consulta
16980 | Cap 18 - Sinalização e comando | Sinalização e comando | ELSP | CF | 1SFA619102R102_ | CP3-10_-20 | CP3-10_-20 | 105.841 | Sob Consulta | 15% | 15% | 4% | 4% | Sob Consulta | I | Sob Consulta
16981 | Cap 18 - Sinalização e comando | Sinalização e comando | ELSP | CF | 1SFA619102R104_ | CP3-10_-01 | CP3-10_-01 | 70.7338 | Sob Consulta | 15% | 15% | 4% | 4% | Sob Consulta | I | Sob Consulta
16982 | Cap 18 - Sinalização e comando | Sinalização e comando | ELSP | CF | 1SFA619102R105_ | CP3-10_-02 | CP3-10_-02 | 105.841 | Sob Consulta | 15% | 15% | 4% | 4% | Sob Consulta | I | Sob Consulta
16983 | Cap 18 - Sinalização e comando | Sinalização e comando | ELSP | CF | 1SFA619102R107_ | CP3-10_-11 | CP3-10_-11 | 105.841 | Sob Consulta | 15% | 15% | 4% | 4% | Sob Consulta | I | Sob Consulta
16984 | Cap 18 - Sinalização e comando | Sinalização e comando | ELSP | CF | 1SFA619103R101_ | CP4-10_-10 | CP4-10_-10 | 81.6094 | Sob Consulta | 15% | 15% | 4% | 4% | Sob Consulta | I | Sob Consulta
16985 | Cap 18 - Sinalização e comando | Sinalização e comando | ELSP | CF | 1SFA619103R102_ | CP4-10_-20 | CP4-10_-20 | 116.07 | Sob Consulta | 15% | 15% | 4% | 4% | Sob Consulta | I | Sob Consulta
16986 | Cap 18 - Sinalização e comando | Sinalização e comando | ELSP | CF | 1SFA619103R104_ | CP4-10_-01 | CP4-10_-01 | 81.6094 | Sob Consulta | 15% | 15% | 4% | 4% | Sob Consulta | I | Sob Consulta
16987 | Cap 18 - Sinalização e comando | Sinalização e comando | ELSP | CF | 1SFA619103R105_ | CP4-10_-02 | CP4-10_-02 | 116.3032 | Sob Consulta | 15% | 15% | 4% | 4% | Sob Consulta | I | Sob Consulta
16988 | Cap 18 - Sinalização e comando | Sinalização e comando | ELSP | CF | 1SFA619103R107_ | CP4-10_-11 | CP4-10_-11 | 116.07 | Sob Consulta | 15% | 15% | 4% | 4% | Sob Consulta | I | Sob Consulta
16989 | Cap 18 - Sinalização e comando | Sinalização e comando | ELSP | CF | 1SFA619100R1112 | CP1-11G-10 | Botão liso de impulso, iluminado com led integrado, Verde contatos auxiliares 1NA | 112.5932 | 85365090 | 15% | 18% | 4% | 4% | Importado | A | 3 dias Utéis
16990 | Cap 18 - Sinalização e comando | Sinalização e comando | ELSP | CF | 1SFA619100R1113 | CP1-11Y-10 | Botão liso de impulso, iluminado com led integrado, Amarelo contatos auxiliares 1NA | 112.5932 | 85365090 | 15% | 18% | 4% | 4% | Importado | A | 3 dias Utéis
16991 | Cap 18 - Sinalização e comando | Sinalização e comando | ELSP | CF | 1SFA619100R1141 | CP1-11R-01 | Botão liso de impulso, iluminado com led integrado, Vermelho contatos auxiliares 1NF | 112.5932 | 85365090 | 15% | 18% | 4% | 4% | Importado | A | 3 dias Utéis
16992 | Cap 18 - Sinalização e comando | Sinalização e comando | ELSP | CF | 1SFA619102R1112 | CP3-11G-10 | Botão saliente de impulso, iluminado com led integrado, Verde contatos auxiliares 1NA | 112.572 | 85365090 | 15% | 18% | 4% | 4% | Importado | H | 80 Dias
16993 | Cap 18 - Sinalização e comando | Sinalização e comando | ELSP | CF | 1SFA619102R1141 | CP3-11R-01 | Botão saliente de impulso, iluminado com led integrado, Vermelho contatos auxiliares 1NF | 112.572 | 85365090 | 15% | 18% | 4% | 4% | Importado | H | 80 Dias
16994 | Cap 18 - Sinalização e comando | Sinalização e comando | ELSP | CF | 1SFA619101R1112 | CP2-11G-10 | Botão liso com retenção, iluminado com led integrado, Verde contatos auxiliares 1NA | 112.5932 | 85365090 | 15% | 18% | 4% | 4% | Importado | A | 3 dias Utéis
16995 | Cap 18 - Sinalização e comando | Sinalização e comando | ELSP | CF | 1SFA619101R1113 | CP2-11Y-10 | Botão liso com retenção, iluminado com led integrado, Amarelo contatos auxiliares 1NA | 112.5932 | 85365090 | 15% | 18% | 4% | 4% | Importado | H | 80 Dias
16996 | Cap 18 - Sinalização e comando | Sinalização e comando | ELSP | CF | 1SFA619103R1112 | CP4-11G-10 | Botão saliente com retenção, iluminado com led integrado, Verde contatos auxiliares 1NA | 112.5932 | 85365090 | 15% | 18% | 4% | 4% | Importado | H | 80 Dias
16997 | Cap 18 - Sinalização e comando | Sinalização e comando | ELSP | CF | 1SFA619103R1141 | CP4-11R-01 | Botão saliente com retenção, iluminado com led integrado, Vermelho contatos auxiliares 1NF | 112.5932 | 85365090 | 15% | 18% | 4% | 4% | Importado | H | 80 Dias
16998 | Cap 18 - Sinalização e comando | Sinalização e comando | ELSP | CF | 1SFA619100R1212 | CP1-12G-10 | Botão liso de impulso, iluminado com led integrado, Verde contatos auxiliares 1NA | 112.5932 | 85365090 | 15% | 18% | 4% | 4% | Importado | H | 80 Dias
16999 | Cap 18 - Sinalização e comando | Sinalização e comando | ELSP | CF | 1SFA619100R1213 | CP1-12Y-10 | Botão liso de impulso, iluminado com led integrado, Amarelo contatos auxiliares 1NA | 112.5932 | 85365090 | 15% | 18% | 4% | 4% | Importado | A | 3 dias Utéis
17000 | Cap 18 - Sinalização e comando | Sinalização e comando | ELSP | CF | 1SFA619100R1241 | CP1-12R-01 | Botão liso de impulso, iluminado com led integrado, Vermelho contatos auxiliares 1NF | 112.5932 | 85365090 | 15% | 18% | 4% | 4% | Importado | H | 80 Dias
17001 | Cap 18 - Sinalização e comando | Sinalização e comando | ELSP | CF | 1SFA619102R1212 | CP3-12G-10 | Botão saliente de impulso, iluminado com led integrado, Verde contatos auxiliares 1NA | 112.5614 | 85365090 | 15% | 18% | 4% | 4% | Importado | C | 30 Dias
17002 | Cap 18 - Sinalização e comando | Sinalização e comando | ELSP | CF | 1SFA619102R1213 | CP3-12Y-10 | Botão saliente de impulso, iluminado com led integrado, Amarelo contatos auxiliares 1NA | 112.5614 | 85365090 | 15% | 18% | 4% | 4% | Importado | C | 30 Dias
17003 | Cap 18 - Sinalização e comando | Sinalização e comando | ELSP | CF | 1SFA619102R1241 | CP3-12R-01 | Botão saliente de impulso, iluminado com led integrado, Vermelho contatos auxiliares 1NF | 112.572 | 85365090 | 15% | 18% | 4% | 4% | Importado | H | 80 Dias
17004 | Cap 18 - Sinalização e comando | Sinalização e comando | ELSP | CF | 1SFA619101R1212 | CP2-12G-10 | Botão liso com retenção, iluminado com led integrado, Verde contatos auxiliares 1NA | 112.572 | Sob Consulta | 15% | 18% | 4% | 4% | Importado | I | Sob Consulta
17005 | Cap 18 - Sinalização e comando | Sinalização e comando | ELSP | CF | 1SFA619101R1213 | CP2-12Y-10 | Botão liso com retenção, iluminado com led integrado, Amarelo contatos auxiliares 1NA | 112.572 | Sob Consulta | 15% | 18% | 4% | 4% | Importado | I | Sob Consulta
17006 | Cap 18 - Sinalização e comando | Sinalização e comando | ELSP | CF | 1SFA619101R1241 | CP2-12R-01 | Botão liso com retenção, iluminado com led integrado, Vermelho contatos auxiliares 1NF | 112.5932 | 85365090 | 15% | 18% | 4% | 4% | Importado | H | 80 Dias
17007 | Cap 18 - Sinalização e comando | Sinalização e comando | ELSP | CF | 1SFA619103R1212 | CP4-12G-10 | Botão saliente com retenção, iluminado com led integrado, Verde contatos auxiliares 1NA | 112.572 | Sob Consulta | 15% | 18% | 4% | 4% | Importado | I | Sob Consulta
17008 | Cap 18 - Sinalização e comando | Sinalização e comando | ELSP | CF | 1SFA619103R1213 | CP4-12Y-10 | Botão saliente com retenção, iluminado com led integrado, Amarelo contatos auxiliares 1NA | 112.572 | Sob Consulta | 15% | 18% | 4% | 4% | Importado | I | Sob Consulta
17009 | Cap 18 - Sinalização e comando | Sinalização e comando | ELSP | CF | 1SFA619103R1241 | CP4-12R-01 | Botão saliente com retenção, iluminado com led integrado, Vermelho contatos auxiliares 1NF | 112.572 | Sob Consulta | 15% | 18% | 4% | 4% | Importado | I | Sob Consulta
17010 | Cap 18 - Sinalização e comando | Sinalização e comando | ELSP | CF | 1SFA619100R1312 | CP1-13G-10 | Botão liso de impulso, iluminado com led integrado, Verde contatos auxiliares 1NA | 112.5932 | 85365090 | 15% | 18% | 4% | 4% | Importado | A | 3 dias Utéis
17011 | Cap 18 - Sinalização e comando | Sinalização e comando | ELSP | CF | 1SFA619100R1313 | CP1-13Y-10 | Botão liso de impulso, iluminado com led integrado, Amarelo contatos auxiliares 1NA | 112.572 | 85365090 | 15% | 18% | 4% | 4% | Importado | H | 80 Dias
17012 | Cap 18 - Sinalização e comando | Sinalização e comando | ELSP | CF | 1SFA619100R1341 | CP1-13R-01 | Botão liso de impulso, iluminado com led integrado, Vermelho contatos auxiliares 1NF | 112.5932 | 85365090 | 15% | 18% | 4% | 4% | Importado | A | 3 dias Utéis
17013 | Cap 18 - Sinalização e comando | Sinalização e comando | ELSP | CF | 1SFA619102R1312 | CP3-13G-10 | Botão saliente de impulso, iluminado com led integrado, Verde contatos auxiliares 1NA | 112.572 | 85365090 | 15% | 18% | 4% | 4% | Importado | H | 80 Dias
17014 | Cap 18 - Sinalização e comando | Sinalização e comando | ELSP | CF | 1SFA619102R1341 | CP3-13R-01 | Botão saliente de impulso, iluminado com led integrado, Vermelho contatos auxiliares 1NF | 112.572 | Sob Consulta | 15% | 18% | 4% | 4% | Importado | I | Sob Consulta
17015 | Cap 18 - Sinalização e comando | Sinalização e comando | ELSP | CF | 1SFA619101R1312 | CP2-13G-10 | Botão liso com retenção, iluminado com led integrado, Verde contatos auxiliares 1NA | 112.5932 | 85365090 | 15% | 18% | 4% | 4% | Importado | A | 3 dias Utéis
17016 | Cap 18 - Sinalização e comando | Sinalização e comando | ELSP | CF | 1SFA619101R1313 | CP2-13Y-10 | Botão liso com retenção, iluminado com led integrado, Amarelo contatos auxiliares 1NA | 112.5932 | 85365090 | 15% | 18% | 4% | 4% | Importado | H | 80 Dias
17017 | Cap 18 - Sinalização e comando | Sinalização e comando | ELSP | CF | 1SFA619101R1341 | CP2-13R-01 | Botão liso com retenção, iluminado com led integrado, Vermelho contatos auxiliares 1NF | 112.572 | 85365090 | 15% | 18% | 4% | 4% | Importado | H | 80 Dias
17018 | Cap 18 - Sinalização e comando | Sinalização e comando | ELSP | CF | 1SFA619103R1312 | CP4-13G-10 | Botão saliente com retenção, iluminado com led integrado, Verde contatos auxiliares 1NA | 112.5932 | 85365090 | 15% | 18% | 4% | 4% | Importado | H | 80 Dias
17019 | Cap 18 - Sinalização e comando | Sinalização e comando | ELSP | CF | 1SFA619103R1313 | CP4-13Y-10 | Botão saliente com retenção, iluminado com led integrado, Amarelo contatos auxiliares 1NA | 112.572 | Sob Consulta | 15% | 18% | 4% | 4% | Importado | I | Sob Consulta
17020 | Cap 18 - Sinalização e comando | Sinalização e comando | ELSP | CF | 1SFA619103R1341 | CP4-13R-01 | Botão saliente com retenção, iluminado com led integrado, Vermelho contatos auxiliares 1NF | 112.572 | 85365090 | 15% | 18% | 4% | 4% | Importado | H | 80 Dias
17021 | Cap 18 - Sinalização e comando | Sinalização e comando | ELSP | CF | 1SFA619126R1071 | CPM3-10R-11 | Botão cogumelo, 40mm Vermelho contatos auxiliares 1NA + 1NF | 147.817 | 85365090 | 15% | 18% | 4% | 4% | Importado | A | 3 dias Utéis
17022 | Cap 18 - Sinalização e comando | Sinalização e comando | ELSP | CF | 1SFA619126R1072 | CPM3-10G-11 | Botão cogumelo, 40mm Verde contatos auxiliares 1NA + 1NF | 147.817 | 85365090 | 15% | 18% | 4% | 4% | Importado | H | 80 Dias
17023 | Cap 18 - Sinalização e comando | Sinalização e comando | ELSP | CF | 1SFA619126R1073 | CPM3-10Y-11 | Botão cogumelo, 40mm Amarelo contatos auxiliares 1NA + 1NF | 147.817 | 85365090 | 15% | 18% | 4% | 4% | Importado | H | 80 Dias
17024 | Cap 18 - Sinalização e comando | Sinalização e comando | ELSP | CF | 1SFA619126R1074 | CPM3-10L-11 | Botão cogumelo, 40 mm Azul contatos auxiliares 1NA + 1NF | 147.9336 | 85365090 | 15% | 18% | 4% | 4% | Importado | H | 80 Dias
17025 | Cap 18 - Sinalização e comando | Sinalização e comando | ELSP | CF | 1SFA619105R1021 | CP6-10R-20 | Botão aplicação pesada CP6-10R-20 | 215.763 | 85365090 | 15% | 18% | 4% | 4% | Importado | H | 80 Dias
17026 | Cap 18 - Sinalização e comando | Sinalização e comando | ELSP | CF | 1SFA619105R1022 | CP6-10G-20 | Botão aplicação pesadaCP6-10G-20 | 215.763 | 85365090 | 15% | 18% | 4% | 4% | Importado | H | 80 Dias
17027 | Cap 18 - Sinalização e comando | Sinalização e comando | ELSP | CF | 1SFA619105R1026 | CP6-10B-20 | Botão aplicação pesadaCP6-10B-20 | 215.7736 | 85365090 | 15% | 18% | 4% | 4% | Importado | H | 80 Dias
17028 | Cap 18 - Sinalização e comando | Sinalização e comando | ELSP | CF | 1SFA619105R1051 | CP6-10R-02 | Botão aplicação pesadaCP6-10R-02 | 215.763 | 85365090 | 15% | 18% | 4% | 4% | Importado | H | 80 Dias
17029 | Cap 18 - Sinalização e comando | Sinalização e comando | ELSP | CF | 1SFA619105R1052 | CP6-10G-02 | Botão aplicação pesadaCP6-10G-02 | 215.763 | 85365090 | 15% | 18% | 4% | 4% | Importado | H | 80 Dias
17030 | Cap 18 - Sinalização e comando | Sinalização e comando | ELSP | CF | 1SFA619105R1056 | CP6-10B-02 | PUSHBUTTON#CP6-10B-02 | 215.763 | Sob Consulta | 15% | 18% | 4% | 4% | Sob Consulta | I | Sob Consulta
17031 | Cap 18 - Sinalização e comando | Sinalização e comando | ELSP | CF | 1SFA619105R1071 | CP6-10R-11 | Botão aplicação pesadaCP6-10R-11 | 215.763 | 85365090 | 15% | 18% | 4% | 4% | Importado | H | 80 Dias
17032 | Cap 18 - Sinalização e comando | Sinalização e comando | ELSP | CF | 1SFA619105R1072 | CP6-10G-11 | Botão aplicação pesadaCP6-10G-11 | 215.7736 | 85365090 | 15% | 18% | 4% | 4% | Importado | H | 80 Dias
17033 | Cap 18 - Sinalização e comando | Sinalização e comando | ELSP | CF | 1SFA619105R1076 | CP6-10B-11 | Botão aplicação pesadaCP6-10B-11 | 215.763 | 85365090 | 15% | 18% | 4% | 4% | Importado | H | 80 Dias
17034 | Cap 18 - Sinalização e comando | Sinalização e comando | ELSP | CF | 1SFA619500R1041 | CE3T-10R-01 | Botão de emergência para parada de máquinas com Retenção, desarme rotativo, diâmetro de aperto 30 mm contatos auxiliares 1 NF | 129.0232 | 85365090 | 15% | 18% | 4% | 4% | Importado | A | 3 dias Utéis
17035 | Cap 18 - Sinalização e comando | Sinalização e comando | ELSP | CF | 1SFA619500R1021 | CE3T-10R-20 | Com retenção, desarme rotativo, diâmetro de aperto 30 mm CE3T-10R-20 | 164.565 | 85365090 | 15% | 18% | 4% | 4% | Importado | H | 80 Dias
17036 | Cap 18 - Sinalização e comando | Sinalização e comando | ELSP | CF | 1SFA619500R1051 | CE3T-10R-02 | Botão de emergência para parada de máquinas com Retenção, desarme rotativo, diâmetro de aperto 30 mm contatos auxiliares 2 NF | 164.565 | 85365090 | 15% | 18% | 4% | 4% | Importado | A | 3 dias Utéis
17037 | Cap 18 - Sinalização e comando | Sinalização e comando | ELSP | CF | 1SFA619500R1071 | CE3T-10R-11 | Red E-Stop Twistφ30mm#CE3T-10R-11 | 164.565 | Sob Consulta | 15% | 18% | 4% | 4% | Sob Consulta | I | Sob Consulta
17038 | Cap 18 - Sinalização e comando | Sinalização e comando | ELSP | CF | 1SFA619501R1051 | CE3P-10R-02 | Botão de emergência para parada de máquinas com Retenção, desarme empurrar-puxar, diâmetro de aperto 30 mm contatos auxiliares 2 NF | 164.565 | 85365090 | 15% | 18% | 4% | 4% | Importado | H | 80 Dias
17039 | Cap 18 - Sinalização e comando | Sinalização e comando | ELSP | CF | 1SFA619501R1071 | CE3P-10R-11 | Botão de emergência para parada de máquinas com Retenção, desarme empurrar-puxar, diâmetro de aperto 30 mm contatos auxiliares 1 NA + 1 NF | 164.565 | 85365090 | 15% | 18% | 4% | 4% | Importado | H | 80 Dias
17040 | Cap 18 - Sinalização e comando | Sinalização e comando | ELSP | CF | 1SFA619502R1051 | CE3K1-10R-02 | Botão de emergência para parada de máquinas com Retenção e chave, diâmetro de aperto 30 mm contatos auxiliares 2 NF | 228.006 | 85365090 | 15% | 18% | 4% | 4% | Importado | H | 80 Dias
17041 | Cap 18 - Sinalização e comando | Sinalização e comando | ELSP | CF | 1SFA619502R1071 | CE3K1-10R-11 | Botão de emergência para parada de máquinas com Retenção e chave, diâmetro de aperto 30 mm contatos auxiliares 1 NA + 1 NF | 228.006 | 85365090 | 15% | 18% | 4% | 4% | Importado | H | 80 Dias
17042 | Cap 18 - Sinalização e comando | Sinalização e comando | ELSP | CF | 1SFA619550R1041 | CE4T-10R-01 | Botão de emergência para parada de máquinas com Retenção, desarme rotativo, diâmetro de aperto 40 mm contatos auxiliares 1 NF | 129.0232 | 85365090 | 15% | 18% | 4% | 4% | Importado | A | 3 dias Utéis
17043 | Cap 18 - Sinalização e comando | Sinalização e comando | ELSP | CF | 1SFA619550R1021 | CE4T-10R-20 | Com retenção, desarme rotativo, diâmetro de aperto 40mm#CE4T-10R-20 | 164.565 | 85365090 | 15% | 18% | 4% | 4% | Importado | H | 80 Dias
17044 | Cap 18 - Sinalização e comando | Sinalização e comando | ELSP | CF | 1SFA619550R1051 | CE4T-10R-02 | Botão de emergência para parada de máquinas com Retenção, desarme rotativo, diâmetro de aperto 40 mm contatos auxiliares 2 NF | 164.565 | 85365090 | 15% | 18% | 4% | 4% | Importado | A | 3 dias Utéis
17045 | Cap 18 - Sinalização e comando | Sinalização e comando | ELSP | CF | 1SFA619550R1071 | CE4T-10R-11 | Emergency Stop#CE4T-10R-11 | 164.565 | Sob Consulta | 15% | 18% | 4% | 4% | Sob Consulta | I | Sob Consulta
17046 | Cap 18 - Sinalização e comando | Sinalização e comando | ELSP | CF | 1SFA619551R1051 | CE4P-10R-02 | Botão de emergência para parada de máquinas com Retenção, desarme empurrar-puxar, diâmetro de aperto 40 mm contatos auxiliares 2 NF | 164.565 | 85365090 | 15% | 18% | 4% | 4% | Importado | A | 3 dias Utéis
17047 | Cap 18 - Sinalização e comando | Sinalização e comando | ELSP | CF | 1SFA619551R1071 | CE4P-10R-11 | Botão de emergência para parada de máquinas com Retenção, desarme empurrar-puxar, diâmetro de aperto 40 mm contatos auxiliares 1 NA + 1 NF | 164.565 | 85365090 | 15% | 18% | 4% | 4% | Importado | H | 80 Dias
17048 | Cap 18 - Sinalização e comando | Sinalização e comando | ELSP | CF | 1SFA619552R1051 | CE4K1-10R-02 | Botão de emergência para parada de máquinas com Retenção e chave, diâmetro de aperto 40 mm contatos auxiliares 2 NF | 228.006 | 85365090 | 15% | 18% | 4% | 4% | Importado | A | 3 dias Utéis
17049 | Cap 18 - Sinalização e comando | Sinalização e comando | ELSP | CF | 1SFA619552R1071 | CE4K1-10R-11 | Botão de emergência para parada de máquinas com Retenção e chave, diâmetro de aperto 40 mm contatos auxiliares 1 NA + 1 NF | 228.006 | 85365090 | 15% | 18% | 4% | 4% | Importado | A | 3 dias Utéis
17050 | Cap 18 - Sinalização e comando | Sinalização e comando | ELSP | CF | 1SFA619500R1076 | CE3T-10B-11 | Botão de emergência vermelho com retenção, desarme rotativo, diâmetro de aperto 30 mm contatos auxiliares 1 NA + 1 NF | 162.074 | 85365090 | 15% | 18% | 4% | 4% | Importado | H | 80 Dias
17051 | Cap 18 - Sinalização e comando | Sinalização e comando | ELSP | CF | 1SFA619501R1076 | CE3P-10B-11 | Com retenção, desarme empurrar-puxar, diâmetro de aperto 30 mm contatos auxiliares 1 NA + 1 NF | 164.7664 | Sob Consulta | 15% | 18% | 4% | 4% | Importado | I | Sob Consulta
17052 | Cap 18 - Sinalização e comando | Sinalização e comando | ELSP | CF | 1SFA619502R1076 | CE3K1-10B-11 | Botão de emergência vermelho com retenção e chave, diâmetro de aperto 30 mm contatos auxiliares 1 NA + 1 NF | 224.349 | 85365090 | 15% | 18% | 4% | 4% | Importado | H | 80 Dias
17053 | Cap 18 - Sinalização e comando | Sinalização e comando | ELSP | CF | 1SFA619550R1076 | CE4T-10B-11 | Botão de emergência vermelho com retenção, desarme rotativo, diâmetro de aperto 40 mm contatos auxiliares 1 NA + 1 NF | 162.0634 | 85365090 | 15% | 18% | 4% | 4% | Importado | H | 80 Dias
17054 | Cap 18 - Sinalização e comando | Sinalização e comando | ELSP | CF | 1SFA619551R1076 | CE4P-10B-11 | Botão de emergência para parada de máquinas com Retenção, desarme empurrar-puxar, diâmetro de aperto 40 mm contatos auxiliares 1 NA + 1 NF | 162.074 | 85365090 | 15% | 18% | 4% | 4% | Importado | H | 80 Dias
17055 | Cap 18 - Sinalização e comando | Sinalização e comando | ELSP | CF | 1SFA619552R1076 | CE4K1-10B-11 | Botão de emergência para parada de máquinas com Retenção e chave, diâmetro de aperto 40 mm contatos auxiliares 1 NA + 1 NF | 224.349 | 85365090 | 15% | 18% | 4% | 4% | Importado | H | 80 Dias
17056 | Cap 18 - Sinalização e comando | Sinalização e comando | ELSP | CF | 1SFA619200R101_ | C2SS1 - 10 _-10 | C2SS1 - 10 _-10 | 110.4944 | Sob Consulta | 15% | 15% | 4% | 4% | Sob Consulta | I | Sob Consulta
17057 | Cap 18 - Sinalização e comando | Sinalização e comando | ELSP | CF | 1SFA619200R102_ | C2SS1 - 10 _-20 | C2SS1 - 10 _-20 | 146.3754 | Sob Consulta | 15% | 15% | 4% | 4% | Sob Consulta | I | Sob Consulta
17058 | Cap 18 - Sinalização e comando | Sinalização e comando | ELSP | CF | 1SFA619200R104_ | C2SS1 - 10 _-01 | C2SS1 - 10 _-01 | 110.6852 | Sob Consulta | 15% | 15% | 4% | 4% | Sob Consulta | I | Sob Consulta
17059 | Cap 18 - Sinalização e comando | Sinalização e comando | ELSP | CF | 1SFA619200R105_ | C2SS1 - 10 _-02 | C2SS1 - 10 _-02 | 146.3754 | Sob Consulta | 15% | 15% | 4% | 4% | Sob Consulta | I | Sob Consulta
17060 | Cap 18 - Sinalização e comando | Sinalização e comando | ELSP | CF | 1SFA619200R107_ | C2SS1 - 10 _-11 | C2SS1 - 10 _-11 | 146.3754 | Sob Consulta | 15% | 15% | 4% | 4% | Sob Consulta | I | Sob Consulta
17061 | Cap 18 - Sinalização e comando | Sinalização e comando | ELSP | CF | 1SFA619201R101_ | C2SS2 - 10 _-10 | C2SS2 - 10 _-10 | 110.4944 | Sob Consulta | 15% | 15% | 4% | 4% | Sob Consulta | I | Sob Consulta
17062 | Cap 18 - Sinalização e comando | Sinalização e comando | ELSP | CF | 1SFA619201R102_ | C2SS2 - 10 _-20 | C2SS2 - 10 _-20 | 146.4072 | Sob Consulta | 15% | 15% | 4% | 4% | Sob Consulta | I | Sob Consulta
17063 | Cap 18 - Sinalização e comando | Sinalização e comando | ELSP | CF | 1SFA619201R104_ | C2SS2 - 10 _-01 | C2SS2 - 10 _-01 | 110.6852 | Sob Consulta | 15% | 15% | 4% | 4% | Sob Consulta | I | Sob Consulta
17064 | Cap 18 - Sinalização e comando | Sinalização e comando | ELSP | CF | 1SFA619201R105_ | C2SS2 - 10 _-02 | C2SS2 - 10 _-02 | 146.3754 | Sob Consulta | 15% | 15% | 4% | 4% | Sob Consulta | I | Sob Consulta
17065 | Cap 18 - Sinalização e comando | Sinalização e comando | ELSP | CF | 1SFA619201R107_ | C2SS2 - 10 _-11 | C2SS2 - 10 _-11 | 146.3754 | Sob Consulta | 15% | 15% | 4% | 4% | Sob Consulta | I | Sob Consulta
17066 | Cap 18 - Sinalização e comando | Sinalização e comando | ELSP | CF | 1SFA619202R101_ | C2SS3 - 10 _-10 | C2SS3 - 10 _-10 | 110.6852 | Sob Consulta | 15% | 15% | 4% | 4% | Sob Consulta | I | Sob Consulta
17067 | Cap 18 - Sinalização e comando | Sinalização e comando | ELSP | CF | 1SFA619202R102_ | C2SS3 - 10 _-20 | C2SS3 - 10 _-20 | 146.4072 | Sob Consulta | 15% | 15% | 4% | 4% | Sob Consulta | I | Sob Consulta
17068 | Cap 18 - Sinalização e comando | Sinalização e comando | ELSP | CF | 1SFA619202R104_ | C2SS3 - 10 _-01 | C2SS3 - 10 _-01 | 110.5156 | Sob Consulta | 15% | 15% | 4% | 4% | Sob Consulta | I | Sob Consulta
17069 | Cap 18 - Sinalização e comando | Sinalização e comando | ELSP | CF | 1SFA619202R105_ | C2SS3 - 10 _-02 | C2SS3 - 10 _-02 | 146.3754 | Sob Consulta | 15% | 15% | 4% | 4% | Sob Consulta | I | Sob Consulta
17070 | Cap 18 - Sinalização e comando | Sinalização e comando | ELSP | CF | 1SFA619202R107_ | C2SS3 - 10 _-11 | C2SS3 - 10 _-11 | 146.4072 | Sob Consulta | 15% | 15% | 4% | 4% | Sob Consulta | I | Sob Consulta
17071 | Cap 18 - Sinalização e comando | Sinalização e comando | ELSP | CF | 1SFA619210R102_ | C3SS1 - 10 _-20 | C3SS1 - 10 _-20 | 151.8344 | Sob Consulta | 15% | 15% | 4% | 4% | Sob Consulta | I | Sob Consulta
17072 | Cap 18 - Sinalização e comando | Sinalização e comando | ELSP | CF | 1SFA619210R105_ | C3SS1 - 10 _-02 | C3SS1 - 10 _-02 | 151.8344 | Sob Consulta | 15% | 15% | 4% | 4% | Sob Consulta | I | Sob Consulta
17073 | Cap 18 - Sinalização e comando | Sinalização e comando | ELSP | CF | 1SFA619210R107_ | C3SS1 - 10 _-11 | C3SS1 - 10 _-11 | 151.8344 | Sob Consulta | 15% | 15% | 4% | 4% | Sob Consulta | I | Sob Consulta
17074 | Cap 18 - Sinalização e comando | Sinalização e comando | ELSP | CF | 1SFA619211R102_ | C3SS2 - 10 _-20 | C3SS2 - 10 _-20 | 152.0146 | Sob Consulta | 15% | 15% | 4% | 4% | Sob Consulta | I | Sob Consulta
17075 | Cap 18 - Sinalização e comando | Sinalização e comando | ELSP | CF | 1SFA619211R105_ | C3SS2 - 10 _-02 | C3SS2 - 10 _-02 | 152.0146 | Sob Consulta | 15% | 15% | 4% | 4% | Sob Consulta | I | Sob Consulta
17076 | Cap 18 - Sinalização e comando | Sinalização e comando | ELSP | CF | 1SFA619211R107_ | C3SS2 - 10 _-11 | C3SS2 - 10 _-11 | 151.8344 | Sob Consulta | 15% | 15% | 4% | 4% | Sob Consulta | I | Sob Consulta
17077 | Cap 18 - Sinalização e comando | Sinalização e comando | ELSP | CF | 1SFA619212R102_ | C3SS3 - 10 _-20 | C3SS3 - 10 _-20 | 152.0146 | Sob Consulta | 15% | 15% | 4% | 4% | Sob Consulta | I | Sob Consulta
17078 | Cap 18 - Sinalização e comando | Sinalização e comando | ELSP | CF | 1SFA619212R105_ | C3SS3 - 10 _-02 | C3SS3 - 10 _-02 | 152.0146 | Sob Consulta | 15% | 15% | 4% | 4% | Sob Consulta | I | Sob Consulta
17079 | Cap 18 - Sinalização e comando | Sinalização e comando | ELSP | CF | 1SFA619212R107_ | C3SS3 - 10 _-11 | C3SS3 - 10 _-11 | 152.0146 | Sob Consulta | 15% | 15% | 4% | 4% | Sob Consulta | I | Sob Consulta
17080 | Cap 18 - Sinalização e comando | Sinalização e comando | ELSP | CF | 1SFA619216R102_ | C3SS7 - 10 _-20 | C3SS7 - 10 _-20 | 152.0146 | Sob Consulta | 15% | 15% | 4% | 4% | Sob Consulta | I | Sob Consulta
17081 | Cap 18 - Sinalização e comando | Sinalização e comando | ELSP | CF | 1SFA619216R105_ | C3SS7 - 10 _-02 | C3SS7 - 10 _-02 | 152.0146 | Sob Consulta | 15% | 15% | 4% | 4% | Sob Consulta | I | Sob Consulta
17082 | Cap 18 - Sinalização e comando | Sinalização e comando | ELSP | CF | 1SFA619216R107_ | C3SS7 - 10 _-11 | C3SS7 - 10 _-11 | 152.0146 | Sob Consulta | 15% | 15% | 4% | 4% | Sob Consulta | I | Sob Consulta
17083 | Cap 18 - Sinalização e comando | Sinalização e comando | ELSP | CF | 1SFA619402R1001 | CL - 100 R | Sinaleiro sem LED CL-100R | 57.505 | 85318000 | 15% | 18% | 4% | 4% | Importado | A | 3 dias Utéis
17084 | Cap 18 - Sinalização e comando | Sinalização e comando | ELSP | CF | 1SFA619402R1002 | CL - 100 G | Sinaleiro sem LED CL-100G | 57.505 | 85318000 | 15% | 18% | 4% | 4% | Importado | H | 80 Dias
17085 | Cap 18 - Sinalização e comando | Sinalização e comando | ELSP | CF | 1SFA619402R1003 | CL - 100 Y | Sinaleiro sem LED CL-100Y | 57.5156 | 85318000 | 15% | 18% | 4% | 4% | Importado | H | 80 Dias
17086 | Cap 18 - Sinalização e comando | Sinalização e comando | ELSP | CF | 1SFA619402R1004 | CL - 100 L | Sinaleiro sem LED CL-100L | 57.5156 | 85318000 | 15% | 18% | 4% | 4% | Importado | H | 80 Dias
17087 | Cap 18 - Sinalização e comando | Sinalização e comando | ELSP | CF | 1SFA619402R1005 | CL - 100 W | Sinaleiro sem LED CL-100W | 57.5156 | 85318000 | 15% | 18% | 4% | 4% | Importado | H | 80 Dias
17088 | Cap 18 - Sinalização e comando | Sinalização e comando | ELSP | CF | 1SFA619402R1008 | CL - 100 C | Sinaleiro sem LED CL-100C | 57.5156 | 85318000 | 15% | 18% | 4% | 4% | Importado | H | 80 Dias
17089 | Cap 18 - Sinalização e comando | Sinalização e comando | ELSP | CF | 1SFA619403R5061 | CL2-506R | Sinalizador Comando Compacto Vermelho 22 mm c/LED Integrado 6,3 VccSinalizacao Visual CL2-506R | 92.379 | 85318000 | 15% | 18% | 4% | 4% | Importado | H | 80 Dias
17090 | Cap 18 - Sinalização e comando | Sinalização e comando | ELSP | CF | 1SFA619403R5062 | CL2-506G | Sinalizador Comando Compacto Verde 22 mm c/LED Integrado 6,3 VccSinalizacao Visual CL2-506G | 92.379 | 85318000 | 15% | 18% | 4% | 4% | Importado | H | 80 Dias
17091 | Cap 18 - Sinalização e comando | Sinalização e comando | ELSP | CF | 1SFA619403R5063 | CL2-506Y | Pilot Light#CL2-506Y#6.3V d.c. | 92.379 | Sob Consulta | 15% | 18% | 4% | 4% | Sob Consulta | I | Sob Consulta
17092 | Cap 18 - Sinalização e comando | Sinalização e comando | ELSP | CF | 1SFA619403R5064 | CL2-506L | Sinalizador Comando Compacto Azul 22 mm c/LED Integrado 6,3 VccSinalizacao Visual CL2-506L | 92.379 | 85318000 | 15% | 18% | 4% | 4% | Importado | H | 80 Dias
17093 | Cap 18 - Sinalização e comando | Sinalização e comando | ELSP | CF | 1SFA619403R5068 | CL2-506C | Sinalizador Comando Compacto Branco 22 mm c/LED Integrado 6,3 VccSinalizacao Visual CL2-506C | 92.379 | 85318000 | 15% | 18% | 4% | 4% | Importado | H | 80 Dias
17094 | Cap 18 - Sinalização e comando | Sinalização e comando | ELSP | CF | 1SFA619403R5011 | CL2-501R | Sinaleiro compacto com Led integrado - Vermelha tensão 12 Vc.a./Vc.c. | 92.379 | 85318000 | 15% | 18% | 4% | 4% | Importado | A | 3 dias Utéis
17095 | Cap 18 - Sinalização e comando | Sinalização e comando | ELSP | CF | 1SFA619403R5012 | CL2-501G | Sinaleiro compacto com Led integrado - Verde tensão 12 Vc.a./Vc.c. | 92.379 | 85318000 | 15% | 18% | 4% | 4% | Importado | H | 80 Dias
17096 | Cap 18 - Sinalização e comando | Sinalização e comando | ELSP | CF | 1SFA619403R5013 | CL2-501Y | Sinalizador Comando Compacto Amarelo 22 mm c/LED Integrado 12 VSinalizacao Visual CL2-501Y | 92.379 | 85318000 | 15% | 18% | 4% | 4% | Importado | H | 80 Dias
17097 | Cap 18 - Sinalização e comando | Sinalização e comando | ELSP | CF | 1SFA619403R5014 | CL2-501L | Pilot Light#CL2-501L#12V d.c. | 92.379 | Sob Consulta | 15% | 18% | 4% | 4% | Sob Consulta | I | Sob Consulta
17098 | Cap 18 - Sinalização e comando | Sinalização e comando | ELSP | CF | 1SFA619403R5018 | CL2-501C | Sinalizador Comando Compacto Branco 22 mm c/LED Integrado 12 VccSinalizacao Visual CL2-501C | 92.379 | 85318000 | 15% | 18% | 4% | 4% | Importado | H | 80 Dias
17099 | Cap 18 - Sinalização e comando | Sinalização e comando | ELSP | CF | 1SFA619403R5021 | CL2-502R | Sinaleiro compacto com Led integrado - Vermelha tensão 24 Vc.a./Vc.c. | 92.379 | 85318000 | 15% | 18% | 4% | 4% | Importado | A | 3 dias Utéis
17100 | Cap 18 - Sinalização e comando | Sinalização e comando | ELSP | CF | 1SFA619403R5022 | CL2-502G | Sinaleiro compacto com Led integrado - Verde tensão 24 Vc.a./Vc.c. | 92.379 | 85318000 | 15% | 18% | 4% | 4% | Importado | A | 3 dias Utéis
17101 | Cap 18 - Sinalização e comando | Sinalização e comando | ELSP | CF | 1SFA619403R5023 | CL2-502Y | Sinaleiro compacto com Led integrado - Amarela tensão 24 Vc.a./Vc.c. | 92.379 | 85318000 | 15% | 18% | 4% | 4% | Importado | A | 3 dias Utéis
17102 | Cap 18 - Sinalização e comando | Sinalização e comando | ELSP | CF | 1SFA619403R5024 | CL2-502L | Sinaleiro compacto com Led integrado - Azul tensão 24 Vc.a./Vc.c. | 92.379 | 85318000 | 15% | 18% | 4% | 4% | Importado | A | 3 dias Utéis
17103 | Cap 18 - Sinalização e comando | Sinalização e comando | ELSP | CF | 1SFA619403R5028 | CL2-502C | Sinalizador Comando Compacto Branco 22 mm c/LED Integrado 24 Vca/ccSinalizacao Visual CL2-502C | 92.379 | 85318000 | 15% | 18% | 4% | 4% | Importado | A | 3 dias Utéis
17104 | Cap 18 - Sinalização e comando | Sinalização e comando | ELSP | CF | 1SFA619403R5071 | CL2-507R | Sinalizador Comando Compacto Vermelho 22 mm c/LED Integrado 48-60 Vca/ccSinalizacao Visual CL2-507R | 92.379 | 85318000 | 15% | 18% | 4% | 4% | Importado | A | 3 dias Utéis
17105 | Cap 18 - Sinalização e comando | Sinalização e comando | ELSP | CF | 1SFA619403R5072 | CL2-507G | Sinalizador Comando Compacto Verde 22 mm c/LED Integrado 48-60 Vca/ccSinalizacao Visual CL2-507G | 92.379 | 85318000 | 15% | 18% | 4% | 4% | Importado | A | 3 dias Utéis
17106 | Cap 18 - Sinalização e comando | Sinalização e comando | ELSP | CF | 1SFA619403R5073 | CL2-507Y | Sinalizador Comando Compacto Amarelo 22 mm c/LED Integrado 48-60 Vca/ccSinalizacao Visual CL2-507Y | 92.379 | 85318000 | 15% | 18% | 4% | 4% | Importado | A | 3 dias Utéis
17107 | Cap 18 - Sinalização e comando | Sinalização e comando | ELSP | CF | 1SFA619403R5074 | CL2-507L | Sinalizador Comando Compacto Azul 22 mm c/LED Integrado 48-60 Vca/ccSinalizacao Visual CL2-507L | 92.379 | 85318000 | 15% | 18% | 4% | 4% | Importado | H | 80 Dias
17108 | Cap 18 - Sinalização e comando | Sinalização e comando | ELSP | CF | 1SFA619403R5078 | CL2-507C | Sinalizador Comando Compacto Branco 22 mm c/LED Integrado 48-60 Vca/ccSinalizacao Visual CL2-507C | 92.379 | 85318000 | 15% | 18% | 4% | 4% | Importado | A | 3 dias Utéis
17109 | Cap 18 - Sinalização e comando | Sinalização e comando | ELSP | CF | 1SFA619403R5131 | CL2-513R | Sinaleiro compacto com Led integrado - Vermelha tensão 110-130 Vc.a. | 92.379 | 85318000 | 15% | 18% | 4% | 4% | Importado | A | 3 dias Utéis
17110 | Cap 18 - Sinalização e comando | Sinalização e comando | ELSP | CF | 1SFA619403R5132 | CL2-513G | Sinaleiro compacto com Led integrado - Verde tensão 110-130 Vc.a. | 92.379 | 85318000 | 15% | 18% | 4% | 4% | Importado | A | 3 dias Utéis
17111 | Cap 18 - Sinalização e comando | Sinalização e comando | ELSP | CF | 1SFA619403R5133 | CL2-513Y | Sinaleiro compacto com Led integrado - Amarela tensão 110-130 Vc.a. | 92.379 | 85318000 | 15% | 18% | 4% | 4% | Importado | A | 3 dias Utéis
17112 | Cap 18 - Sinalização e comando | Sinalização e comando | ELSP | CF | 1SFA619403R5134 | CL2-513L | Sinaleiro compacto com Led integrado - Azul tensão 110-130 Vc.a. | 92.379 | 85318000 | 15% | 18% | 4% | 4% | Importado | A | 3 dias Utéis
17113 | Cap 18 - Sinalização e comando | Sinalização e comando | ELSP | CF | 1SFA619403R5138 | CL2-513C | Sinaleiro compacto com Led integrado - Branco tensão 110-130 Vc.a. | 92.379 | 85318000 | 15% | 18% | 4% | 4% | Importado | A | 3 dias Utéis
17114 | Cap 18 - Sinalização e comando | Sinalização e comando | ELSP | CF | 1SFA619403R5151 | CL2-515R | Sinaleiro compacto com Led integrado - Vermelha tensão 110-130 Vc.c. | 92.379 | 85318000 | 15% | 18% | 4% | 4% | Importado | A | 3 dias Utéis
17115 | Cap 18 - Sinalização e comando | Sinalização e comando | ELSP | CF | 1SFA619403R5152 | CL2-515G | Sinaleiro compacto com Led integrado - Verde tensão 110-130 Vc.c. | 92.379 | 85318000 | 15% | 18% | 4% | 4% | Importado | A | 3 dias Utéis
17116 | Cap 18 - Sinalização e comando | Sinalização e comando | ELSP | CF | 1SFA619403R5153 | CL2-515Y | Sinaleiro compacto com Led integrado - Amarela tensão 110-130 Vc.c. | 92.379 | 85318000 | 15% | 18% | 4% | 4% | Importado | A | 3 dias Utéis
17117 | Cap 18 - Sinalização e comando | Sinalização e comando | ELSP | CF | 1SFA619403R5154 | CL2-515L | Sinalizador Comando Compacto Azul 22 mm c/LED Integrado 110-130 VccSinalizacao Visual CL2-515L | 92.379 | 85318000 | 15% | 18% | 4% | 4% | Importado | A | 3 dias Utéis
17118 | Cap 18 - Sinalização e comando | Sinalização e comando | ELSP | CF | 1SFA619403R5158 | CL2-515C | Sinaleiro compacto com Led integrado - Branco Tensão 48 a 60 VAC/VDC | 92.379 | 85318000 | 15% | 18% | 4% | 4% | Importado | A | 3 dias Utéis
17119 | Cap 18 - Sinalização e comando | Sinalização e comando | ELSP | CF | 1SFA619403R5201 | CL2-520R | Sinaleiro compacto com Led integrado - Vermelha tensão 220 Vc.c. | 92.379 | 85318000 | 15% | 18% | 4% | 4% | Importado | A | 3 dias Utéis
17120 | Cap 18 - Sinalização e comando | Sinalização e comando | ELSP | CF | 1SFA619403R5202 | CL2-520G | Sinaleiro compacto com Led integrado - Verde tensão 220 Vc.c. | 92.379 | 85318000 | 15% | 18% | 4% | 4% | Importado | A | 3 dias Utéis
17121 | Cap 18 - Sinalização e comando | Sinalização e comando | ELSP | CF | 1SFA619403R5203 | CL2-520Y | Sinaleiro compacto com Led integrado - Amarela tensão 220 Vc.c. | 92.379 | 85318000 | 15% | 18% | 4% | 4% | Importado | A | 3 dias Utéis
17122 | Cap 18 - Sinalização e comando | Sinalização e comando | ELSP | CF | 1SFA619403R5204 | CL2-520L | Sinalizador Comando Compacto Azul 22 mm c/LED Integrado 220 VccSinalizacao Visual CL2-520L | 92.379 | 85318000 | 15% | 18% | 4% | 4% | Importado | H | 80 Dias
17123 | Cap 18 - Sinalização e comando | Sinalização e comando | ELSP | CF | 1SFA619403R5208 | CL2-520C | Sinaleiro compacto com Led integrado - Branco Tensão 220 VDC | 92.379 | 85318000 | 15% | 18% | 4% | 4% | Importado | A | 3 dias Utéis
17124 | Cap 18 - Sinalização e comando | Sinalização e comando | ELSP | CF | 1SFA619403R5231 | CL2-523R | Sinaleiro compacto com Led integrado - Vermelha tensão 230 Vc.a. | 92.379 | 85318000 | 15% | 18% | 4% | 4% | Importado | A | 3 dias Utéis
17125 | Cap 18 - Sinalização e comando | Sinalização e comando | ELSP | CF | 1SFA619403R5232 | CL2-523G | Sinaleiro compacto com Led integrado - Verde tensão 230 Vc.a. | 92.379 | 85318000 | 15% | 18% | 4% | 4% | Importado | A | 3 dias Utéis
17126 | Cap 18 - Sinalização e comando | Sinalização e comando | ELSP | CF | 1SFA619403R5233 | CL2-523Y | Sinaleiro compacto com Led integrado - Amarela tensão 230 Vc.a. | 92.379 | 85318000 | 15% | 18% | 4% | 4% | Importado | A | 3 dias Utéis
17127 | Cap 18 - Sinalização e comando | Sinalização e comando | ELSP | CF | 1SFA619403R5234 | CL2-523L | Sinaleiro compacto com Led integrado - Azul tensão 230 Vc.a. | 92.379 | 85318000 | 15% | 18% | 4% | 4% | Importado | A | 3 dias Utéis
17128 | Cap 18 - Sinalização e comando | Sinalização e comando | ELSP | CF | 1SFA619403R5238 | CL2-523C | Sinaleiro compacto com Led integrado - Branco Tensão 230 VAC | 92.379 | 85318000 | 15% | 18% | 4% | 4% | Importado | A | 3 dias Utéis
17129 | Cap 18 - Sinalização e comando | Sinalização e comando | ELSP | CF | 1SFA619403R6231 | CL2-623R | Sinalizador Comando Compacto Vermelho 22 mm c/LED Integrado 230 VcaSinalizacao Visual CL2-623R | 92.379 | 85318000 | 15% | 18% | 4% | 4% | Importado | H | 80 Dias
17130 | Cap 18 - Sinalização e comando | Sinalização e comando | ELSP | CF | 1SFA619403R6232 | CL2-623G | Sinalizador Comando Compacto Verde 22 mm c/LED Integrado, 60 V de TensaoAnti-indutiva 230 Vca Sinalizacao Visual CL2-623G | 92.379 | 85318000 | 15% | 18% | 4% | 4% | Importado | H | 80 Dias
17131 | Cap 18 - Sinalização e comando | Sinalização e comando | ELSP | CF | 1SFA619403R6233 | CL2-623Y | Sinalizador Comando Compacto Amarelo 22 mm c/LED Integrado 230 VcaSinalizacao Visual CL2-623Y | 92.379 | 85318000 | 15% | 18% | 4% | 4% | Importado | H | 80 Dias
17132 | Cap 18 - Sinalização e comando | Sinalização e comando | ELSP | CF | 1SFA619403R6234 | CL2-623L | Sinalizador Comando Compacto Azul 22 mm c/LED Incorporado 230 VcaSinalizacao Visual CL2-623L | 92.379 | 85318000 | 15% | 18% | 4% | 4% | Importado | H | 80 Dias
17133 | Cap 18 - Sinalização e comando | Sinalização e comando | ELSP | CF | 1SFA619403R6238 | CL2-623C | Sinalizador Comando Compacto Branco 22 mm c/LED Incorporado 230 VcaSinalizacao Visual CL2-623C | 92.379 | 85318000 | 15% | 18% | 4% | 4% | Importado | H | 80 Dias
17134 | Cap 18 - Sinalização e comando | Sinalização e comando | ELSP | CF | 1SFA619403R5421 | CL2-542R | Sinalizador Comando Compacto Vermelho 22 mm c/LED Incorporado 380-415Vca Sinalizacao Visual CL2-524R | 92.379 | 85318000 | 15% | 18% | 4% | 4% | Importado | A | 3 dias Utéis
17135 | Cap 18 - Sinalização e comando | Sinalização e comando | ELSP | CF | 1SFA619403R5422 | CL2-542G | Sinalizador Comando Compacto Verde 22 mm c/LED Integrado 380-415 VcaSinalizacao Visual CL2-542G | 92.379 | 85318000 | 15% | 18% | 4% | 4% | Importado | H | 80 Dias
17136 | Cap 18 - Sinalização e comando | Sinalização e comando | ELSP | CF | 1SFA619403R5423 | CL2-542Y | Sinalizador Comando Compacto Amarelo 22 mm c/LED Incorporado 380-415 VSinalizacao Visual CL2-542Y | 92.379 | 85318000 | 15% | 18% | 4% | 4% | Importado | H | 80 Dias
17137 | Cap 18 - Sinalização e comando | Sinalização e comando | ELSP | CF | 1SFA619403R5424 | CL2-542L | Sinalizador Comando Compacto Azul 22 mm c/LED Integrado 380-415 VcaSinalizacao Visual CL2-542L | 92.379 | 85318000 | 15% | 18% | 4% | 4% | Importado | H | 80 Dias
17138 | Cap 18 - Sinalização e comando | Sinalização e comando | ELSP | CF | 1SFA619403R5428 | CL2-542C | Sinalizador Comando Compacto Branco 22 mm c/LED Integrado 380-415 VSinalizacao Visual CL2-542C | 92.379 | 85318000 | 15% | 18% | 4% | 4% | Importado | H | 80 Dias
17139 | Cap 18 - Sinalização e comando | Sinalização e comando | ELSP | CG | SK615546-6 | Plaquetas de identificação | Plaqueta de alumínio amarelo para botões de emergência | 48.5904 | 85389090 | 15% | 18% | 4% | 4% | Importado | A | 3 dias Utéis
17140 | Cap 18 - Sinalização e comando | Sinalização e comando | ELSP | CG | SK615546-8 | Plaquetas de identificação | Plaqueta de alumínio amarelo para botão de emergência, sem texto | 86.2946 | 83100000 | 0% | 18% | 4% | 4% | Importado | F | 60 Dias
17141 | Cap 18 - Sinalização e comando | Sinalização e comando | ELSP | CG | 1SFA616920R8120 | KA1 - 8120 | Porta plaqueta de plástico preto | 6.519 | 85389090 | 15% | 18% | 4% | 4% | Importado | A | 3 dias Utéis
17142 | Cap 18 - Sinalização e comando | Sinalização e comando | ELSP | CG | 1SFA616920R8121 | KA1 - 8121 | Plaqueta de alumínio escovado sem texto, para porta plaqueta de plástico preta 1) | 4.5368 | 83100000 | 0% | 18% | 4% | 4% | Importado | A | 3 dias Utéis
17143 | Cap 18 - Sinalização e comando | Sinalização e comando | ELSP | CG | 1SFA611920R8052 | KA1 - 8052 | MEMBRANE#MA1-8052 | 32.6692 | Sob Consulta | 15% | 15% | 4% | 4% | Sob Consulta | I | Sob Consulta
17144 | Cap 18 - Sinalização e comando | Sinalização e comando | ELSP | CG | 1SFA616920R8002 | KA1 - 8002 | Capa de borracha IP 67 para botão saliente | 64.6494 | 85389090 | 15% | 18% | 4% | 4% | Importado | D | 40 Dias
17145 | Cap 18 - Sinalização e comando | Sinalização e comando | ELSP | CG | 1SFA616920R8029 | KA1 - 8029 | Adaptador 30 mm para botões, comutadores, sinaleiros e buzinas - aro plástico preto | 70.7338 | 85389090 | 15% | 18% | 4% | 4% | Importado | A | 3 dias Utéis
17146 | Cap 18 - Sinalização e comando | Sinalização e comando | ELSP | CG | 1SFA616920R8030 | KA1 - 8030 | Adaptador 30 mm para botões, comutadores, sinaleiros e buzinas - aro zamak | 102.9896 | 85389090 | 15% | 18% | 4% | 4% | Importado | C | 30 Dias
17147 | Cap 18 - Sinalização e comando | Sinalização e comando | ELSP | CG | 1SFA616920R8022 | KA1 - 8022 | Aro plástico preto para botão 22mm | 11.4056 | Sob Consulta | 15% | 18% | 4% | 4% | Importado | I | Sob Consulta
17148 | Cap 18 - Sinalização e comando | Sinalização e comando | ELSP | CG | 1SFA616920R8020 | KA1 - 8020 | Aro plástico cromado para botão 22mm | 32.383 | 85389090 | 15% | 18% | 4% | 4% | Importado | D | 40 Dias
17149 | Cap 18 - Sinalização e comando | Sinalização e comando | ELSP | CG | 1SFA616920R8021 | KA1 - 8021 | Aro metálico zamak para botão 22mm | 70.7338 | 85389090 | 15% | 18% | 4% | 4% | Importado | D | 40 Dias
17150 | Cap 18 - Sinalização e comando | Sinalização e comando | ELSP | CG | 1SFA616920R8077 | CA1 - 8077 | Aro plástico preto para comutador 22mm | 10.653 | Sob Consulta | 15% | Sob Consulta | 4% | 4% | Importado | I | Sob Consulta
17151 | Cap 18 - Sinalização e comando | Sinalização e comando | ELSP | CG | 1SFA616920R8078 | CA1 - 8078 | Sob_consulta | 30.2842 | Sob Consulta | 15% | Sob Consulta | 4% | 4% | Importado | I | Sob Consulta
17152 | Cap 18 - Sinalização e comando | Sinalização e comando | ELSP | CG | SK616016-2 | Square front | Aro plástico preto quadrado para botões e sinaleiros 22mm | 20.8608 | Sob Consulta | 15% | Sob Consulta | 4% | 4% | Importado | I | Sob Consulta
17153 | Cap 18 - Sinalização e comando | Sinalização e comando | ELSP | CG | 1SFA616920R8005 | KA1 - 8005 | Lente de difusão de luz - A lente é usada no lugar da capa de texto | 16.1968 | 85319000 | 15% | 18% | 4% | 4% | Importado | C | 30 Dias
17154 | Cap 18 - Sinalização e comando | Sinalização e comando | ELSP | CG | 1SFA611920R8015 | MA1 - 8015 | Ferramenta de montagem de botões | 66.2076 | 85389090 | 15% | 18% | 4% | 4% | Importado | C | 30 Dias
17155 | Cap 18 - Sinalização e comando | Sinalização e comando | ELSP | CG | 1SFA616920R8072 | KA1 - 8072 | Extrator de lâmpada | 43.8946 | 85389090 | 15% | 18% | 4% | 4% | Importado | H | 80 Dias
17156 | Cap 18 - Sinalização e comando | Sinalização e comando | ELSP | CG | 1SFA619811R1000 | CEP1-0 | Caixa com 1 furo, cor cinza escuro, para botão de emergência compacto | 176.0554 | 85381000 | 15% | 18% | 4% | 4% | Importado | H | 80 Dias
17157 | Cap 18 - Sinalização e comando | Sinalização e comando | ELSP | CG | 1SFA619821R1000 | CEPY1-0 | Caixa com 1 furo, cor amarela, para botão de emergência compacto | 176.0554 | 39259090 | 5% | 18% | 4% | 4% | Importado | H | 80 Dias
17158 | Cap 18 - Sinalização e comando | Sinalização e comando | ELSP | CG | 1SFA619920R8053 | CA1-8053 | Proteção contra toque acidental, cor amarela para botões de emergência 22mm | 75.6522 | 85389090 | 15% | 18% | 4% | 4% | Importado | A | 3 dias Utéis
17159 | Cap 18 - Sinalização e comando | Sinalização e comando | ELSP | CG | 1SFA619920R8054 | CA1-8054 | Proteção contra toque acidental, cor cinza escuro para botões de 22mm | 75.6522 | 85389090 | 15% | 18% | 4% | 4% | Importado | H | 80 Dias
17160 | Cap 18 - Sinalização e comando | Sinalização e comando | ELSP | CG | 1SFA619821R1001 | CEPY1-1001 | Caixa com Botão de emergência de desarme rotativo | 715.2138 | 39259090 | 5% | 18% | 4% | 4% | Importado | H | 80 Dias
17161 | Cap 18 - Sinalização e comando | Sinalização e comando | ELSP | CG | 1SFA619821R1002 | CEPY1-1002 | Caixa com Botão de emergência de desarme empurrar-puxar | 704.3382 | 85365090 | 15% | 18% | 4% | 4% | Importado | H | 80 Dias
17162 | Cap 18 - Sinalização e comando | Sinalização e comando | ELSP | CG | 1SFA619821R2001 | CEPY1-2001 | Caixa com proteção e Botão de emergência de desarme rotativo | 809.1616 | 85365090 | 15% | 18% | 4% | 4% | Importado | A | 3 dias Utéis
17163 | Cap 18 - Sinalização e comando | Sinalização e comando | ELSP | CG | 1SFA619821R2002 | CEPY1-2002 | Caixa com proteção e Botão de emergência de desarme empurrar-puxar | 809.1616 | 85365090 | 15% | 18% | 4% | 4% | Importado | H | 80 Dias
17164 | Cap 18 - Sinalização e comando | Sinalização e comando | ELSP | CG | 1SFA611100R100_ | MP1 - 10 _ | MP1 - 10 _ | 46.3644 | Sob Consulta | 15% | 15% | 4% | 4% | Sob Consulta | I | Sob Consulta
17165 | Cap 18 - Sinalização e comando | Sinalização e comando | ELSP | CG | 1SFA611100R200_ | MP1 - 20 _ | MP1 - 20 _ | 51.4206 | Sob Consulta | 15% | 15% | 4% | 4% | Sob Consulta | I | Sob Consulta
17166 | Cap 18 - Sinalização e comando | Sinalização e comando | ELSP | CG | 1SFA611100R300_ | MP1 - 30 _ | MP1 - 30 _ | 95.8664 | Sob Consulta | 15% | 15% | 4% | 4% | Sob Consulta | I | Sob Consulta
17167 | Cap 18 - Sinalização e comando | Sinalização e comando | ELSP | CG | 1SFA611101R100_ | MP2 - 10 _ | MP2 - 10 _ | 110.876 | Sob Consulta | 15% | 15% | 4% | 4% | Sob Consulta | I | Sob Consulta
17168 | Cap 18 - Sinalização e comando | Sinalização e comando | ELSP | CG | 1SFA611101R200_ | MP2 - 20 _ | MP2 - 20 _ | 120.4796 | Sob Consulta | 15% | 15% | 4% | 4% | Sob Consulta | I | Sob Consulta
17169 | Cap 18 - Sinalização e comando | Sinalização e comando | ELSP | CG | 1SFA611101R300_ | MP2 - 30 _ | MP2 - 30 _ | 149.4812 | Sob Consulta | 15% | 15% | 4% | 4% | Sob Consulta | I | Sob Consulta
17170 | Cap 18 - Sinalização e comando | Sinalização e comando | ELSP | CG | 1SFA611102R100_ | MP3 - 10 _ | MP3 - 10 _ | 73.193 | Sob Consulta | 15% | 15% | 4% | 4% | Sob Consulta | I | Sob Consulta
17171 | Cap 18 - Sinalização e comando | Sinalização e comando | ELSP | CG | 1SFA611102R200_ | MP3 - 20 _ | MP3 - 20 _ | 81.6094 | Sob Consulta | 15% | 15% | 4% | 4% | Sob Consulta | I | Sob Consulta
17172 | Cap 18 - Sinalização e comando | Sinalização e comando | ELSP | CG | 1SFA611102R300_ | MP3 - 30 _ | MP3 - 30 _ | 109.4662 | Sob Consulta | 15% | 15% | 4% | 4% | Sob Consulta | I | Sob Consulta
17173 | Cap 18 - Sinalização e comando | Sinalização e comando | ELSP | CG | 1SFA611103R100_ | MP4 - 10 _ | MP4 - 10 _ | 140.3122 | Sob Consulta | 15% | 15% | 4% | 4% | Sob Consulta | I | Sob Consulta
17174 | Cap 18 - Sinalização e comando | Sinalização e comando | ELSP | CG | 1SFA611103R200_ | MP4 - 20 _ | MP4 - 20 _ | 149.7462 | Sob Consulta | 15% | 15% | 4% | 4% | Sob Consulta | I | Sob Consulta
17175 | Cap 18 - Sinalização e comando | Sinalização e comando | ELSP | CG | 1SFA611103R300_ | MP4 - 30 _ | MP4 - 30 _ | 178.5464 | Sob Consulta | 15% | 15% | 4% | 4% | Sob Consulta | I | Sob Consulta
17176 | Cap 18 - Sinalização e comando | Sinalização e comando | ELSP | CG | 1SFA611100R110_ | MP1 - 11 _ | MP1 - 11 _ | 97.8168 | Sob Consulta | 15% | 15% | 4% | 4% | Sob Consulta | I | Sob Consulta
17177 | Cap 18 - Sinalização e comando | Sinalização e comando | ELSP | CG | 1SFA611100R210_ | MP1 - 21_ | MP1 - 21_ | 106.5088 | Sob Consulta | 15% | 15% | 4% | 4% | Sob Consulta | I | Sob Consulta
17178 | Cap 18 - Sinalização e comando | Sinalização e comando | ELSP | CG | 1SFA611100R310_ | MP1 - 31_ | MP1 - 31_ | 135.1182 | Sob Consulta | 15% | 15% | 4% | 4% | Sob Consulta | I | Sob Consulta
17179 | Cap 18 - Sinalização e comando | Sinalização e comando | ELSP | CG | 1SFA611101R110_ | MP2 - 11 _ | MP2 - 11 _ | 164.5332 | Sob Consulta | 15% | 15% | 4% | 4% | Sob Consulta | I | Sob Consulta
17180 | Cap 18 - Sinalização e comando | Sinalização e comando | ELSP | CG | 1SFA611101R210_ | MP2 - 21 _ | MP2 - 21 _ | 173.5962 | Sob Consulta | 15% | 15% | 4% | 4% | Sob Consulta | I | Sob Consulta
17181 | Cap 18 - Sinalização e comando | Sinalização e comando | ELSP | CG | 1SFA611101R310_ | MP2 - 31 _ | MP2 - 31 _ | 201.7074 | Sob Consulta | 15% | 15% | 4% | 4% | Sob Consulta | I | Sob Consulta
17182 | Cap 18 - Sinalização e comando | Sinalização e comando | ELSP | CG | 1SFA611102R110_ | MP3 - 11 _ | MP3 - 11 _ | 97.8168 | Sob Consulta | 15% | 15% | 4% | 4% | Sob Consulta | I | Sob Consulta
17183 | Cap 18 - Sinalização e comando | Sinalização e comando | ELSP | CG | 1SFA611102R210_ | MP3 - 21 _ | MP3 - 21 _ | 106.5088 | Sob Consulta | 15% | 15% | 4% | 4% | Sob Consulta | I | Sob Consulta
17184 | Cap 18 - Sinalização e comando | Sinalização e comando | ELSP | CG | 1SFA611102R310_ | MP3 - 31 _ | MP3 - 31 _ | 135.1182 | Sob Consulta | 15% | 15% | 4% | 4% | Sob Consulta | I | Sob Consulta
17185 | Cap 18 - Sinalização e comando | Sinalização e comando | ELSP | CG | 1SFA611103R110_ | MP4 - 11 _ | MP4 - 11 _ | 164.7558 | Sob Consulta | 15% | 15% | 4% | 4% | Sob Consulta | I | Sob Consulta
17186 | Cap 18 - Sinalização e comando | Sinalização e comando | ELSP | CG | 1SFA611103R210_ | MP4 - 21 _ | MP4 - 21 _ | 173.946 | Sob Consulta | 15% | 15% | 4% | 4% | Sob Consulta | I | Sob Consulta
17187 | Cap 18 - Sinalização e comando | Sinalização e comando | ELSP | CG | 1SFA611103R310_ | MP4 - 31 _ | MP4 - 31 _ | 202.0042 | Sob Consulta | 5% | 5% | 4% | 4% | Sob Consulta | I | Sob Consulta
17188 | Cap 18 - Sinalização e comando | Sinalização e comando | ELSP | CG | 1SFA611130R1106 | MPD1 - 11B | Cabeçote para botão duplo, não iluminado, verde/vermelho | 146.3966 | 85389090 | 15% | 18% | 4% | 4% | Importado | A | 3 dias Utéis
17189 | Cap 18 - Sinalização e comando | Sinalização e comando | ELSP | CG | 1SFA611130R1101 | MPD1 - 11R | Cabeçote para botão duplo, | 146.3966 | 85389090 | 15% | 18% | 4% | 4% | Importado | A | 3 dias Utéis
17190 | Cap 18 - Sinalização e comando | Sinalização e comando | ELSP | CG | 1SFA611130R1102 | MPD1 - 11G | Botão duplo, iluminado, verde | 146.3966 | 85389090 | 15% | 18% | 4% | 4% | Importado | A | 3 dias Utéis
17191 | Cap 18 - Sinalização e comando | Sinalização e comando | ELSP | CG | 1SFA611130R1103 | MPD1 - 11Y | Botão duplo, iluminado, Amarelo | 146.3966 | 85389090 | 15% | 18% | 4% | 4% | Importado | A | 3 dias Utéis
17192 | Cap 18 - Sinalização e comando | Sinalização e comando | ELSP | CG | 1SFA611130R1108 | MPD1 - 11C | Botão duplo, iluminado, Incolor | 146.3966 | 85389090 | 15% | 18% | 4% | 4% | Importado | A | 3 dias Utéis
17193 | Cap 18 - Sinalização e comando | Sinalização e comando | ELSP | CG | 1SFA611610R1001 | MCB - 10 | Contato auxiliar 1 NA | 35.8492 | 85389090 | 15% | 18% | 4% | 4% | Importado | A | 3 dias Utéis
17194 | Cap 18 - Sinalização e comando | Sinalização e comando | ELSP | CG | 1SFA611610R1010 | MCB - 01 | Contato auxiliar 1 NF | 35.8492 | 85389090 | 15% | 18% | 4% | 4% | Importado | A | 3 dias Utéis
17195 | Cap 18 - Sinalização e comando | Sinalização e comando | ELSP | CG | 1SFA611605R1100 | MCBH - 00 | Suporte para até 3 contatos e bloco lampada | 14.6386 | 85389090 | 15% | 18% | 4% | 4% | Importado | A | 3 dias Utéis
17196 | Cap 18 - Sinalização e comando | Sinalização e comando | ELSP | CG | 1SFA611621R101_ | MLBL-01_ | MLBL-01_ | 97.8168 | Sob Consulta | 15% | 15% | 4% | 4% | Sob Consulta | I | Sob Consulta
17197 | Cap 18 - Sinalização e comando | Sinalização e comando | ELSP | CG | 1SFA611621R104_ | MLBL-04_ | MLBL-04_ | 97.8168 | Sob Consulta | 15% | 15% | 4% | 4% | Sob Consulta | I | Sob Consulta
17198 | Cap 18 - Sinalização e comando | Sinalização e comando | ELSP | CG | 1SFA611621R105_ | MLBL-05_ | MLBL-05_ | 97.8168 | Sob Consulta | 15% | 15% | 4% | 4% | Sob Consulta | I | Sob Consulta
17199 | Cap 18 - Sinalização e comando | Sinalização e comando | ELSP | CG | 1SFA611621R106_ | MLBL-06_ | MLBL-06_ | 97.8168 | Sob Consulta | 15% | 15% | 4% | 4% | Sob Consulta | I | Sob Consulta
17200 | Cap 18 - Sinalização e comando | Sinalização e comando | ELSP | CG | 1SFA611621R107_ | MLBL-07_ | MLBL-07_ | 97.8168 | Sob Consulta | 15% | 15% | 4% | 4% | Sob Consulta | I | Sob Consulta
17201 | Cap 18 - Sinalização e comando | Sinalização e comando | ELSP | CG | 1SFA611124R100_ | MPM1 - 10 _ | MPM1 - 10 _ | 136.157 | Sob Consulta | 15% | 15% | 4% | 4% | Sob Consulta | I | Sob Consulta
17202 | Cap 18 - Sinalização e comando | Sinalização e comando | ELSP | CG | 1SFA611124R200_ | MPM1 - 20 _ | MPM1 - 20 _ | 141.2026 | Sob Consulta | 15% | 15% | 4% | 4% | Sob Consulta | I | Sob Consulta
17203 | Cap 18 - Sinalização e comando | Sinalização e comando | ELSP | CG | 1SFA611124R300_ | MPM1 - 30 _ | MPM1 - 30 _ | 194.5948 | Sob Consulta | 15% | 15% | 4% | 4% | Sob Consulta | I | Sob Consulta
17204 | Cap 18 - Sinalização e comando | Sinalização e comando | ELSP | CG | SFA611125R100_ | MPM2 - 10 _ | MPM2 - 10 _ | 141.8492 | Sob Consulta | 15% | 15% | 4% | 4% | Sob Consulta | I | Sob Consulta
17205 | Cap 18 - Sinalização e comando | Sinalização e comando | ELSP | CG | 1SFA611125R200_ | MPM2 - 20 _ | MPM2 - 20 _ | 147.4354 | Sob Consulta | 15% | 15% | 4% | 4% | Sob Consulta | I | Sob Consulta
17206 | Cap 18 - Sinalização e comando | Sinalização e comando | ELSP | CG | 1SFA611125R300_ | MPM2 - 30 _ | MPM2 - 30 _ | 194.5948 | Sob Consulta | 15% | 15% | 4% | 4% | Sob Consulta | I | Sob Consulta
17207 | Cap 18 - Sinalização e comando | Sinalização e comando | ELSP | CG | 1SFA611124R110_ | MPM1 - 11 _ | MPM1 - 11 _ | 132.2774 | Sob Consulta | 15% | 15% | 4% | 4% | Sob Consulta | I | Sob Consulta
17208 | Cap 18 - Sinalização e comando | Sinalização e comando | ELSP | CG | 1SFA611124R210_ | MPM1 - 21 _ | MPM1 - 21 _ | 136.7188 | Sob Consulta | 15% | 15% | 4% | 4% | Sob Consulta | I | Sob Consulta
17209 | Cap 18 - Sinalização e comando | Sinalização e comando | ELSP | CG | 1SFA611124R310_ | MPM1 - 31 _ | MPM1 - 31 _ | 190.1746 | Sob Consulta | 15% | 15% | 4% | 4% | Sob Consulta | I | Sob Consulta
17210 | Cap 18 - Sinalização e comando | Sinalização e comando | ELSP | CG | 1SFA611125R110_ | MPM2 - 11 _ | MPM2 - 11 _ | 137.1852 | Sob Consulta | 15% | 15% | 4% | 4% | Sob Consulta | I | Sob Consulta
17211 | Cap 18 - Sinalização e comando | Sinalização e comando | ELSP | CG | 1SFA611125R210_ | MPM2 - 21 _ | MPM2 - 21 _ | 142.3262 | Sob Consulta | 15% | 15% | 4% | 4% | Sob Consulta | I | Sob Consulta
17212 | Cap 18 - Sinalização e comando | Sinalização e comando | ELSP | CG | 1SFA611125R310_ | MPM2 - 31 _ | MPM2 - 31 _ | 196.9056 | Sob Consulta | 15% | 15% | 4% | 4% | Sob Consulta | I | Sob Consulta
17213 | Cap 18 - Sinalização e comando | Sinalização e comando | ELSP | CG | 1SFA611520R1001 | MPET3-10R | Botão de emergencia 30mm, vermelho não iluminado, rotativo | 167.0136 | 85389090 | 15% | 18% | 4% | 4% | Importado | A | 3 dias Utéis
17214 | Cap 18 - Sinalização e comando | Sinalização e comando | ELSP | CG | 1SFA611521R1001 | MPEP3-10R | Botão de emergencia 30mm, vermelho não iluminado, empurrar-puxar | 167.0136 | 85389090 | 15% | 18% | 4% | 4% | Importado | A | 3 dias Utéis
17215 | Cap 18 - Sinalização e comando | Sinalização e comando | ELSP | CG | 1SFA611522R1101 | MPEK3-11R | Botão de emergencia 30mm, vermelho não iluminado, desarme por chave | 334.907 | 85389090 | 15% | 18% | 4% | 4% | Importado | H | 80 Dias
17216 | Cap 18 - Sinalização e comando | Sinalização e comando | ELSP | CG | 1SFA611523R1001 | MPET4-10R | EMERGENCY STOP#MPET4-10R | 167.0136 | Sob Consulta | 15% | 18% | 4% | 4% | Sob Consulta | I | Sob Consulta
17217 | Cap 18 - Sinalização e comando | Sinalização e comando | ELSP | CG | 1SFA611524R1001 | MPEP4-10R | EMERGENCY STOP#MPEP4-10R | 167.0136 | Sob Consulta | 15% | 18% | 4% | 4% | Sob Consulta | I | Sob Consulta
17218 | Cap 18 - Sinalização e comando | Sinalização e comando | ELSP | CG | 1SFA611525R1101 | MPEK4-11R | Botão de emergencia 40mm, vermelho não iluminado, desarme por chave | 334.907 | 85389090 | 15% | 18% | 4% | 4% | Importado | H | 80 Dias
17219 | Cap 18 - Sinalização e comando | Sinalização e comando | ELSP | CG | 1SFA611510R1101 | MPMT3-11R | Botão de emergencia 40mm, vermelho iluminado, rotativo | 164.565 | 85365090 | 15% | 18% | 4% | 4% | Importado | A | 3 dias Utéis
17220 | Cap 18 - Sinalização e comando | Sinalização e comando | ELSP | CG | 1SFA611511R1101 | MPMP3-11R | Botão de emergencia 40mm, vermelho iluminado, empurrar-puxar | 164.565 | 85389090 | 15% | 18% | 4% | 4% | Importado | C | 30 Dias
17221 | Cap 18 - Sinalização e comando | Sinalização e comando | ELSP | CG | 1SFA611513R1101 | MPMT4-11R | Botão de emergencia 60mm, vermelho iluminado, rotativo | 164.565 | 85389090 | 15% | 18% | 4% | 4% | Importado | C | 30 Dias
17222 | Cap 18 - Sinalização e comando | Sinalização e comando | ELSP | CG | 1SFA611514R1101 | MPMP4-11R | Botão de emergencia 60mm, vermelho iluminado, empurrar-puxar | 164.565 | 85389090 | 15% | 18% | 4% | 4% | Importado | C | 30 Dias
17223 | Cap 18 - Sinalização e comando | Sinalização e comando | ELSP | CG | 1SFA611520R1006 | MPET3-10B | Botão de comando 30mm, preto não iluminado, rotativo | 167.0136 | 85389090 | 15% | 18% | 4% | 4% | Importado | H | 80 Dias
17224 | Cap 18 - Sinalização e comando | Sinalização e comando | ELSP | CG | 1SFA611521R1006 | MPEP3-10B | Botão de comando 30mm, preto não iluminado, empurrar-puxar | 166.9924 | 85389090 | 15% | 18% | 4% | 4% | Importado | H | 80 Dias
17225 | Cap 18 - Sinalização e comando | Sinalização e comando | ELSP | CG | 1SFA611522R1106 | MPEK3-10B | Botão de comando 30mm, preto não iluminado, desarme por chave | 334.1332 | 85365090 | 15% | 18% | 4% | 4% | Importado | H | 80 Dias
17226 | Cap 18 - Sinalização e comando | Sinalização e comando | ELSP | CG | 1SFA616160R1015 | KPR1 - 101W | Aro preto, fundo branco com texto "R" em preto, sem eixo | 58.0668 | Sob Consulta | 15% | 18% | 4% | 4% | Importado | I | Sob Consulta
17227 | Cap 18 - Sinalização e comando | Sinalização e comando | ELSP | CG | 1SFA616160R1046 | KPR1 - 104B | Aro preto, fundo preto com texto "RESET" em branco, sem eixo | 57.134 | 85365090 | 15% | 18% | 4% | 4% | Importado | C | 30 Dias
17228 | Cap 18 - Sinalização e comando | Sinalização e comando | ELSP | CG | 1SFA616162R1015 | KPR3 - 101W | Aro preto, fundo branco com texto "R" em preto, com eixo L = 200 mm | 75.6522 | 85389090 | 15% | 18% | 4% | 4% | Importado | C | 30 Dias
17229 | Cap 18 - Sinalização e comando | Sinalização e comando | ELSP | CG | 1SFA616162R1046 | KPR3 - 104B | Aro preto, fundo preto com texto "R" em branco, com eixo L = 200 mm | 75.6628 | 85365090 | 15% | 18% | 4% | 4% | Importado | E | 50 Dias
17230 | Cap 18 - Sinalização e comando | Sinalização e comando | ELSP | CG | 1SFA611300R1006 | MTS1 - 10B | TOGGLE SWITCH#MTS1-10B | 140.2804 | Sob Consulta | 15% | 18% | 4% | 4% | Sob Consulta | I | Sob Consulta
17231 | Cap 18 - Sinalização e comando | Sinalização e comando | ELSP | CG | 1SFA611300R2006 | MTS1 - 20B | Botão Interruptor, duas posições com retenção, aro cromado | 152.0146 | Sob Consulta | 15% | 18% | 4% | 4% | Importado | I | Sob Consulta
17232 | Cap 18 - Sinalização e comando | Sinalização e comando | ELSP | CG | 1SFA611300R3006 | MTS1 - 30B | Botão Interruptor, duas posições com retenção, aro zamak | 186.6978 | Sob Consulta | 15% | 18% | 4% | 4% | Importado | I | Sob Consulta
17233 | Cap 18 - Sinalização e comando | Sinalização e comando | ELSP | CG | 1SFA611301R1006 | MTS2 - 10B | Botão Interruptor, três posições de impulso de A para B e C para B, aro preto | 140.2804 | 85389090 | 15% | 18% | 4% | 4% | Importado | H | 80 Dias
17234 | Cap 18 - Sinalização e comando | Sinalização e comando | ELSP | CG | 1SFA611301R2006 | MTS2 - 20B | Botão Interruptor, três posições de impulso de A para B e C para B, aro cromado | 152.0146 | Sob Consulta | 15% | 18% | 4% | 4% | Importado | I | Sob Consulta
17235 | Cap 18 - Sinalização e comando | Sinalização e comando | ELSP | CG | 1SFA611301R3006 | MTS2 - 30B | Botão Interruptor, três posições de impulso de A para B e C para B, aro zamak | 186.6978 | Sob Consulta | 15% | 18% | 4% | 4% | Importado | I | Sob Consulta
17236 | Cap 18 - Sinalização e comando | Sinalização e comando | ELSP | CG | 1SFA611302R1006 | MTS3 - 10B | Botão Interruptor, três posições com retenção, aro preto | 140.2804 | 85389090 | 15% | 18% | 4% | 4% | Importado | H | 80 Dias
17237 | Cap 18 - Sinalização e comando | Sinalização e comando | ELSP | CG | 1SFA611302R2006 | MTS3 - 20B | Botão Interruptor, três posições com retenção, aro cromado | 152.0146 | Sob Consulta | 15% | 18% | 4% | 4% | Importado | I | Sob Consulta
17238 | Cap 18 - Sinalização e comando | Sinalização e comando | ELSP | CG | 1SFA611302R3006 | MTS3 - 30B | Botão Interruptor, três posições com retenção, aro zamak | 186.6978 | Sob Consulta | 15% | 18% | 4% | 4% | Importado | I | Sob Consulta
17239 | Cap 18 - Sinalização e comando | Sinalização e comando | ELSP | CG | 1SFA611280R1001 | M2SSK1 - 101 | Duas posições, aro preto, com retenção em ambas posições, chave removida em ambas posições | 287.0904 | 85389090 | 15% | 18% | 4% | 4% | Importado | A | 3 dias Utéis
17240 | Cap 18 - Sinalização e comando | Sinalização e comando | ELSP | CG | 1SFA611281R1001 | M2SSK2 - 101 | Duas posições, Botão comutador, aro preto, com retenção, chave removida apenas em B | 287.0904 | 85389090 | 15% | 18% | 4% | 4% | Importado | A | 3 dias Utéis
17241 | Cap 18 - Sinalização e comando | Sinalização e comando | ELSP | CG | 1SFA611282R1001 | M2SSK3 - 101 | Duas posições, aro preto, de impulso, chave removida apenas em B | 341.0974 | 85389090 | 15% | 18% | 4% | 4% | Importado | H | 80 Dias
17242 | Cap 18 - Sinalização e comando | Sinalização e comando | ELSP | CG | 1SFA611283R1001 | M3SSK1 - 101 | Três posições, aro preto, com retenção nas 3 posições, chave removida em todas posições | 292.5388 | 85389090 | 15% | 18% | 4% | 4% | Importado | A | 3 dias Utéis
17243 | Cap 18 - Sinalização e comando | Sinalização e comando | ELSP | CG | 1SFA611284R1001 | M3SSK2 - 101 | Botão comutador, três posições, aro preto, com retenção nas 3 posições, chave removida apenas em B | 292.5388 | 85389090 | 15% | 18% | 4% | 4% | Importado | H | 80 Dias
17244 | Cap 18 - Sinalização e comando | Sinalização e comando | ELSP | CG | 1SFA611285R1001 | M3SSK3 - 101 | Botão comutador, três posições, aro preto, de impulso, chave removida no centro | 341.0974 | 85389090 | 15% | 18% | 4% | 4% | Importado | H | 80 Dias
17245 | Cap 18 - Sinalização e comando | Sinalização e comando | ELSP | CG | 1SFA611286R1001 | M3SSK4 - 101 | Botão comutador, três posições, aro preto, de impulso, chave removida apenas em A | 341.0974 | 85389090 | 15% | 18% | 4% | 4% | Importado | H | 80 Dias
17246 | Cap 18 - Sinalização e comando | Sinalização e comando | ELSP | CG | 1SFA611287R1001 | M3SSK5 - 101 | Botão comutador, três posições, aro preto, de impulso, chave removida em todas as posições | 341.0974 | 85389090 | 15% | 18% | 4% | 4% | Importado | H | 80 Dias
17247 | Cap 18 - Sinalização e comando | Sinalização e comando | ELSP | CG | 1SFA611200R100_ | M2SS1 - 10_ | M2SS1 - 10_ | 110.5156 | Sob Consulta | 15% | 15% | 4% | 4% | Sob Consulta | I | Sob Consulta
17248 | Cap 18 - Sinalização e comando | Sinalização e comando | ELSP | CG | 1SFA611200R200_ | M2SS1 - 20_ | M2SS1 - 20_ | 123.5854 | Sob Consulta | 15% | 15% | 4% | 4% | Sob Consulta | I | Sob Consulta
17249 | Cap 18 - Sinalização e comando | Sinalização e comando | ELSP | CG | 1SFA611200R300_ | M2SS1 - 30_ | M2SS1 - 30_ | 158.4276 | Sob Consulta | 15% | 15% | 4% | 4% | Sob Consulta | I | Sob Consulta
17250 | Cap 18 - Sinalização e comando | Sinalização e comando | ELSP | CG | 1SFA611201R100_ | M2SS2 - 10_ | M2SS2 - 10_ | 110.5156 | Sob Consulta | 15% | 15% | 4% | 4% | Sob Consulta | I | Sob Consulta
17251 | Cap 18 - Sinalização e comando | Sinalização e comando | ELSP | CG | 1SFA611201R200_ | M2SS2 - 20_ | M2SS2 - 20_ | 123.5854 | Sob Consulta | 15% | 15% | 4% | 4% | Sob Consulta | I | Sob Consulta
17252 | Cap 18 - Sinalização e comando | Sinalização e comando | ELSP | CG | 1SFA611201R300_ | M2SS2 - 30_ | M2SS2 - 30_ | 158.4276 | Sob Consulta | 15% | 15% | 4% | 4% | Sob Consulta | I | Sob Consulta
17253 | Cap 18 - Sinalização e comando | Sinalização e comando | ELSP | CG | 1SFA611202R100_ | M2SS3 - 10_ | M2SS3 - 10_ | 137.1852 | Sob Consulta | 15% | 15% | 4% | 4% | Sob Consulta | I | Sob Consulta
17254 | Cap 18 - Sinalização e comando | Sinalização e comando | ELSP | CG | 1SFA611202R200_ | M2SS3 - 20_ | M2SS3 - 20_ | 149.4812 | Sob Consulta | 15% | 15% | 4% | 4% | Sob Consulta | I | Sob Consulta
17255 | Cap 18 - Sinalização e comando | Sinalização e comando | ELSP | CG | 1SFA611202R300_ | M2SS3 - 30_ | M2SS3 - 30_ | 184.0902 | Sob Consulta | 15% | 15% | 4% | 4% | Sob Consulta | I | Sob Consulta
17256 | Cap 18 - Sinalização e comando | Sinalização e comando | ELSP | CG | 1SFA611203R100_ | M2SS4 - 10_ | M2SS4 - 10_ | 134.7472 | Sob Consulta | 15% | 15% | 4% | 4% | Sob Consulta | I | Sob Consulta
17257 | Cap 18 - Sinalização e comando | Sinalização e comando | ELSP | CG | 1SFA611203R200_ | M2SS4 - 20_ | M2SS4 - 20_ | 146.3754 | Sob Consulta | 15% | 15% | 4% | 4% | Sob Consulta | I | Sob Consulta
17258 | Cap 18 - Sinalização e comando | Sinalização e comando | ELSP | CG | 1SFA611203R300_ | M2SS4 - 30_ | M2SS4 - 30_ | 181.6098 | Sob Consulta | 15% | 15% | 4% | 4% | Sob Consulta | I | Sob Consulta
17259 | Cap 18 - Sinalização e comando | Sinalização e comando | ELSP | CG | 1SFA611204R100_ | M2SS5 - 10_ | M2SS5 - 10_ | 134.7472 | Sob Consulta | 15% | 15% | 4% | 4% | Sob Consulta | I | Sob Consulta
17260 | Cap 18 - Sinalização e comando | Sinalização e comando | ELSP | CG | 1SFA611204R200_ | M2SS5 - 20_ | M2SS5 - 20_ | 146.3754 | Sob Consulta | 15% | 15% | 4% | 4% | Sob Consulta | I | Sob Consulta
17261 | Cap 18 - Sinalização e comando | Sinalização e comando | ELSP | CG | 1SFA611204R300_ | M2SS5 - 30_ | M2SS5 - 30_ | 181.6098 | Sob Consulta | 15% | 15% | 4% | 4% | Sob Consulta | I | Sob Consulta
17262 | Cap 18 - Sinalização e comando | Sinalização e comando | ELSP | CG | 1SFA611205R100_ | M2SS6 - 10_ | M2SS6 - 10_ | 161.279 | Sob Consulta | 15% | 15% | 4% | 4% | Sob Consulta | I | Sob Consulta
17263 | Cap 18 - Sinalização e comando | Sinalização e comando | ELSP | CG | 1SFA611205R200_ | M2SS6 - 20_ | M2SS6 - 20_ | 172.4302 | Sob Consulta | 15% | 15% | 4% | 4% | Sob Consulta | I | Sob Consulta
17264 | Cap 18 - Sinalização e comando | Sinalização e comando | ELSP | CG | 1SFA611205R300_ | M2SS6 - 30_ | M2SS6 - 30_ | 207.7812 | Sob Consulta | 15% | 15% | 4% | 4% | Sob Consulta | I | Sob Consulta
17265 | Cap 18 - Sinalização e comando | Sinalização e comando | ELSP | CG | 1SFA611200R110_ | M2SS1 - 11_ | M2SS1 - 11_ | 181.6098 | Sob Consulta | 15% | 15% | 4% | 4% | Sob Consulta | I | Sob Consulta
17266 | Cap 18 - Sinalização e comando | Sinalização e comando | ELSP | CG | 1SFA611200R210_ | M2SS1 - 21_ | M2SS1 - 21_ | 193.1532 | Sob Consulta | 15% | 15% | 4% | 4% | Sob Consulta | I | Sob Consulta
17267 | Cap 18 - Sinalização e comando | Sinalização e comando | ELSP | CG | 1SFA611200R310_ | M2SS1 - 31_ | M2SS1 - 31_ | 228.0166 | Sob Consulta | 15% | 15% | 4% | 4% | Sob Consulta | I | Sob Consulta
17268 | Cap 18 - Sinalização e comando | Sinalização e comando | ELSP | CG | 1SFA611201R110_ | M2SS2 - 11_ | M2SS2 - 11_ | 181.6098 | Sob Consulta | 15% | 15% | 4% | 4% | Sob Consulta | I | Sob Consulta
17269 | Cap 18 - Sinalização e comando | Sinalização e comando | ELSP | CG | 1SFA611201R210_ | M2SS2 - 21_ | M2SS2 - 21_ | 193.1532 | Sob Consulta | 15% | 15% | 4% | 4% | Sob Consulta | I | Sob Consulta
17270 | Cap 18 - Sinalização e comando | Sinalização e comando | ELSP | CG | 1SFA611201R310_ | M2SS2 - 31_ | M2SS2 - 31_ | 228.0166 | Sob Consulta | 15% | 15% | 4% | 4% | Sob Consulta | I | Sob Consulta
17271 | Cap 18 - Sinalização e comando | Sinalização e comando | ELSP | CG | 1SFA611202R110_ | M2SS3 - 11_ | M2SS3 - 11_ | 210.7704 | Sob Consulta | 15% | 15% | 4% | 4% | Sob Consulta | I | Sob Consulta
17272 | Cap 18 - Sinalização e comando | Sinalização e comando | ELSP | CG | 1SFA611202R210_ | M2SS3 - 21_ | M2SS3 - 21_ | 223.4268 | Sob Consulta | 15% | 15% | 4% | 4% | Sob Consulta | I | Sob Consulta
17273 | Cap 18 - Sinalização e comando | Sinalização e comando | ELSP | CG | 1SFA611202R310_ | M2SS3 - 31_ | M2SS3 - 31_ | 258.6188 | Sob Consulta | 15% | 15% | 4% | 4% | Sob Consulta | I | Sob Consulta
17274 | Cap 18 - Sinalização e comando | Sinalização e comando | ELSP | CG | 1SFA611203R110_ | M2SS4 - 11_ | M2SS4 - 11_ | 205.3326 | Sob Consulta | 15% | 15% | 4% | 4% | Sob Consulta | I | Sob Consulta
17275 | Cap 18 - Sinalização e comando | Sinalização e comando | ELSP | CG | 1SFA611203R210_ | M2SS4 - 21_ | M2SS4 - 21_ | 216.3354 | Sob Consulta | 15% | 15% | 4% | 4% | Sob Consulta | I | Sob Consulta
17276 | Cap 18 - Sinalização e comando | Sinalização e comando | ELSP | CG | 1SFA611203R310_ | M2SS4 - 31_ | M2SS4 - 31_ | 251.5592 | Sob Consulta | 15% | 15% | 4% | 4% | Sob Consulta | I | Sob Consulta
17277 | Cap 18 - Sinalização e comando | Sinalização e comando | ELSP | CG | 1SFA611204R110_ | M2SS5 - 11_ | M2SS5 - 11_ | 205.3326 | Sob Consulta | 15% | 15% | 4% | 4% | Sob Consulta | I | Sob Consulta
17278 | Cap 18 - Sinalização e comando | Sinalização e comando | ELSP | CG | 1SFA611204R210_ | M2SS5 - 21_ | M2SS5 - 21_ | 216.3354 | Sob Consulta | 15% | 15% | 4% | 4% | Sob Consulta | I | Sob Consulta
17279 | Cap 18 - Sinalização e comando | Sinalização e comando | ELSP | CG | 1SFA611204R310_ | M2SS5 - 31_ | M2SS5 - 31_ | 251.5592 | Sob Consulta | 15% | 15% | 4% | 4% | Sob Consulta | I | Sob Consulta
17280 | Cap 18 - Sinalização e comando | Sinalização e comando | ELSP | CG | 1SFA611205R110_ | M2SS6 - 11_ | M2SS6 - 11_ | 228.0166 | Sob Consulta | 15% | 15% | 4% | 4% | Sob Consulta | I | Sob Consulta
17281 | Cap 18 - Sinalização e comando | Sinalização e comando | ELSP | CG | 1SFA611205R210_ | M2SS6 - 21_ | M2SS6 - 21_ | 240.0688 | Sob Consulta | 15% | 15% | 4% | 4% | Sob Consulta | I | Sob Consulta
17282 | Cap 18 - Sinalização e comando | Sinalização e comando | ELSP | CG | 1SFA611205R310_ | M2SS6 - 31_ | M2SS6 - 31_ | 280.9954 | Sob Consulta | 15% | 15% | 4% | 4% | Sob Consulta | I | Sob Consulta
17283 | Cap 18 - Sinalização e comando | Sinalização e comando | ELSP | CG | 1SFA611210R100_ | M3SS1 - 10_ | M3SS1 - 10_ | Sob Consulta | Sob Consulta | 15% | 15% | Sob Consulta | Sob Consulta | Sob Consulta | I | Sob Consulta
17284 | Cap 18 - Sinalização e comando | Sinalização e comando | ELSP | CG | 1SFA611210R200_ | M3SS1 - 20_ | M3SS1 - 20_ | 123.5854 | Sob Consulta | 15% | 15% | 4% | 4% | Sob Consulta | I | Sob Consulta
17285 | Cap 18 - Sinalização e comando | Sinalização e comando | ELSP | CG | 1SFA611210R300_ | M3SS1 - 30_ | M3SS1 - 30_ | 158.4276 | Sob Consulta | 15% | 15% | 4% | 4% | Sob Consulta | I | Sob Consulta
17286 | Cap 18 - Sinalização e comando | Sinalização e comando | ELSP | CG | 1SFA611211R100_ | M3SS2 - 10_ | M3SS2 - 10_ | 110.5156 | Sob Consulta | 15% | 15% | 4% | 4% | Sob Consulta | I | Sob Consulta
17287 | Cap 18 - Sinalização e comando | Sinalização e comando | ELSP | CG | 1SFA611211R200_ | M3SS2 - 20_ | M3SS2 - 20_ | 123.5854 | Sob Consulta | 15% | 15% | 4% | 4% | Sob Consulta | I | Sob Consulta
17288 | Cap 18 - Sinalização e comando | Sinalização e comando | ELSP | CG | 1SFA611211R300_ | M3SS2 - 30_ | M3SS2 - 30_ | 158.4276 | Sob Consulta | 15% | 15% | 4% | 4% | Sob Consulta | I | Sob Consulta
17289 | Cap 18 - Sinalização e comando | Sinalização e comando | ELSP | CG | 1SFA611212R100_ | M3SS3 - 10_ | M3SS3 - 10_ | 137.1852 | Sob Consulta | 15% | 15% | 4% | 4% | Sob Consulta | I | Sob Consulta
17290 | Cap 18 - Sinalização e comando | Sinalização e comando | ELSP | CG | 1SFA611212R200_ | M3SS3 - 20_ | M3SS3 - 20_ | 149.4812 | Sob Consulta | 15% | 15% | 4% | 4% | Sob Consulta | I | Sob Consulta
17291 | Cap 18 - Sinalização e comando | Sinalização e comando | ELSP | CG | 1SFA611212R300_ | M3SS3 - 30_ | M3SS3 - 30_ | 184.0902 | Sob Consulta | 15% | 15% | 4% | 4% | Sob Consulta | I | Sob Consulta
17292 | Cap 18 - Sinalização e comando | Sinalização e comando | ELSP | CG | 1SFA611216R100_ | M3SS7 - 10_ | M3SS7 - 10_ | 137.1852 | Sob Consulta | 15% | 15% | 4% | 4% | Sob Consulta | I | Sob Consulta
17293 | Cap 18 - Sinalização e comando | Sinalização e comando | ELSP | CG | 1SFA611216R200_ | M3SS7 - 20_ | M3SS7 - 20_ | 149.4812 | Sob Consulta | 15% | 15% | 4% | 4% | Sob Consulta | I | Sob Consulta
17294 | Cap 18 - Sinalização e comando | Sinalização e comando | ELSP | CG | 1SFA611216R300_ | M3SS7 - 30_ | M3SS7 - 30_ | 184.0902 | Sob Consulta | 15% | 15% | 4% | 4% | Sob Consulta | I | Sob Consulta
17295 | Cap 18 - Sinalização e comando | Sinalização e comando | ELSP | CG | 1SFA611213R100_ | M3SS4 - 10_ | M3SS4 - 10_ | 134.7472 | Sob Consulta | 15% | 15% | 4% | 4% | Sob Consulta | I | Sob Consulta
17296 | Cap 18 - Sinalização e comando | Sinalização e comando | ELSP | CG | 1SFA611213R200_ | M3SS4 - 20_ | M3SS4 - 20_ | 146.3754 | Sob Consulta | 15% | 15% | 4% | 4% | Sob Consulta | I | Sob Consulta
17297 | Cap 18 - Sinalização e comando | Sinalização e comando | ELSP | CG | 1SFA611213R300_ | M3SS4 - 30_ | M3SS4 - 30_ | 181.6098 | Sob Consulta | 15% | 15% | 4% | 4% | Sob Consulta | I | Sob Consulta
17298 | Cap 18 - Sinalização e comando | Sinalização e comando | ELSP | CG | 1SFA611214R100_ | M3SS5 - 10_ | M3SS5 - 10_ | 134.7472 | Sob Consulta | 15% | 15% | 4% | 4% | Sob Consulta | I | Sob Consulta
17299 | Cap 18 - Sinalização e comando | Sinalização e comando | ELSP | CG | 1SFA611214R200_ | M3SS5 - 20_ | M3SS5 - 20_ | 146.3754 | Sob Consulta | 15% | 15% | 4% | 4% | Sob Consulta | I | Sob Consulta
17300 | Cap 18 - Sinalização e comando | Sinalização e comando | ELSP | CG | 1SFA611214R300_ | M3SS5 - 30_ | M3SS5 - 30_ | 181.6098 | Sob Consulta | 15% | 15% | 4% | 4% | Sob Consulta | I | Sob Consulta
17301 | Cap 18 - Sinalização e comando | Sinalização e comando | ELSP | CG | 1SFA611215R100_ | M3SS6 - 10_ | M3SS6 - 10_ | 161.279 | Sob Consulta | 15% | 15% | 4% | 4% | Sob Consulta | I | Sob Consulta
17302 | Cap 18 - Sinalização e comando | Sinalização e comando | ELSP | CG | 1SFA611215R200_ | M3SS6 - 20_ | M3SS6 - 20_ | 172.4302 | Sob Consulta | 15% | 15% | 4% | 4% | Sob Consulta | I | Sob Consulta
17303 | Cap 18 - Sinalização e comando | Sinalização e comando | ELSP | CG | 1SFA611215R300_ | M3SS6 - 30_ | M3SS6 - 30_ | 207.7812 | Sob Consulta | 15% | 15% | 4% | 4% | Sob Consulta | I | Sob Consulta
17304 | Cap 18 - Sinalização e comando | Sinalização e comando | ELSP | CG | 1SFA611217R100_ | M3SS8 - 10_ | M3SS8 - 10_ | 161.279 | Sob Consulta | 15% | 15% | 4% | 4% | Sob Consulta | I | Sob Consulta
17305 | Cap 18 - Sinalização e comando | Sinalização e comando | ELSP | CG | 1SFA611217R200_ | M3SS8 - 20_ | M3SS8 - 20_ | 172.4302 | Sob Consulta | 15% | 15% | 4% | 4% | Sob Consulta | I | Sob Consulta
17306 | Cap 18 - Sinalização e comando | Sinalização e comando | ELSP | CG | 1SFA611217R300_ | M3SS8 - 30_ | M3SS8 - 30_ | 207.7812 | Sob Consulta | 15% | 15% | 4% | 4% | Sob Consulta | I | Sob Consulta
17307 | Cap 18 - Sinalização e comando | Sinalização e comando | ELSP | CG | 1SFA611210R110_ | M3SS1 - 11_ | M3SS1 - 11_ | 181.6098 | Sob Consulta | 15% | 15% | 4% | 4% | Sob Consulta | I | Sob Consulta
17308 | Cap 18 - Sinalização e comando | Sinalização e comando | ELSP | CG | 1SFA611210R210_ | M3SS1 - 21_ | M3SS1 - 21_ | 193.1532 | Sob Consulta | 15% | 15% | 4% | 4% | Sob Consulta | I | Sob Consulta
17309 | Cap 18 - Sinalização e comando | Sinalização e comando | ELSP | CG | 1SFA611210R310_ | M3SS1 - 31_ | M3SS1 - 31_ | 228.0166 | Sob Consulta | 15% | 15% | 4% | 4% | Sob Consulta | I | Sob Consulta
17310 | Cap 18 - Sinalização e comando | Sinalização e comando | ELSP | CG | 1SFA611211R110_ | M3SS2 - 11_ | M3SS2 - 11_ | 181.6098 | Sob Consulta | 15% | 15% | 4% | 4% | Sob Consulta | I | Sob Consulta
17311 | Cap 18 - Sinalização e comando | Sinalização e comando | ELSP | CG | 1SFA611211R210_ | M3SS2 - 21_ | M3SS2 - 21_ | 193.1532 | Sob Consulta | 15% | 15% | 4% | 4% | Sob Consulta | I | Sob Consulta
17312 | Cap 18 - Sinalização e comando | Sinalização e comando | ELSP | CG | 1SFA611211R310_ | M3SS2 - 31_ | M3SS2 - 31_ | 228.0166 | Sob Consulta | 15% | 15% | 4% | 4% | Sob Consulta | I | Sob Consulta
17313 | Cap 18 - Sinalização e comando | Sinalização e comando | ELSP | CG | 1SFA611212R110_ | M3SS3 - 11_ | M3SS3 - 11_ | 210.7704 | Sob Consulta | 15% | 15% | 4% | 4% | Sob Consulta | I | Sob Consulta
17314 | Cap 18 - Sinalização e comando | Sinalização e comando | ELSP | CG | 1SFA611212R210_ | M3SS3 - 21_ | M3SS3 - 21_ | 223.4268 | Sob Consulta | 15% | 15% | 4% | 4% | Sob Consulta | I | Sob Consulta
17315 | Cap 18 - Sinalização e comando | Sinalização e comando | ELSP | CG | 1SFA611212R310_ | M3SS3 - 31_ | M3SS3 - 31_ | 258.1948 | Sob Consulta | 15% | 15% | 4% | 4% | Sob Consulta | I | Sob Consulta
17316 | Cap 18 - Sinalização e comando | Sinalização e comando | ELSP | CG | 1SFA611216R110_ | M3SS7 - 11_ | M3SS7 - 11_ | 210.7704 | Sob Consulta | 15% | 15% | 4% | 4% | Sob Consulta | I | Sob Consulta
17317 | Cap 18 - Sinalização e comando | Sinalização e comando | ELSP | CG | 1SFA611216R210_ | M3SS7 - 21_ | M3SS7 - 21_ | 223.4268 | Sob Consulta | 15% | 15% | 4% | 4% | Sob Consulta | I | Sob Consulta
17318 | Cap 18 - Sinalização e comando | Sinalização e comando | ELSP | CG | 1SFA611216R310_ | M3SS7 - 31_ | M3SS7 - 31_ | 258.1948 | Sob Consulta | 15% | 15% | 4% | 4% | Sob Consulta | I | Sob Consulta
17319 | Cap 18 - Sinalização e comando | Sinalização e comando | ELSP | CG | 1SFA611213R110_ | M3SS4 - 11_ | M3SS4 - 11_ | 210.7704 | Sob Consulta | 15% | 15% | 4% | 4% | Sob Consulta | I | Sob Consulta
17320 | Cap 18 - Sinalização e comando | Sinalização e comando | ELSP | CG | 1SFA611213R210_ | M3SS4 - 21_ | M3SS4 - 21_ | 223.4268 | Sob Consulta | 15% | 15% | 4% | 4% | Sob Consulta | I | Sob Consulta
17321 | Cap 18 - Sinalização e comando | Sinalização e comando | ELSP | CG | 1SFA611213R310_ | M3SS4 - 31_ | M3SS4 - 31_ | 258.1948 | Sob Consulta | 15% | 15% | 4% | 4% | Sob Consulta | I | Sob Consulta
17322 | Cap 18 - Sinalização e comando | Sinalização e comando | ELSP | CG | 1SFA611214R110_ | M3SS5 - 11_ | M3SS5 - 11_ | 205.3326 | Sob Consulta | 15% | 15% | 4% | 4% | Sob Consulta | I | Sob Consulta
17323 | Cap 18 - Sinalização e comando | Sinalização e comando | ELSP | CG | 1SFA611214R210_ | M3SS5 - 21_ | M3SS5 - 21_ | 216.3354 | Sob Consulta | 15% | 15% | 4% | 4% | Sob Consulta | I | Sob Consulta
17324 | Cap 18 - Sinalização e comando | Sinalização e comando | ELSP | CG | 1SFA611214R310_ | M3SS5 - 31_ | M3SS5 - 31_ | 251.5592 | Sob Consulta | 15% | 15% | 4% | 4% | Sob Consulta | I | Sob Consulta
17325 | Cap 18 - Sinalização e comando | Sinalização e comando | ELSP | CG | 1SFA611215R110_ | M3SS6 - 11_ | M3SS6 - 11_ | 228.0166 | Sob Consulta | 15% | 15% | 4% | 4% | Sob Consulta | I | Sob Consulta
17326 | Cap 18 - Sinalização e comando | Sinalização e comando | ELSP | CG | 1SFA611215R210_ | M3SS6 - 21_ | M3SS6 - 21_ | 240.0688 | Sob Consulta | 15% | 15% | 4% | 4% | Sob Consulta | I | Sob Consulta
17327 | Cap 18 - Sinalização e comando | Sinalização e comando | ELSP | CG | 1SFA611215R310_ | M3SS6 - 31_ | M3SS6 - 31_ | 275.282 | Sob Consulta | 15% | 15% | 4% | 4% | Sob Consulta | I | Sob Consulta
17328 | Cap 18 - Sinalização e comando | Sinalização e comando | ELSP | CG | 1SFA611217R110_ | M3SS8 - 11_ | M3SS8 - 11_ | 228.006 | Sob Consulta | 15% | 15% | 4% | 4% | Sob Consulta | I | Sob Consulta
17329 | Cap 18 - Sinalização e comando | Sinalização e comando | ELSP | CG | 1SFA611217R210_ | M3SS8 - 21_ | M3SS8 - 21_ | 240.0688 | Sob Consulta | 15% | 15% | 4% | 4% | Sob Consulta | I | Sob Consulta
17330 | Cap 18 - Sinalização e comando | Sinalização e comando | ELSP | CG | 1SFA611217R310_ | M3SS8 - 31_ | M3SS8 - 31_ | 275.282 | Sob Consulta | 15% | 15% | 4% | 4% | Sob Consulta | I | Sob Consulta
17331 | Cap 18 - Sinalização e comando | Sinalização e comando | ELSP | CG | 1SFA611400R1001 | ML1 - 100R | Sinaleiro, furação 22,5mm, Cor vermelha | 44.467 | 85389090 | 15% | 18% | 4% | 4% | Importado | A | 3 dias Utéis
17332 | Cap 18 - Sinalização e comando | Sinalização e comando | ELSP | CG | 1SFA611400R1002 | ML1 - 100G | Sinaleiro, furação 22,5mm, Cor verde | 44.467 | 85389090 | 15% | 18% | 4% | 4% | Importado | A | 3 dias Utéis
17333 | Cap 18 - Sinalização e comando | Sinalização e comando | ELSP | CG | 1SFA611400R1003 | ML1 - 100Y | Sinaleiro, furação 22,5mm, Cor amarela | 44.467 | 85389090 | 15% | 18% | 4% | 4% | Importado | A | 3 dias Utéis
17334 | Cap 18 - Sinalização e comando | Sinalização e comando | ELSP | CG | 1SFA611400R1004 | ML1 - 100L | Sinaleiro, furação 22,5mm, Cor azul | 44.467 | 85389090 | 15% | 18% | 4% | 4% | Importado | C | 30 Dias
17335 | Cap 18 - Sinalização e comando | Sinalização e comando | ELSP | CG | 1SFA611400R1005 | ML1 - 100W | Sinaleiro, furação 22,5mm, Cor branca | 44.467 | 85389090 | 15% | 18% | 4% | 4% | Importado | A | 3 dias Utéis
17336 | Cap 18 - Sinalização e comando | Sinalização e comando | ELSP | CG | 1SFA611400R1008 | ML1 - 100C | Sinaleiro, furação 22,5mm, Incolor | 44.467 | 85389090 | 15% | 18% | 4% | 4% | Importado | C | 30 Dias
17337 | Cap 18 - Sinalização e comando | Sinalização e comando | ELSP | CG | 1SFA619600R6002 | CB1-600G | BUZZER#CB1-600G | 547.8504 | 85318000 | 15% | 18% | 4% | 4% | Importado | H | 80 Dias
17338 | Cap 18 - Sinalização e comando | Sinalização e comando | ELSP | CG | 1SFA619600R6101 | CB1-610R | BUZZER#CB1-610R | 547.8504 | 85365090 | 15% | 18% | 4% | 4% | Importado | A | 3 dias Utéis
17339 | Cap 18 - Sinalização e comando | Sinalização e comando | ELSP | CG | 1SFA619600R6103 | CB1-610Y | BUZZER#CB1-610Y | 547.8504 | 85365090 | 15% | 18% | 4% | 4% | Importado | H | 80 Dias
17340 | Cap 18 - Sinalização e comando | Sinalização e comando | ELSP | CG | 1SFA619600R6012 | CB1-601G | BUZZER#CB1-601G | 548.3592 | Sob Consulta | 15% | 18% | 4% | 4% | Importado | I | Sob Consulta
17341 | Cap 18 - Sinalização e comando | Sinalização e comando | ELSP | CG | 1SFA619600R6111 | CB1-611R | BUZZER#CB1-611R | 547.8504 | 85318000 | 15% | 18% | 4% | 4% | Importado | H | 80 Dias
17342 | Cap 18 - Sinalização e comando | Sinalização e comando | ELSP | CG | 1SFA619600R6113 | CB1-611Y | BUZZER#CB1-611Y | 547.8504 | 85318000 | 15% | 18% | 4% | 4% | Importado | H | 80 Dias
17343 | Cap 18 - Sinalização e comando | Sinalização e comando | ELSP | CG | 1SFA619600R6022 | CB1-602G | BUZZER#CB1-602G | 548.3592 | Sob Consulta | 15% | 18% | 4% | 4% | Importado | I | Sob Consulta
17344 | Cap 18 - Sinalização e comando | Sinalização e comando | ELSP | CG | 1SFA619600R6121 | CB1-612R | BUZZER#CB1-612R | 547.8504 | 85365090 | 15% | 18% | 4% | 4% | Importado | H | 80 Dias
17345 | Cap 18 - Sinalização e comando | Sinalização e comando | ELSP | CG | 1SFA619600R6123 | CB1-612Y | BUZZER#CB1-612Y | 548.3592 | 85311090 | 15% | 18% | 4% | 4% | Importado | H | 80 Dias
17346 | Cap 18 - Sinalização e comando | Sinalização e comando | ELSP | CG | 1SFA619600R6032 | CB1-603G | BUZZER#CB1-603G | 547.8504 | 85318000 | 15% | 18% | 4% | 4% | Importado | H | 80 Dias
17347 | Cap 18 - Sinalização e comando | Sinalização e comando | ELSP | CG | 1SFA619600R6131 | CB1-613R | BUZZER#CB1-613R | 547.8504 | 85365090 | 15% | 18% | 4% | 4% | Importado | H | 80 Dias
17348 | Cap 18 - Sinalização e comando | Sinalização e comando | ELSP | CG | 1SFA619600R6133 | CB1-613Y | BUZZER#CB1-613Y | 547.8504 | 85365090 | 15% | 18% | 4% | 4% | Importado | H | 80 Dias
17349 | Cap 18 - Sinalização e comando | Sinalização e comando | ELSP | CG | 1SFA619600R6206 | CB1-620B | Sinalizador Sonoro 24 Vac/dc Continuo Cor Preta 50/60 Hz Volume 90 dBCB1-620B | 547.8504 | 85318000 | 15% | 18% | 4% | 4% | Importado | H | 80 Dias
17350 | Cap 18 - Sinalização e comando | Sinalização e comando | ELSP | CG | 1SFA619600R6306 | CB1-630B | Sinalizador Sonoro 24 V AC/DC Pulsante 50/60 Hz CB1-630B | 518.2658 | 85311090 | 15% | 18% | 4% | 4% | Importado | H | 80 Dias
17351 | Cap 18 - Sinalização e comando | Sinalização e comando | ELSP | CG | 1SFA619600R6216 | CB1-621B | Sinalizador Sonoro 110-130 Vca Continuo Nao Iluminado 50 / 60 Hz CB1-621B | 518.2658 | 85318000 | 15% | 18% | 4% | 4% | Importado | A | 3 dias Utéis
17352 | Cap 18 - Sinalização e comando | Sinalização e comando | ELSP | CG | 1SFA619600R6316 | CB1-631B | Sinalizador Sonoro 24 Vca/cc Pulsante Cor Preta 50/60 Hz Volume 90dBCB1-631B | 547.8504 | 85318000 | 15% | 18% | 4% | 4% | Importado | H | 80 Dias
17353 | Cap 18 - Sinalização e comando | Sinalização e comando | ELSP | CG | 1SFA619600R6226 | CB1-622B | Sinalizador Sonoro 110-130 Vcc Continuo Cor Preta Volume 90 dB CB1-622B | 547.8504 | 85318000 | 15% | 18% | 4% | 4% | Importado | H | 80 Dias
17354 | Cap 18 - Sinalização e comando | Sinalização e comando | ELSP | CG | 1SFA619600R6326 | CB1-632B | BUZZER#CB1-632B | 518.2658 | Sob Consulta | 15% | 18% | 4% | 4% | Sob Consulta | I | Sob Consulta
17355 | Cap 18 - Sinalização e comando | Sinalização e comando | ELSP | CG | 1SFA619600R6236 | CB1-623B | Sinalizador Sonoro 230 Vca Continuo Nao Iluminado 50 / 60 Hz CB1-623B | 518.2658 | 85318000 | 15% | 18% | 4% | 4% | Importado | A | 3 dias Utéis
17356 | Cap 18 - Sinalização e comando | Sinalização e comando | ELSP | CG | 1SFA619600R6336 | CB1-633B | Sinalizador Sonoro 230 Vca Pulsante Cor Preta 50/60 Hz Volume 90 dB CB1-633B | 547.8504 | 85318000 | 15% | 18% | 4% | 4% | Importado | A | 3 dias Utéis
17357 | Cap 18 - Sinalização e comando | Sinalização e comando | ELSP | CG | 1SFA611701R6006 | MJS1-60B | Joystick com retenção, 2 posições | 859.1724 | 85389090 | 15% | 18% | 4% | 4% | Importado | H | 80 Dias
17358 | Cap 18 - Sinalização e comando | Sinalização e comando | ELSP | CG | 1SFA611702R6006 | MJS2-60B | Joystick de pulso, 2 posições | 859.1724 | 85389090 | 15% | 18% | 4% | 4% | Importado | A | 3 dias Utéis
17359 | Cap 18 - Sinalização e comando | Sinalização e comando | ELSP | CG | 1SFA611707R6006 | MJS7-60B | Joystick com retenção e trava de proteção, 2 posições | 954.636 | 85365090 | 15% | 18% | 4% | 4% | Importado | H | 80 Dias
17360 | Cap 18 - Sinalização e comando | Sinalização e comando | ELSP | CG | 1SFA611708R6006 | MJS8-60B | Joystick de pulso e com trava de proteção, 2 posições | 954.636 | 85365090 | 15% | 18% | 4% | 4% | Importado | H | 80 Dias
17361 | Cap 18 - Sinalização e comando | Sinalização e comando | ELSP | CG | 1SFA611705R6006 | MJS5-60B | Joystick com retenção, 4 posições | 954.6148 | 85389090 | 15% | 18% | 4% | 4% | Importado | H | 80 Dias
17362 | Cap 18 - Sinalização e comando | Sinalização e comando | ELSP | CG | 1SFA611706R6006 | MJS6-60B | Joystick de pulso, 4 posições | 954.6148 | 85389090 | 15% | 18% | 4% | 4% | Importado | A | 3 dias Utéis
17363 | Cap 18 - Sinalização e comando | Sinalização e comando | ELSP | CG | 1SFA611711R6006 | MJS11-60B | Joystick com retenção e trava de proteção, 4 posições | 1096.994 | 85365090 | 15% | 18% | 4% | 4% | Importado | H | 80 Dias
17364 | Cap 18 - Sinalização e comando | Sinalização e comando | ELSP | CG | 1SFA611712R6006 | MJS12-60B | Joystick de pulso e com trava de proteção, 4 posições | 1097.0046 | 85389090 | 15% | 18% | 4% | 4% | Importado | H | 80 Dias
17365 | Cap 18 - Sinalização e comando | Sinalização e comando | ELSP | CG | 1SFA616105R4001 | KP6-40R | Botão para montagem em furação de 30mm, vermelho | 184.5354 | 85365090 | 15% | 18% | 4% | 4% | Importado | E | 50 Dias
17366 | Cap 18 - Sinalização e comando | Sinalização e comando | ELSP | CG | 1SFA616105R4002 | KP6-40G | Botão para montagem em furação de 30mm, verde | 184.5354 | 85365090 | 15% | 18% | 4% | 4% | Importado | E | 50 Dias
17367 | Cap 18 - Sinalização e comando | Sinalização e comando | ELSP | CG | 1SFA616105R4006 | KP6-40B | Botão para montagem em furação de 30mm, preto | 184.5354 | 85365090 | 15% | 18% | 4% | 4% | Importado | E | 50 Dias
17368 | Cap 18 - Sinalização e comando | Sinalização e comando | ELSP | CG | 1SFA611410R1056 | MT-105B | Potenciometro de 5ohm, Preto Plastico | 1089.2242 | 85333110 | 10% | 18% | 4% | 4% | Importado | C | 30 Dias
17369 | Cap 18 - Sinalização e comando | Sinalização e comando | ELSP | CG | 1SFA611410R2056 | MT-205B | Potenciometro de 5ohm, Cromado Plastico | 1089.2348 | 85333110 | 10% | 18% | 4% | 4% | Importado | F | 60 Dias
17370 | Cap 18 - Sinalização e comando | Sinalização e comando | ELSP | CG | 1SFA611410R3056 | MT-305B | Potenciometro de 5ohm, Cromado Metal | 1089.2242 | 85333110 | 10% | 18% | 4% | 4% | Importado | F | 60 Dias
17371 | Cap 18 - Sinalização e comando | Sinalização e comando | ELSP | CG | 1SFA611410R1106 | MT-110B | Potenciometro de 10ohm, Preto Plastico | 1083.0126 | 85333110 | 10% | 18% | 4% | 4% | Importado | A | 3 dias Utéis
17372 | Cap 18 - Sinalização e comando | Sinalização e comando | ELSP | CG | 1SFA611410R2106 | MT-210B | Potenciometro de 10ohm, Cromado Plastico | 1083.0126 | 85333110 | 10% | 18% | 4% | 4% | Importado | F | 60 Dias
17373 | Cap 18 - Sinalização e comando | Sinalização e comando | ELSP | CG | 1SFA611410R3106 | MT-310B | POTENTIOMETER#MT-310B#10 Kohm | 1083.0126 | Sob Consulta | 10% | 18% | 4% | 4% | Sob Consulta | I | Sob Consulta
17374 | Cap 18 - Sinalização e comando | Sinalização e comando | ELSP | CG | 1SFA611930R1060 | MA6 - 1060 | Placa de legenda para suporte de plastico | 6.519 | 85389090 | 15% | 18% | 4% | 4% | Importado | A | 3 dias Utéis
17375 | Cap 18 - Sinalização e comando | Sinalização e comando | ELSP | CG | 1SFA611930R1061 | MA6 - 1061 | Plaqueta de alumínio escovado sem texto para porta plaqueta de plástico cinza1) | 4.5368 | 85389090 | 15% | 18% | 4% | 4% | Importado | C | 30 Dias
17376 | Cap 18 - Sinalização e comando | Sinalização e comando | ELSP | CG | 1SFA616920R8052 | KA1 - 8052 | SEALING MEMBR.#KA1-8052 | 32.9024 | Sob Consulta | 15% | 18% | 4% | 4% | Sob Consulta | I | Sob Consulta
17377 | Cap 18 - Sinalização e comando | Sinalização e comando | ELSP | CG | 1SFA616920R8002 | KA1 - 8002 | SEALING MEMBR.#KA1-8002 | 64.6494 | Sob Consulta | 15% | 18% | 4% | 4% | Sob Consulta | I | Sob Consulta
17378 | Cap 18 - Sinalização e comando | Sinalização e comando | ELSP | CG | 1SFA611920R8126 | MA1 - 8126 | Capa de borracha IP67 para botão duplo | 29.9026 | 85389090 | 15% | 18% | 4% | 4% | Importado | A | 3 dias Utéis
17379 | Cap 18 - Sinalização e comando | Sinalização e comando | ELSP | CG | 1SFA616920R8027 | KA1 - 8027 | Adaptador 30 mm para botões de emergência - aro plástico preto | 70.7338 | 85389090 | 15% | 18% | 4% | 4% | Importado | C | 30 Dias
17380 | Cap 18 - Sinalização e comando | Sinalização e comando | ELSP | CG | 1SFA616920R8028 | KA1 - 8028 | Adaptador 30 mm para botões de emergência - aro zamak | 102.9896 | 85389090 | 15% | 18% | 4% | 4% | Importado | C | 30 Dias
17381 | Cap 18 - Sinalização e comando | Sinalização e comando | ELSP | CG | 1SFA616920R8022 | KA1 - 8022 | BEZEL#KA1-8022 | 11.4056 | Sob Consulta | 15% | 18% | 4% | 4% | Sob Consulta | I | Sob Consulta
17382 | Cap 18 - Sinalização e comando | Sinalização e comando | ELSP | CG | 1SFA616920R8072 | KA1 - 8072 | LAMP CHG TOOL#KA1-8072 | 43.8946 | Sob Consulta | 15% | 18% | 4% | 4% | Sob Consulta | I | Sob Consulta
17383 | Cap 18 - Sinalização e comando | Sinalização e comando | ELSP | CG | 1SFA611920R8137 | MA1-8137 | Suporte de identificação - Joystick 4 posições | 49.4808 | Sob Consulta | 15% | 18% | 4% | 4% | Importado | I | Sob Consulta
17384 | Cap 18 - Sinalização e comando | Sinalização e comando | ELSP | CG | 1SFA611920R8138 | MA1-8138 | PLATE HOLDER#MA1-8138 | 43.8734 | Sob Consulta | 15% | 18% | 4% | 4% | Sob Consulta | I | Sob Consulta
17385 | Cap 18 - Sinalização e comando | Sinalização e comando | ELSP | CG | 1SFA611920R8139 | MA1-8039 | Suporte de identificação - Botão duplo 2 posições | 43.8734 | 39269090 | 15% | 18% | 4% | 4% | Importado | H | 80 Dias
17386 | Cap 18 - Sinalização e comando | Sinalização e comando | ELSP | CG | 1SFA611920R8019 | MA1-8019 | NUT#MA1-8019 | 17.8398 | Sob Consulta | 15% | 18% | 4% | 4% | Sob Consulta | I | Sob Consulta
17387 | Cap 18 - Sinalização e comando | Sinalização e comando | ELSP | CG | 1SFA611920R8005 | KA1-8005 | KA1-8005 | 16.1862 | Sob Consulta | 15% | 18% | 4% | 4% | Sob Consulta | I | Sob Consulta
17388 | Cap 18 - Sinalização e comando | Sinalização e comando | ELSP | CG | 1SFA611920R8010 | KA1-8010 | KA1-8010 | 61.0242 | Sob Consulta | 15% | 18% | 4% | 4% | Sob Consulta | I | Sob Consulta
17389 | Cap 18 - Sinalização e comando | Sinalização e comando | ELSP | CG | 1SFA616920R8045 | KA1-8045 | Espaçador para botão de emergência | 59.6144 | Sob Consulta | 15% | 18% | 4% | 4% | Importado | I | Sob Consulta
17390 | Cap 18 - Sinalização e comando | Sinalização e comando | ELSP | CG | 1SFA611920R8131 | MA1-8131 | Adaptador DIN | 137.1958 | 85389090 | 15% | 18% | 4% | 4% | Importado | C | 30 Dias
17391 | Cap 18 - Sinalização e comando | Sinalização e comando | ELSP | CG | 1SFA611821R1000 | MEPY - 0 | Caixa plástica amarela com fundo cinza claro | 131.0796 | 39269090 | 5% | 18% | 4% | 4% | Importado | A | 3 dias Utéis
17392 | Cap 18 - Sinalização e comando | Sinalização e comando | ELSP | CG | 1SFA611811R1000 | MEP1 - 0 | Caixa cinza escura com com fundo cinza claro IP66 e 1 furo 22,5mm | 178.1436 | 39269090 | 5% | 18% | 4% | 4% | Importado | A | 3 dias Utéis
17393 | Cap 18 - Sinalização e comando | Sinalização e comando | ELSP | CG | 1SFA611812R1000 | MEP2 - 0 | Caixa cinza escura com com fundo cinza claro IP66 e 2 furo 22,5mm | 294.6058 | 39259090 | 5% | 18% | 4% | 4% | Importado | A | 3 dias Utéis
17394 | Cap 18 - Sinalização e comando | Sinalização e comando | ELSP | CG | 1SFA611813R1000 | MEP3 - 0 | Caixa cinza escura com com fundo cinza claro IP66 e 3 furo 22,5mm | 314.5338 | 39269090 | 5% | 18% | 4% | 4% | Importado | A | 3 dias Utéis
17395 | Cap 18 - Sinalização e comando | Sinalização e comando | ELSP | CG | 1SFA611814R1000 | MEP4 - 0 | ENCLOSURE 4-POS#MEP4-0 | 362.997 | Sob Consulta | 5% | 18% | 4% | 4% | Sob Consulta | I | Sob Consulta
17396 | Cap 18 - Sinalização e comando | Sinalização e comando | ELSP | CG | 1SFA611816R1000 | MEP6 - 0 | Caixa cinza escura com com fundo cinza claro IP66 e 6 furo 22,5mm | 439.6774 | 39269090 | 5% | 18% | 4% | 4% | Importado | A | 3 dias Utéis
17397 | Cap 18 - Sinalização e comando | Sinalização e comando | ELSP | CG | 1SFA611920R8129 | MA1 - 8129 | Tampão para furo reserva - plástico cinza | 58.5332 | 85389090 | 15% | 18% | 4% | 4% | Importado | A | 3 dias Utéis
17398 | Cap 18 - Sinalização e comando | Sinalização e comando | ELSP | CG | 1SFA611920R8130 | MA1 - 8130 | BLANKING PLUG#MA1-8130 | 58.5332 | Sob Consulta | 15% | 18% | 4% | 4% | Sob Consulta | I | Sob Consulta
17399 | Cap 18 - Sinalização e comando | Sinalização e comando | ELSP | CG | SK172105-AD | TAMPA CX MET. 2 | GLAND PLATE #FLR 13220*2XPR22,5 | 126.6594 | 85389090 | 15% | 18% | 4% | 4% | Importado | G | 70 Dias
17400 | Cap 18 - Sinalização e comando | Sinalização e comando | ELSP | CG | SK172105-AE | TAMPA CX MET. 3 | GLAND PLATE #FLR 13320*3XPR22,5 | 349.2488 | Sob Consulta | 15% | 18% | 4% | 4% | Sob Consulta | I | Sob Consulta
17401 | Cap 18 - Sinalização e comando | Sinalização e comando | ELSP | CG | SK172105-AF | TAMPA CX MET. 4 | GLAND PLATE#FLR 13420*4XPR22,5 | 751.116 | Sob Consulta | 15% | 18% | 4% | 4% | Sob Consulta | I | Sob Consulta
17402 | Cap 18 - Sinalização e comando | Sinalização e comando | ELSP | CG | SK172105-AA | TAMPA CX MET. | BLANKING PLATE FLR 13 S | 23.9666 | Sob Consulta | 15% | 18% | 4% | 4% | Sob Consulta | I | Sob Consulta
17403 | Cap 18 - Sinalização e comando | Sinalização e comando | ELSP | CG | 1SFA611925R3001 | MA5-3001 | Prensa Cabo 25 mm Rosca Plastico 600 V MA5-3001 | 136.4962 | 39269090 | 15% | 18% | 4% | 4% | Importado | D | 40 Dias
17404 | Cap 18 - Sinalização e comando | Sinalização e comando | ELSP | CG | 1SFA611925R3002 | MA5-3002 | Prensa Cabo 20 mm Rosca Plastico 600 V MA5-3002 | 136.4962 | 39269090 | 15% | 18% | 4% | 4% | Importado | C | 30 Dias
17405 | Cap 18 - Sinalização e comando | Sinalização e comando | ELSP | CG | 1SFA611925R3006 | MA5-3006 | CABEL GLAND#MA5-3006 | 105.2898 | Sob Consulta | 15% | 18% | 4% | 4% | Sob Consulta | I | Sob Consulta
17406 | Cap 18 - Sinalização e comando | Sinalização e comando | ELSP | CG | 1SFA611925R3007 | MA5-3007 | CABEL GLAND#MA5-3007 | 112.6356 | Sob Consulta | 15% | 18% | 4% | 4% | Sob Consulta | I | Sob Consulta
17407 | Cap 18 - Sinalização e comando | Sinalização e comando | ELSP | CG | 1SFA616070R4011 | KL70 - 401R | Módulo de sinalização luminosa, Luz permanente, soquete BA15d, lâmpada não inclusa tensão 12-240 Vc.a./Vc.c. | 536.731 | 85318000 | 15% | 18% | 4% | 4% | Importado | A | 3 dias Utéis
17408 | Cap 18 - Sinalização e comando | Sinalização e comando | ELSP | CG | 1SFA616070R4012 | KL70 - 401G | Módulo de sinalização luminosa, Luz permanente, soquete BA15d, lâmpada não inclusa tensão 12-240 Vc.a./Vc.c. | 536.731 | 85318000 | 15% | 18% | 4% | 4% | Importado | I | Sob Consulta
17409 | Cap 18 - Sinalização e comando | Sinalização e comando | ELSP | CG | 1SFA616070R4013 | KL70 - 401Y | Módulo de sinalização luminosa, Luz permanente, soquete BA15d, lâmpada não inclusa tensão 12-240 Vc.a./Vc.c. | 536.731 | 85318000 | 15% | 18% | 4% | 4% | Importado | E | 50 Dias
17410 | Cap 18 - Sinalização e comando | Sinalização e comando | ELSP | CG | 1SFA616070R4014 | KL70 - 401L | Módulo de sinalização luminosa, Luz permanente, soquete BA15d, lâmpada não inclusa tensão 12-240 Vc.a./Vc.c. | 536.731 | 85318000 | 15% | 18% | 4% | 4% | Importado | E | 50 Dias
17411 | Cap 18 - Sinalização e comando | Sinalização e comando | ELSP | CG | 1SFA616070R4018 | KL70 - 401C | Módulo de sinalização luminosa, Luz permanente, soquete BA15d, lâmpada não inclusa tensão 12-240 Vc.a./Vc.c. | 536.731 | 85318000 | 15% | 18% | 4% | 4% | Importado | E | 50 Dias
17412 | Cap 18 - Sinalização e comando | Sinalização e comando | ELSP | CG | 1SFA616070R3061 | KL70 - 306R | LIGHT ELEMENT#KL70-306R | 1644.855 | 85318000 | 15% | 18% | 4% | 4% | Importado | E | 50 Dias
17413 | Cap 18 - Sinalização e comando | Sinalização e comando | ELSP | CG | 1SFA616070R3062 | KL70 - 306G | LIGHT ELEMENT#KL70-306G | 1644.855 | 85319000 | 15% | 18% | 4% | 4% | Importado | E | 50 Dias
17414 | Cap 18 - Sinalização e comando | Sinalização e comando | ELSP | CG | 1SFA616070R3063 | KL70 - 306Y | LIGHT ELEMENT#KL70-306Y | 1644.855 | 85319000 | 15% | 18% | 4% | 4% | Importado | E | 50 Dias
17415 | Cap 18 - Sinalização e comando | Sinalização e comando | ELSP | CG | 1SFA616070R3064 | KL70 - 306L | LIGHT ELEMENT#KL70-306L | 1644.855 | 85318000 | 15% | 18% | 4% | 4% | Importado | E | 50 Dias
17416 | Cap 18 - Sinalização e comando | Sinalização e comando | ELSP | CG | 1SFA616070R3068 | KL70 - 306C | LIGHT ELEMENT#KL70-306C | 1644.855 | 85318000 | 15% | 18% | 4% | 4% | Importado | E | 50 Dias
17417 | Cap 18 - Sinalização e comando | Sinalização e comando | ELSP | CG | 1SFA616070R3421 | KL70 - 342R | LIGHT ELEMENT#KL70-342R | 1644.855 | Sob Consulta | 15% | 18% | 4% | 4% | Sob Consulta | I | Sob Consulta
17418 | Cap 18 - Sinalização e comando | Sinalização e comando | ELSP | CG | 1SFA616070R3422 | KL70 - 342G | LIGHT ELEMENT#KL70-342G | 1644.9504 | Sob Consulta | 15% | 18% | 4% | 4% | Importado | I | Sob Consulta
17419 | Cap 18 - Sinalização e comando | Sinalização e comando | ELSP | CG | 1SFA616070R3423 | KL70 - 342Y | LIGHT ELEMENT#KL70-342Y | 1644.9504 | Sob Consulta | 15% | 18% | 4% | 4% | Importado | I | Sob Consulta
17420 | Cap 18 - Sinalização e comando | Sinalização e comando | ELSP | CG | 1SFA616070R3424 | KL70 - 342L | LIGHT ELEMENT#KL70-342L | 1644.9504 | Sob Consulta | 15% | 18% | 4% | 4% | Importado | I | Sob Consulta
17421 | Cap 18 - Sinalização e comando | Sinalização e comando | ELSP | CG | 1SFA616070R3428 | KL70 - 342C | LIGHT ELEMENT#KL70-342C | 1644.9504 | Sob Consulta | 15% | 18% | 4% | 4% | Importado | I | Sob Consulta
17422 | Cap 18 - Sinalização e comando | Sinalização e comando | ELSP | CG | 1SFA616070R3521 | KL70 - 352R | LIGHT ELEMENT#KL70-352R | 1644.855 | 85319000 | 15% | 18% | 4% | 4% | Importado | E | 50 Dias
17423 | Cap 18 - Sinalização e comando | Sinalização e comando | ELSP | CG | 1SFA616070R3522 | KL70 - 352G | LIGHT ELEMENT#KL70-352G | 1644.8444 | 85318000 | 15% | 18% | 4% | 4% | Importado | E | 50 Dias
17424 | Cap 18 - Sinalização e comando | Sinalização e comando | ELSP | CG | 1SFA616070R3523 | KL70 - 352Y | LIGHT ELEMENT#KL70-352Y | 1644.8444 | 85319000 | 15% | 18% | 4% | 4% | Importado | E | 50 Dias
17425 | Cap 18 - Sinalização e comando | Sinalização e comando | ELSP | CG | 1SFA616070R3524 | KL70 - 352L | LIGHT ELEMENT#KL70-352L | 1644.855 | Sob Consulta | 15% | 18% | 4% | 4% | Importado | I | Sob Consulta
17426 | Cap 18 - Sinalização e comando | Sinalização e comando | ELSP | CG | 1SFA616070R3528 | KL70 - 352C | LIGHT ELEMENT#KL70-352C | 1644.9504 | Sob Consulta | 15% | 18% | 4% | 4% | Importado | I | Sob Consulta
17427 | Cap 18 - Sinalização e comando | Sinalização e comando | ELSP | CG | 1SFA616071R3001 | KB70 - 3001 | Buzina, tom contínuo ou pulsante, ajustável tensão 24 Vc.a./Vc.c. Para torre de sinalização | 1036.0016 | 85318000 | 15% | 18% | 4% | 4% | Importado | D | 40 Dias
17428 | Cap 18 - Sinalização e comando | Sinalização e comando | ELSP | CG | 1SFA616071R3101 | KB70 - 3101 | Buzina, tom contínuo ou pulsante, ajustável tensão 115 Vc.a./Vc.c. Para torre de sinalização | 1142.4892 | 85311090 | 15% | 18% | 4% | 4% | Importado | D | 40 Dias
17429 | Cap 18 - Sinalização e comando | Sinalização e comando | ELSP | CG | 1SFA616071R1201 | KB70 - 1201 | Buzina, tom contínuo ou pulsante, ajustável tensão 230 Vc.a. Para torre de sinalização | 1064.0916 | 85318000 | 15% | 18% | 4% | 4% | Importado | D | 40 Dias
17430 | Cap 18 - Sinalização e comando | Sinalização e comando | ELSP | CG | 1SFA616073R3004 | KS70 - 3004 | Sirene, 8 tons ajustáveis, volume ajustável tensão 24 Vc.a./Vc.c. | 1583.693 | 85318000 | 15% | 18% | 4% | 4% | Importado | E | 50 Dias
17431 | Cap 18 - Sinalização e comando | Sinalização e comando | ELSP | CG | 1SFA616073R1104 | KS70 - 1104 | Sirene, 8 tons ajustáveis, volume ajustável tensão 115 Vc.a. | 1672.998 | 85311090 | 15% | 18% | 4% | 4% | Importado | D | 40 Dias
17432 | Cap 18 - Sinalização e comando | Sinalização e comando | ELSP | CG | 1SFA616073R1204 | KS70 - 1204 | Sirene, 8 tons ajustáveis, volume ajustável tensão 230 Vc.a. | 1672.998 | 85311090 | 15% | 18% | 4% | 4% | Importado | A | 3 dias Utéis
17433 | Cap 18 - Sinalização e comando | Sinalização e comando | ELSP | CG | 1SFA616075R1001 | KT70-1001 | Base para alimentação e acessório para montagem do tubo, inclui tampa | 693.2188 | 85319000 | 15% | 18% | 4% | 4% | Importado | A | 3 dias Utéis
17434 | Cap 18 - Sinalização e comando | Sinalização e comando | ELSP | CG | 1SFA616075R1002 | KT70-1002 | Base para alimentação e acessório para montagem do suporte lateral ou da base, inclui tampa | 693.2188 | 85319000 | 15% | 18% | 4% | 4% | Importado | E | 50 Dias
17435 | Cap 18 - Sinalização e comando | Sinalização e comando | ELSP | CG | 1SFA616077R1001 | KA70-1001 | Saída de cabo lateral para torre de Sinalização | 285.8926 | 85319000 | 15% | 18% | 4% | 4% | Importado | E | 50 Dias
17436 | Cap 18 - Sinalização e comando | Sinalização e comando | ELSP | CG | 1SFA616077R1002 | KA70-1002 | Base magnética para torre de Sinalização | 810.582 | 85319000 | 15% | 18% | 4% | 4% | Importado | E | 50 Dias
17437 | Cap 18 - Sinalização e comando | Sinalização e comando | ELSP | CG | 1SFA616077R1011 | KA70-1011 | Base com tubo (diâmetro 25 mm e largura 110 mm) | 425.7066 | 85319000 | 15% | 18% | 4% | 4% | Importado | A | 3 dias Utéis
17438 | Cap 18 - Sinalização e comando | Sinalização e comando | ELSP | CG | 1SFA616077R1012 | KA70-1012 | Base plástica (diâmetro 25 mm) | 239.1466 | 85319000 | 15% | 18% | 4% | 4% | Importado | D | 40 Dias
17439 | Cap 18 - Sinalização e comando | Sinalização e comando | ELSP | CG | 1SFA616077R1013 | KA70-1013 | Base metálica (diâmetro 25 mm) | 508.588 | 85319000 | 15% | 18% | 4% | 4% | Importado | D | 40 Dias
17440 | Cap 18 - Sinalização e comando | Sinalização e comando | ELSP | CG | 1SFA616077R1021 | KA70-1021 | Tubo de alumínio anodizado (diâmetro 25 mm e largura 250 mm) | 342.7616 | 85319000 | 15% | 18% | 4% | 4% | Importado | E | 50 Dias
17441 | Cap 18 - Sinalização e comando | Sinalização e comando | ELSP | CG | 1SFA616077R1022 | KA70-1022 | Tubo de alumínio anodizado (diâmetro 25 mm e largura 400 mm) | 399.1324 | 85319000 | 15% | 18% | 4% | 4% | Importado | E | 50 Dias
17442 | Cap 18 - Sinalização e comando | Sinalização e comando | ELSP | CG | 1SFA616077R1031 | KA70-1031 | Suporte para montagem lateral (montagem para cima) | 248.7396 | 85319000 | 15% | 18% | 4% | 4% | Importado | E | 50 Dias
17443 | Cap 18 - Sinalização e comando | Sinalização e comando | ELSP | CG | 1SFA616077R1032 | KA70-1032 | Suporte para montagem lateral (montagem para cima e para baixo) | 248.7396 | 85319000 | 15% | 18% | 4% | 4% | Importado | E | 50 Dias
17444 | Cap 18 - Sinalização e comando | Sinalização e comando | ELSP | CG | 1SFA616077R1033 | KA70-1033 | Suporte para montagem lateral com tubo | 289.539 | 85319000 | 15% | 18% | 4% | 4% | Importado | A | 3 dias Utéis
17445 | Cap 18 - Sinalização e comando | Sinalização e comando | ELSP | CG | 1SFA616077R1034 | KA70-1034 | Suporte para montagem lateral contato com a base | 289.539 | 85319000 | 15% | 18% | 4% | 4% | Importado | E | 50 Dias
17449 | Cap 18 - Sinalização e comando | Sinalização e comando | ELSP | CG | 1SFA18479_R900_ | P9ML_D | P9ML_D | 68.8788 | Sob Consulta | 15% | 15% | 4% | 4% | Sob Consulta | I | Sob Consulta
17450 | Cap 18 - Sinalização e comando | Sinalização e comando | ELSP | CG | 1SFA18400_R900_ | P9MPN_G | P9MPN_G | 135.6164 | Sob Consulta | 15% | 15% | 4% | 4% | Sob Consulta | I | Sob Consulta
17451 | Cap 18 - Sinalização e comando | Sinalização e comando | ELSP | CG | 1SFA18401_R900_ | P9MPN_S | P9MPN_S | 152.6612 | Sob Consulta | 15% | 15% | 4% | 4% | Sob Consulta | I | Sob Consulta
17452 | Cap 18 - Sinalização e comando | Sinalização e comando | ELSP | CG | 1SFA18449_R910_ | P9MPL_GD | P9MPL_GD | 159.7632 | Sob Consulta | 15% | 15% | 4% | 4% | Sob Consulta | I | Sob Consulta
17453 | Cap 18 - Sinalização e comando | Sinalização e comando | ELSP | CG | 1SFA18450_R910_ | P9MPL_SD | P9MPL_SD | 156.9224 | Sob Consulta | 15% | 15% | 4% | 4% | Sob Consulta | I | Sob Consulta
17454 | Cap 18 - Sinalização e comando | Sinalização e comando | ELSP | CG | 1SFA187149R9502 | P9MPNVG202 | P9MPNVG202 | 135.6164 | Sob Consulta | 15% | 15% | 4% | 4% | Sob Consulta | I | Sob Consulta
17455 | Cap 18 - Sinalização e comando | Sinalização e comando | ELSP | CG | 1SFA187147R9501 | P9MPNRG201 | P9MPNRG201 | 135.6164 | Sob Consulta | 15% | 15% | 4% | 4% | Sob Consulta | I | Sob Consulta
17456 | Cap 18 - Sinalização e comando | Sinalização e comando | ELSP | CG | 1SFA188908R9506 | P9MPNNG201 | P9MPNNG201 | 135.6164 | Sob Consulta | 15% | 15% | 4% | 4% | Sob Consulta | I | Sob Consulta
17457 | Cap 18 - Sinalização e comando | Sinalização e comando | ELSP | CG | 1SFA187143R9504 | P9MPNLG037 | PUSHBUTTON P9MPNLG037 | 96.6084 | Sob Consulta | 15% | 15% | 4% | 4% | Sob Consulta | I | Sob Consulta
17458 | Cap 18 - Sinalização e comando | Sinalização e comando | ELSP | CG | 1SFA187146R9502 | P9MPNVG030 | P9MPNVG030 | 135.6164 | Sob Consulta | 15% | 15% | 4% | 4% | Sob Consulta | I | Sob Consulta
17459 | Cap 18 - Sinalização e comando | Sinalização e comando | ELSP | CG | 1SFA188057R9505 | P9MPNBG030 | P9MPNBG030 | 135.6164 | Sob Consulta | 15% | 15% | 4% | 4% | Sob Consulta | I | Sob Consulta
17460 | Cap 18 - Sinalização e comando | Sinalização e comando | ELSP | CG | 1SFA187145R9506 | P9MPNNG030 | P9MPNNG030 | 135.6164 | Sob Consulta | 15% | 15% | 4% | 4% | Sob Consulta | I | Sob Consulta
17461 | Cap 18 - Sinalização e comando | Sinalização e comando | ELSP | CG | 1SFA187112R9502 | P9MPNVG028 | PUSHBUTTON P9MPNVG028 | 96.6084 | Sob Consulta | 15% | 15% | 4% | 4% | Sob Consulta | I | Sob Consulta
17462 | Cap 18 - Sinalização e comando | Sinalização e comando | ELSP | CG | 1SFA187151R9505 | P9MPNBG028 | P9MPNBG028 | 135.6164 | Sob Consulta | 15% | 15% | 4% | 4% | Sob Consulta | I | Sob Consulta
17463 | Cap 18 - Sinalização e comando | Sinalização e comando | ELSP | CG | 1SFA187111R9506 | P9MPNNG028 | Botao Comando P9MPNNG028 | 85.2134 | Sob Consulta | 15% | 15% | 4% | 4% | Sob Consulta | I | Sob Consulta
17464 | Cap 18 - Sinalização e comando | Sinalização e comando | ELSP | CG | 1SFA187110R9501 | P9MPNRG029 | P9MPNRG029 | 135.6164 | Sob Consulta | 15% | 15% | 4% | 4% | Sob Consulta | I | Sob Consulta
17465 | Cap 18 - Sinalização e comando | Sinalização e comando | ELSP | CG | 1SFA187150R9506 | P9MPNNG029 | P9MPNNG029 | 135.6164 | Sob Consulta | 15% | 15% | 4% | 4% | Sob Consulta | I | Sob Consulta
17466 | Cap 18 - Sinalização e comando | Sinalização e comando | ELSP | CG | 1SFA187118R9502 | P9MPNVG006 | P9MPNVG006 | 135.6164 | Sob Consulta | 15% | 15% | 4% | 4% | Sob Consulta | I | Sob Consulta
17467 | Cap 18 - Sinalização e comando | Sinalização e comando | ELSP | CG | 1SFA187152R9505 | P9MPNBG006 | P9MPNBG006 | 135.6164 | Sob Consulta | 15% | 15% | 4% | 4% | Sob Consulta | I | Sob Consulta
17468 | Cap 18 - Sinalização e comando | Sinalização e comando | ELSP | CG | 1SFA187117R9506 | P9MPNNG006 | P9MPNNG006 | 135.6164 | Sob Consulta | 15% | 15% | 4% | 4% | Sob Consulta | I | Sob Consulta
17469 | Cap 18 - Sinalização e comando | Sinalização e comando | ELSP | CG | 1SFA18403_R900_ | P9MEM3_N | P9MEM3_N | 205.2054 | Sob Consulta | 15% | 15% | 4% | 4% | Sob Consulta | I | Sob Consulta
17470 | Cap 18 - Sinalização e comando | Sinalização e comando | ELSP | CG | 1SFA18404_R900_ | P9MEM4_N | P9MEM4_N | 144.849 | Sob Consulta | 15% | 15% | 4% | 4% | Sob Consulta | I | Sob Consulta
17471 | Cap 18 - Sinalização e comando | Sinalização e comando | ELSP | CG | 1SFA18405_R900_ | P9MEM6_N | P9MEM6_N | 181.7794 | Sob Consulta | 15% | 15% | 4% | 4% | Sob Consulta | I | Sob Consulta
17472 | Cap 18 - Sinalização e comando | Sinalização e comando | ELSP | CG | 1SFA18406_R900_ | P9MET4_N1 | P9MET4_N1 | 252.7782 | Sob Consulta | 15% | 15% | 4% | 4% | Sob Consulta | I | Sob Consulta
17473 | Cap 18 - Sinalização e comando | Sinalização e comando | ELSP | CG | 1SFA18456_R910_ | P9MET4_L1 | P9MET4_L1 | 271.2434 | Sob Consulta | 15% | 15% | 4% | 4% | Sob Consulta | I | Sob Consulta
17474 | Cap 18 - Sinalização e comando | Sinalização e comando | ELSP | CG | 1SFA18455_R910_ | P9MEM4_L | P9MEM4_L | 198.1034 | Sob Consulta | 15% | 15% | 4% | 4% | Sob Consulta | I | Sob Consulta
17475 | Cap 18 - Sinalização e comando | Sinalização e comando | ELSP | CG | 1SFA184120R9006 | P9MSMI0N | Botoeira Preto P9MSMI0N | 262.1274 | Sob Consulta | 15% | 15% | 4% | 4% | Sob Consulta | I | Sob Consulta
17476 | Cap 18 - Sinalização e comando | Sinalização e comando | ELSP | CG | 1SFA184110R9006 | P9MSMD0N | SELECTOR SWITCH P9MSMD0N | 202.884 | Sob Consulta | 15% | 15% | 4% | 4% | Sob Consulta | E | 50 Dias
17477 | Cap 18 - Sinalização e comando | Sinalização e comando | ELSP | CG | 1SFA184150R9006 | P9MSMI5N | SELECTOR SWITCH P9MSMI5N | 255.0572 | Sob Consulta | 15% | 15% | 4% | 4% | Sob Consulta | E | 50 Dias
17478 | Cap 18 - Sinalização e comando | Sinalização e comando | ELSP | CG | 1SFA184140R9006 | P9MSMD5N | P9MSMD5N | 265.5618 | Sob Consulta | 15% | 15% | 4% | 4% | Sob Consulta | I | Sob Consulta
17479 | Cap 18 - Sinalização e comando | Sinalização e comando | ELSP | CG | 1SFA184371R9006 | P9MSVI0N | P9MSVI0N | 295.3796 | Sob Consulta | 15% | 15% | 4% | 4% | Sob Consulta | I | Sob Consulta
17480 | Cap 18 - Sinalização e comando | Sinalização e comando | ELSP | CG | 1SFA184370R9006 | P9MSVD0N | P9MSVD0N | 237.1538 | Sob Consulta | 15% | 15% | 4% | 4% | Sob Consulta | I | Sob Consulta
17481 | Cap 18 - Sinalização e comando | Sinalização e comando | ELSP | CG | 1SFA184374R9006 | P9MSVI5N | P9MSVI5N | 298.9306 | Sob Consulta | 15% | 15% | 4% | 4% | Sob Consulta | I | Sob Consulta
17482 | Cap 18 - Sinalização e comando | Sinalização e comando | ELSP | CG | 1SFA184373R9006 | P9MSVD5N | P9MSVD5N | 281.8964 | Sob Consulta | 15% | 15% | 4% | 4% | Sob Consulta | I | Sob Consulta
17483 | Cap 18 - Sinalização e comando | Sinalização e comando | ELSP | CG | 1SFA184200R9006 | P9MSMZ0N | SELECTOR SWITCH P9MSMZ0N | 209.3076 | Sob Consulta | 15% | 15% | 4% | 4% | Sob Consulta | A | 3 dias Utéis
17484 | Cap 18 - Sinalização e comando | Sinalização e comando | ELSP | CG | 1SFA184320R9006 | P9MSMZ3N | SELECTOR SWITCH P9MSMZ3N | 238.9452 | Sob Consulta | 15% | 15% | 4% | 4% | Sob Consulta | E | 50 Dias
17485 | Cap 18 - Sinalização e comando | Sinalização e comando | ELSP | CG | 1SFA184280R9006 | P9MSMZ5N | SELECTOR SWITCH P9MSMZ5N | 242.1676 | Sob Consulta | 15% | 15% | 4% | 4% | Sob Consulta | E | 50 Dias
17486 | Cap 18 - Sinalização e comando | Sinalização e comando | ELSP | CG | 1SFA184240R9006 | P9MSMZ1N | P9MSMZ1N | 274.0842 | Sob Consulta | 15% | 15% | 4% | 4% | Sob Consulta | I | Sob Consulta
17487 | Cap 18 - Sinalização e comando | Sinalização e comando | ELSP | CG | 1SFA184379R9006 | P9MSVZ0N | P9MSVZ0N | 252.7782 | Sob Consulta | 15% | 15% | 4% | 4% | Sob Consulta | I | Sob Consulta
17488 | Cap 18 - Sinalização e comando | Sinalização e comando | ELSP | CG | 1SFA184391R9006 | P9MSVZ3N | P9MSVZ3N | 285.4474 | Sob Consulta | 15% | 15% | 4% | 4% | Sob Consulta | I | Sob Consulta
17489 | Cap 18 - Sinalização e comando | Sinalização e comando | ELSP | CG | 1SFA184387R9006 | P9MSVZ5N | P9MSVZ5N | 280.476 | Sob Consulta | 15% | 15% | 4% | 4% | Sob Consulta | I | Sob Consulta
17490 | Cap 18 - Sinalização e comando | Sinalização e comando | ELSP | CG | 1SFA184383R9006 | P9MSVZ1N | P9MSVZ1N | 264.8516 | Sob Consulta | 15% | 15% | 4% | 4% | Sob Consulta | I | Sob Consulta
17491 | Cap 18 - Sinalização e comando | Sinalização e comando | ELSP | CG | 1SFA184397R9006 | P9MSMX0N | P9MSMX0N | 421.774 | Sob Consulta | 15% | 15% | 4% | 4% | Sob Consulta | I | Sob Consulta
17492 | Cap 18 - Sinalização e comando | Sinalização e comando | ELSP | CG | 1SFA184392R9006 | P9MSVX0N | SELETOR DE INTERRUPTOR P9MSVX0N | 373.9044 | Sob Consulta | 15% | 15% | 4% | 4% | Sob Consulta | G | 70 Dias
17493 | Cap 18 - Sinalização e comando | Sinalização e comando | ELSP | CG | 1SFA18459_R910_ | P9MSLD0_ | P9MSLD0_ | 266.9822 | Sob Consulta | 15% | 15% | 4% | 4% | Sob Consulta | I | Sob Consulta
17494 | Cap 18 - Sinalização e comando | Sinalização e comando | ELSP | CG | 1SFA18464_R910_ | P9MSAD0_ * | P9MSAD0_ * | 302.4816 | Sob Consulta | 15% | 15% | 4% | 4% | Sob Consulta | I | Sob Consulta
17495 | Cap 18 - Sinalização e comando | Sinalização e comando | ELSP | CG | 1SFA18460_R910_ | P9MSLZ0_ | P9MSLZ0_ | 288.9878 | Sob Consulta | 15% | 15% | 4% | 4% | Sob Consulta | I | Sob Consulta
17496 | Cap 18 - Sinalização e comando | Sinalização e comando | ELSP | CG | 1SFA18463_R910_ | P9MSLZ3_ | P9MSLZ3_ | 350.0544 | Sob Consulta | 15% | 15% | 4% | 4% | Sob Consulta | I | Sob Consulta
17497 | Cap 18 - Sinalização e comando | Sinalização e comando | ELSP | CG | 1SFA18462_R910_ | P9MSLZ5_ * | P9MSLZ5_ * | 354.3156 | Sob Consulta | 15% | 15% | 4% | 4% | Sob Consulta | I | Sob Consulta
17498 | Cap 18 - Sinalização e comando | Sinalização e comando | ELSP | CG | 1SFA18461_R910_ | P9MSLZ1_ * | P9MSLZ1_ * | 341.532 | Sob Consulta | 15% | 15% | 4% | 4% | Sob Consulta | I | Sob Consulta
17499 | Cap 18 - Sinalização e comando | Sinalização e comando | ELSP | CG | 1SFA184400R9006 | P9MSCD0A95 | P9MSCD0A95 | 521.891 | Sob Consulta | 15% | 15% | 4% | 4% | Sob Consulta | I | Sob Consulta
17500 | Cap 18 - Sinalização e comando | Sinalização e comando | ELSP | CG | 1SFA184401R9006 | P9MSCD0E95 | P9MSCD0E95 | 524.0216 | Sob Consulta | 15% | 15% | 4% | 4% | Sob Consulta | I | Sob Consulta
17501 | Cap 18 - Sinalização e comando | Sinalização e comando | ELSP | CG | 1SFA184402R9006 | P9MSCD0K95 | Botao Comutador P9MSCD0K95 | 488.8084 | Sob Consulta | 15% | 15% | 4% | 4% | Sob Consulta | I | Sob Consulta
17502 | Cap 18 - Sinalização e comando | Sinalização e comando | ELSP | CG | 1SFA184409R9006 | P9MSCD5A95 | P9MSCD5A95 | 553.8394 | Sob Consulta | 15% | 15% | 4% | 4% | Sob Consulta | I | Sob Consulta
17503 | Cap 18 - Sinalização e comando | Sinalização e comando | ELSP | CG | 1SFA184439R9006 | P9MSCZ0T95 | SELECTOR SWITCH P9MSCZ0T95 | 429.459 | Sob Consulta | 15% | 15% | 4% | 4% | Sob Consulta | E | 50 Dias
17504 | Cap 18 - Sinalização e comando | Sinalização e comando | ELSP | CG | 1SFA184433R9006 | P9MSCZ0A95 | P9MSCZ0A95 | 555.97 | Sob Consulta | 15% | 15% | 4% | 4% | Sob Consulta | I | Sob Consulta
17505 | Cap 18 - Sinalização e comando | Sinalização e comando | ELSP | CG | 1SFA184467R9006 | P9MSCZ3C95 | P9MSCZ3C95 | 594.3208 | Sob Consulta | 15% | 15% | 4% | 4% | Sob Consulta | I | Sob Consulta
17506 | Cap 18 - Sinalização e comando | Sinalização e comando | ELSP | CG | 1SFA184461R9006 | P9MSCZ5A95 | P9MSCZ5A95 | 529.7032 | Sob Consulta | 15% | 15% | 4% | 4% | Sob Consulta | I | Sob Consulta
17507 | Cap 18 - Sinalização e comando | Sinalização e comando | ELSP | CG | 1SFA184482R9006 | P9MSCX0Z95 | P9MSCX0Z95 | 771.8284 | Sob Consulta | 15% | 15% | 4% | 4% | Sob Consulta | I | Sob Consulta
17508 | Cap 18 - Sinalização e comando | Sinalização e comando | ELSP | CG | 1SFA184700R9006 | P9MMN2F | P9MMN2F | 526.1522 | Sob Consulta | 15% | 15% | 4% | 4% | Sob Consulta | I | Sob Consulta
17509 | Cap 18 - Sinalização e comando | Sinalização e comando | ELSP | CG | 1SFA184701R9006 | P9MMN2T | P9MMN2T | 525.442 | Sob Consulta | 15% | 15% | 4% | 4% | Sob Consulta | I | Sob Consulta
17510 | Cap 18 - Sinalização e comando | Sinalização e comando | ELSP | CG | 1SFA184710R9006 | P9MMB2F | P9MMB2F | 592.9004 | Sob Consulta | 15% | 15% | 4% | 4% | Sob Consulta | I | Sob Consulta
17511 | Cap 18 - Sinalização e comando | Sinalização e comando | ELSP | CG | 1SFA184711R9006 | P9MMB2T | P9MMB2T | 609.2244 | Sob Consulta | 15% | 15% | 4% | 4% | Sob Consulta | I | Sob Consulta
17512 | Cap 18 - Sinalização e comando | Sinalização e comando | ELSP | CG | 1SFA184720R9006 | P9MMN4F | P9MMN4F | 604.253 | Sob Consulta | 15% | 15% | 4% | 4% | Sob Consulta | I | Sob Consulta
17513 | Cap 18 - Sinalização e comando | Sinalização e comando | ELSP | CG | 1SFA184721R9006 | P9MMN4T | P9MMN4T | 524.7318 | Sob Consulta | 15% | 15% | 4% | 4% | Sob Consulta | I | Sob Consulta
17514 | Cap 18 - Sinalização e comando | Sinalização e comando | ELSP | CG | 1SFA184740R9006 | P9MMB4F | P9MMB4F | 756.2146 | Sob Consulta | 15% | 15% | 4% | 4% | Sob Consulta | I | Sob Consulta
17515 | Cap 18 - Sinalização e comando | Sinalização e comando | ELSP | CG | 1SFA184741R9006 | P9MMB4T | P9MMB4T | 756.2146 | Sob Consulta | 15% | 15% | 4% | 4% | Sob Consulta | I | Sob Consulta
17516 | Cap 18 - Sinalização e comando | Sinalização e comando | ELSP | CG | 1SFA187020R1080 | P9PDNV0 | P9PDNV0 | 49.4702 | Sob Consulta | 15% | 15% | 4% | 4% | Sob Consulta | I | Sob Consulta
17517 | Cap 18 - Sinalização e comando | Sinalização e comando | ELSP | CG | 1SFA187168R1011 | BA9S12LEDR | BA9S12LEDR | 95.188 | Sob Consulta | 15% | 15% | 4% | 4% | Sob Consulta | I | Sob Consulta
17518 | Cap 18 - Sinalização e comando | Sinalização e comando | ELSP | CG | 1SFA187169R1012 | BA9S12LEDV | BA9S12LEDV | 95.188 | Sob Consulta | 15% | 15% | 4% | 4% | Sob Consulta | I | Sob Consulta
17519 | Cap 18 - Sinalização e comando | Sinalização e comando | ELSP | CG | 1SFA187166R1013 | BA9S12LEDG | BA9S12LEDG | 95.188 | Sob Consulta | 15% | 15% | 4% | 4% | Sob Consulta | I | Sob Consulta
17520 | Cap 18 - Sinalização e comando | Sinalização e comando | ELSP | CG | 1SFA187167R1014 | BA9S12LEDL | BA9S12LEDL | 95.188 | Sob Consulta | 15% | 15% | 4% | 4% | Sob Consulta | I | Sob Consulta
17521 | Cap 18 - Sinalização e comando | Sinalização e comando | ELSP | CG | 1SFA187165R1015 | BA9S12LEDB | BA9S12LEDB | 105.2156 | Sob Consulta | 15% | 15% | 4% | 4% | Sob Consulta | I | Sob Consulta
17522 | Cap 18 - Sinalização e comando | Sinalização e comando | ELSP | CG | 1SFA187173R1021 | BA9S24LEDR | BA9S24LEDR | 116.4834 | Sob Consulta | 15% | 15% | 4% | 4% | Sob Consulta | I | Sob Consulta
17523 | Cap 18 - Sinalização e comando | Sinalização e comando | ELSP | CG | 1SFA187174R1022 | BA9S24LEDV | BA9S24LEDV | 116.4834 | Sob Consulta | 15% | 15% | 4% | 4% | Sob Consulta | I | Sob Consulta
17524 | Cap 18 - Sinalização e comando | Sinalização e comando | ELSP | CG | 1SFA187171R1023 | BA9S24LEDG | BA9S24LEDG | 95.188 | Sob Consulta | 15% | 15% | 4% | 4% | Sob Consulta | I | Sob Consulta
17525 | Cap 18 - Sinalização e comando | Sinalização e comando | ELSP | CG | 1SFA187172R1024 | BA9S24LEDL | BA9S24LEDL | 95.188 | Sob Consulta | 15% | 15% | 4% | 4% | Sob Consulta | I | Sob Consulta
17526 | Cap 18 - Sinalização e comando | Sinalização e comando | ELSP | CG | 1SFA187170R1025 | BA9S24LEDB | BA9S24LEDB | 117.1088 | Sob Consulta | 15% | 15% | 4% | 4% | Sob Consulta | I | Sob Consulta
17527 | Cap 18 - Sinalização e comando | Sinalização e comando | ELSP | CG | 1SFA187183R1041 | BA9S110LEDR | BA9S110LEDR | 105.2156 | Sob Consulta | 15% | 15% | 4% | 4% | Sob Consulta | I | Sob Consulta
17528 | Cap 18 - Sinalização e comando | Sinalização e comando | ELSP | CG | 1SFA187184R1042 | BA9S110LEDV | BA9S110LEDV | 105.2156 | Sob Consulta | 15% | 15% | 4% | 4% | Sob Consulta | I | Sob Consulta
17529 | Cap 18 - Sinalização e comando | Sinalização e comando | ELSP | CG | 1SFA187181R1043 | BA9S110LEDG | BA9S110LEDG | 105.2156 | Sob Consulta | 15% | 15% | 4% | 4% | Sob Consulta | I | Sob Consulta
17530 | Cap 18 - Sinalização e comando | Sinalização e comando | ELSP | CG | 1SFA187182R1045 | BA9S110LEDL | BA9S110LEDL | 105.2156 | Sob Consulta | 15% | 15% | 4% | 4% | Sob Consulta | I | Sob Consulta
17531 | Cap 18 - Sinalização e comando | Sinalização e comando | ELSP | CG | 1SFA187180R1045 | BA9S110LEDB | BA9S110LEDB | 109.5934 | Sob Consulta | 15% | 15% | 4% | 4% | Sob Consulta | I | Sob Consulta
17532 | Cap 18 - Sinalização e comando | Sinalização e comando | ELSP | CG | 1SFA187188R1051 | BA9S230LEDR | BA9S230LEDR | 108.968 | Sob Consulta | 15% | 15% | 4% | 4% | Sob Consulta | I | Sob Consulta
17533 | Cap 18 - Sinalização e comando | Sinalização e comando | ELSP | CG | 1SFA187189R1052 | BA9S230LEDV | BA9S230LEDV | 108.968 | Sob Consulta | 15% | 15% | 4% | 4% | Sob Consulta | I | Sob Consulta
17534 | Cap 18 - Sinalização e comando | Sinalização e comando | ELSP | CG | 1SFA187186R1053 | BA9S230LEDG | BA9S230LEDG | 108.968 | Sob Consulta | 15% | 15% | 4% | 4% | Sob Consulta | I | Sob Consulta
17535 | Cap 18 - Sinalização e comando | Sinalização e comando | ELSP | CG | 1SFA187187R1054 | BA9S230LEDL | BA9S230LEDL | 107.0918 | Sob Consulta | 15% | 15% | 4% | 4% | Sob Consulta | I | Sob Consulta
17536 | Cap 18 - Sinalização e comando | Sinalização e comando | ELSP | CG | 1SFA187185R1055 | BA9S230LEDB | BA9S230LEDB | 108.968 | Sob Consulta | 15% | 15% | 4% | 4% | Sob Consulta | I | Sob Consulta
17537 | Cap 18 - Sinalização e comando | Sinalização e comando | ELSP | CG | 1SFA197004R1011 | P9PLNVDR | P9PLNVDR | 315.0108 | Sob Consulta | 15% | 15% | 4% | 4% | Sob Consulta | I | Sob Consulta
17538 | Cap 18 - Sinalização e comando | Sinalização e comando | ELSP | CG | 1SFA197005R1012 | P9PLNVDV | P9PLNVDV | 331.9178 | Sob Consulta | 15% | 15% | 4% | 4% | Sob Consulta | I | Sob Consulta
17539 | Cap 18 - Sinalização e comando | Sinalização e comando | ELSP | CG | 1SFA197002R1013 | P9PLNVDG | P9PLNVDG | 315.0108 | Sob Consulta | 15% | 15% | 4% | 4% | Sob Consulta | I | Sob Consulta
17540 | Cap 18 - Sinalização e comando | Sinalização e comando | ELSP | CG | 1SFA197003R1014 | P9PLNVDL | P9PLNVDL | 330.667 | Sob Consulta | 15% | 15% | 4% | 4% | Sob Consulta | I | Sob Consulta
17541 | Cap 18 - Sinalização e comando | Sinalização e comando | ELSP | CG | 1SFA197001R1015 | P9PLNVDB | Sinalizador Visual 24V LED BLOCK P9PLNVD | 346.7896 | Sob Consulta | 15% | 15% | 4% | 4% | Sob Consulta | I | Sob Consulta
17542 | Cap 18 - Sinalização e comando | Sinalização e comando | ELSP | CG | 1SFA197010R1041 | P9PLNVJR | P9PLNVJR | 348.8354 | Sob Consulta | 15% | 15% | 4% | 4% | Sob Consulta | I | Sob Consulta
17543 | Cap 18 - Sinalização e comando | Sinalização e comando | ELSP | CG | 1SFA197011R1042 | P9PLNVJV | P9PLNVJV | 368.8694 | Sob Consulta | 15% | 15% | 4% | 4% | Sob Consulta | I | Sob Consulta
17544 | Cap 18 - Sinalização e comando | Sinalização e comando | ELSP | CG | 1SFA197008R1043 | P9PLNVJG | P9PLNVJG | 365.7424 | Sob Consulta | 15% | 15% | 4% | 4% | Sob Consulta | I | Sob Consulta
17545 | Cap 18 - Sinalização e comando | Sinalização e comando | ELSP | CG | 1SFA197009R1044 | P9PLNVJL | P9PLNVJL | 388.914 | Sob Consulta | 15% | 15% | 4% | 4% | Sob Consulta | I | Sob Consulta
17546 | Cap 18 - Sinalização e comando | Sinalização e comando | ELSP | CG | 1SFA197007R1045 | P9PLNVJB | P9PLNVJB | 366.3678 | Sob Consulta | 15% | 15% | 4% | 4% | Sob Consulta | I | Sob Consulta
17547 | Cap 18 - Sinalização e comando | Sinalização e comando | ELSP | CG | 1SFA197016R1071 | P9PLNVNR | LED BLOCK P9PLNVNR | 397.0548 | Sob Consulta | 15% | 15% | 4% | 4% | Sob Consulta | I | Sob Consulta
17548 | Cap 18 - Sinalização e comando | Sinalização e comando | ELSP | CG | 1SFA197017R1072 | P9PLNVNV | LED BLOCK P9PLNVNV | 397.0548 | Sob Consulta | 15% | 15% | 4% | 4% | Sob Consulta | I | Sob Consulta
17549 | Cap 18 - Sinalização e comando | Sinalização e comando | ELSP | CG | 1SFA197014R1073 | P9PLNVNG | P9PLNVNG | 397.0548 | Sob Consulta | 15% | 15% | 4% | 4% | Sob Consulta | I | Sob Consulta
17550 | Cap 18 - Sinalização e comando | Sinalização e comando | ELSP | CG | 1SFA197015R1074 | P9PLNVNL | P9PLNVNL | 417.7248 | Sob Consulta | 15% | 15% | 4% | 4% | Sob Consulta | I | Sob Consulta
17551 | Cap 18 - Sinalização e comando | Sinalização e comando | ELSP | CG | 1SFA197013R1075 | P9PLNVNB | P9PLNVNB | 397.0548 | Sob Consulta | 15% | 15% | 4% | 4% | Sob Consulta | I | Sob Consulta
17552 | Cap 18 - Sinalização e comando | Sinalização e comando | ELSP | CG | 1SFA187841R8000 | P9ACFS3 | Suporte holder para pilot devices metali | 17.3946 | Sob Consulta | 15% | 15% | Sob Consulta | Sob Consulta | Sob Consulta | I | Sob Consulta
17553 | Cap 18 - Sinalização e comando | Sinalização e comando | ELSP | CG | 1SFA187842R8000 | P9ACFS5 | P9ACFS5 | Sob Consulta | Sob Consulta | 15% | 15% | Sob Consulta | Sob Consulta | Sob Consulta | I | Sob Consulta
17554 | Cap 18 - Sinalização e comando | Sinalização e comando | ELSP | CG | 1SFA187843R8000 | P9ACDPP | ACCESSORY P9ACDPP | 112.36 | Sob Consulta | 15% | 15% | Sob Consulta | Sob Consulta | Sob Consulta | I | Sob Consulta
17555 | Cap 18 - Sinalização e comando | Sinalização e comando | ELSP | CG | 1SFA187002R8001 | P9B10VN | CONTACT BLOCK P9B10VN | 61.8404 | Sob Consulta | 15% | 15% | Sob Consulta | Sob Consulta | Sob Consulta | I | Sob Consulta
17556 | Cap 18 - Sinalização e comando | Sinalização e comando | ELSP | CG | 1SFA187001R8010 | P9B01VN | CONTACT BLOCK P9B01VN | 61.8404 | Sob Consulta | 15% | 15% | Sob Consulta | Sob Consulta | Sob Consulta | I | Sob Consulta
17557 | Cap 18 - Sinalização e comando | Sinalização e comando | ELSP | CG | 1SFA187009R8002 | P9B20VN | P9B20VN | Sob Consulta | Sob Consulta | 15% | 15% | Sob Consulta | Sob Consulta | Sob Consulta | I | Sob Consulta
17558 | Cap 18 - Sinalização e comando | Sinalização e comando | ELSP | CG | 1SFA187008R8020 | P9B02VN | CONTACT BLOCK P9B02VN | 121.7304 | Sob Consulta | 15% | 15% | Sob Consulta | Sob Consulta | Sob Consulta | I | Sob Consulta
17559 | Cap 18 - Sinalização e comando | Sinalização e comando | ELSP | CG | 1SFA187000R8011 | P9B11VN | P9B11VN | Sob Consulta | Sob Consulta | 15% | 15% | Sob Consulta | Sob Consulta | Sob Consulta | I | Sob Consulta
17560 | Cap 18 - Sinalização e comando | Sinalização e comando | ELSP | CG | 1SFA187840R8000 | P9ACRCL | P9ACRCL | Sob Consulta | Sob Consulta | 15% | 15% | Sob Consulta | Sob Consulta | Sob Consulta | I | Sob Consulta
17561 | Cap 18 - Sinalização e comando | Sinalização e comando | ELSP | CG | 1SFA188801R8000 | P9ARAM32 | P9ARAM32 | Sob Consulta | Sob Consulta | 15% | 15% | Sob Consulta | Sob Consulta | Sob Consulta | I | Sob Consulta
17562 | Cap 18 - Sinalização e comando | Sinalização e comando | ELSP | CG | 1SFA188804R8000 | P9ACA6 | ADAPTADOR DE PCB MARROM | Sob Consulta | Sob Consulta | 15% | 15% | Sob Consulta | Sob Consulta | Sob Consulta | I | Sob Consulta
17563 | Cap 18 - Sinalização e comando | Sinalização e comando | ELSP | CG | 1SFA170198R8000 | 080CPT | 080CPT | Sob Consulta | Sob Consulta | 15% | 15% | Sob Consulta | Sob Consulta | Sob Consulta | I | Sob Consulta
17564 | Cap 18 - Sinalização e comando | Sinalização e comando | ELSP | CG | 1SFA187490R8000 | P9ARCST | P9ARCST | Sob Consulta | Sob Consulta | 15% | 15% | Sob Consulta | Sob Consulta | Sob Consulta | I | Sob Consulta
17565 | Cap 18 - Sinalização e comando | Sinalização e comando | ELSP | CG | 1SFA170801R1001 | 080SP1 | Caixa para botões 1-furo 080SP1 | Sob Consulta | Sob Consulta | 15% | 15% | Sob Consulta | Sob Consulta | Sob Consulta | I | Sob Consulta
17566 | Cap 18 - Sinalização e comando | Sinalização e comando | ELSP | CG | 1SFA170802R1002 | 080SP2 | Caixa para botões 2-furos 080SP2 | Sob Consulta | Sob Consulta | 15% | 15% | Sob Consulta | Sob Consulta | Sob Consulta | I | Sob Consulta
17567 | Cap 18 - Sinalização e comando | Sinalização e comando | ELSP | CG | 1SFA170803R1003 | 080SP3 | Caixa para botões 3-furos 080SP3 | Sob Consulta | Sob Consulta | 15% | 15% | Sob Consulta | Sob Consulta | Sob Consulta | I | Sob Consulta
17568 | Cap 18 - Sinalização e comando | Sinalização e comando | ELSP | CG | 1SFA170804R1004 | 080SP4 | Caixa para botões 4-furos 080SP4 | Sob Consulta | Sob Consulta | 15% | 15% | Sob Consulta | Sob Consulta | Sob Consulta | I | Sob Consulta
17569 | Cap 18 - Sinalização e comando | Sinalização e comando | ELSP | CG | 1SFA170806R1006 | 080SP6 | Caixa para botões 6-furos 080SP6 | Sob Consulta | Sob Consulta | 15% | 15% | Sob Consulta | Sob Consulta | Sob Consulta | I | Sob Consulta
17570 | Cap 18 - Sinalização e comando | Sinalização e comando | ELSP | CG | 1SFA170807R1008 | 080SP8 | 080SP8 | Sob Consulta | Sob Consulta | 15% | 15% | Sob Consulta | Sob Consulta | Sob Consulta | I | Sob Consulta
17571 | Cap 18 - Sinalização e comando | Sinalização e comando | ELSP | CG | 1SFA170808R1012 | 080SP12 | 080SP12 | Sob Consulta | Sob Consulta | 15% | 15% | Sob Consulta | Sob Consulta | Sob Consulta | I | Sob Consulta
17572 | Cap 18 - Sinalização e comando | Sinalização e comando | ELSP | CG | 1SFA170809R1018 | 080SP18 | 080SP18 | Sob Consulta | Sob Consulta | 15% | 15% | Sob Consulta | Sob Consulta | Sob Consulta | I | Sob Consulta
17573 | Cap 18 - Sinalização e comando | Sinalização e comando | ELSP | CG | 1SFA170810R1024 | 080SP24 | 080SP24 | Sob Consulta | Sob Consulta | 15% | 15% | Sob Consulta | Sob Consulta | Sob Consulta | I | Sob Consulta
17574 | Cap 19 - Chaves fim de curso | Chaves fim de curso | ELSP | CH | 1SBV011911R1211 | LS32M11B11 | chave fim de curso modelo LS32M11B11 | 438.1148 | 85365090 | 10% | 18% | 4% | 4% | Importado | F | 60 Dias
17575 | Cap 19 - Chaves fim de curso | Chaves fim de curso | ELSP | CH | 1SBV011912R1211 | LS32M12B11 | chave fim de curso modelo LS32M12B11 | 492.1575 | 85365090 | 10% | 18% | 4% | 4% | Importado | F | 60 Dias
17576 | Cap 19 - Chaves fim de curso | Chaves fim de curso | ELSP | CH | 1SBV011931R1211 | LS32M31B11 | chave fim de curso modelo LS32M31B11 | 489.4454 | 85365090 | 10% | 18% | 4% | 4% | Importado | F | 60 Dias
17577 | Cap 19 - Chaves fim de curso | Chaves fim de curso | ELSP | CH | 1SBV011932R1211 | LS32M32B11 | chave fim de curso modelo LS32M32B11 | 505.1191 | Sob Consulta | 10% | 18% | 4% | 4% | Importado | I | Sob Consulta
17578 | Cap 19 - Chaves fim de curso | Chaves fim de curso | ELSP | CH | 1SBV011941R1211 | LS32M41B11 | chave fim de curso modelo LS32M41B11 | 498.0476 | 85365090 | 1% | 18% | 4% | 4% | Importado | F | 60 Dias
17579 | Cap 19 - Chaves fim de curso | Chaves fim de curso | ELSP | CH | 1SBV011951R1211 | LS32M51B11 | chave fim de curso modelo LS32M51B11 | 546.2168 | 85365090 | 10% | 18% | 4% | 4% | Importado | F | 60 Dias
17580 | Cap 19 - Chaves fim de curso | Chaves fim de curso | ELSP | CH | 1SBV011971R1211 | LS32M71B11 | chave fim de curso modelo LS32M71B11 | 563.4046 | 85365090 | 10% | 18% | 4% | 4% | Importado | F | 60 Dias
17581 | Cap 19 - Chaves fim de curso | Chaves fim de curso | ELSP | CH | 1SBV011991R1211 | LS32M91B11 | chave fim de curso modelo LS32M91B11 | 505.1191 | 85365090 | 10% | 18% | 4% | 4% | Importado | F | 60 Dias
17582 | Cap 19 - Chaves fim de curso | Chaves fim de curso | ELSP | CH | 1SBV010711R1211 | LS43P11B11 | chave fim de curso modelo LS43P11B11 | 540.5596 | Sob Consulta | 15% | 18% | 4% | 4% | Importado | I | Sob Consulta
17583 | Cap 19 - Chaves fim de curso | Chaves fim de curso | ELSP | CH | 1SBV010713R1211 | LS43P13B11 | chave fim de curso modelo LS43P13B11 | 674.3351 | 85365090 | 15% | 18% | 4% | 4% | Importado | F | 60 Dias
17584 | Cap 19 - Chaves fim de curso | Chaves fim de curso | ELSP | CH | 1SBV010731R1211 | LS43P31B11 | chave fim de curso modelo LS43P31B11 | 611.8234 | 85365090 | 15% | 18% | 4% | 4% | Importado | F | 60 Dias
17585 | Cap 19 - Chaves fim de curso | Chaves fim de curso | ELSP | CH | 1SBV010741R1211 | LS43P41B11 | chave fim de curso modelo LS43P41B11 | 719.9253 | Sob Consulta | 15% | 18% | 4% | 4% | Importado | I | Sob Consulta
17586 | Cap 19 - Chaves fim de curso | Chaves fim de curso | ELSP | CH | 1SBV010751R1211 | LS43P51B11 | chave fim de curso modelo LS43P51B11 | 728.4111 | 85365090 | 15% | 18% | 4% | 4% | Importado | F | 60 Dias
17587 | Cap 19 - Chaves fim de curso | Chaves fim de curso | ELSP | CH | 1SBV010752R1211 | LS43P52B11 | chave fim de curso modelo LS43P52B11 | 892.1197 | Sob Consulta | 15% | 18% | 4% | 4% | Importado | I | Sob Consulta
17588 | Cap 19 - Chaves fim de curso | Chaves fim de curso | ELSP | CH | 1SBV010771R1211 | LS43P71B11 | chave fim de curso modelo LS43P71B11 | 714.2681 | Sob Consulta | 15% | 18% | 4% | 4% | Importado | I | Sob Consulta
17589 | Cap 19 - Chaves fim de curso | Chaves fim de curso | ELSP | CH | 1SBV010772R1211 | LS43P72B11 | chave fim de curso modelo LS43P72B11 | 702.7375 | Sob Consulta | 15% | 18% | 4% | 4% | Importado | I | Sob Consulta
17590 | Cap 19 - Chaves fim de curso | Chaves fim de curso | ELSP | CH | 1SBV011611R1211 | LS43M11B11 | chave fim de curso modelo LS43M11B11 | 712.7374 | Sob Consulta | 10% | 18% | 4% | 4% | Importado | I | Sob Consulta
17591 | Cap 19 - Chaves fim de curso | Chaves fim de curso | ELSP | CH | 1SBV011613R1211 | LS43M13B11 | chave fim de curso modelo LS43M13B11 | 838.0438 | Sob Consulta | 10% | 18% | 4% | 4% | Importado | I | Sob Consulta
17592 | Cap 19 - Chaves fim de curso | Chaves fim de curso | ELSP | CH | 1SBV011631R1211 | LS43M31B11 | chave fim de curso modelo LS43M31B11 | 806.6132 | 85365090 | 10% | 18% | 4% | 4% | Importado | F | 60 Dias
17593 | Cap 19 - Chaves fim de curso | Chaves fim de curso | ELSP | CH | 1SBV011641R1211 | LS43M41B11 | chave fim de curso modelo LS43M41B11 | 948.8745 | 85365090 | 10% | 18% | 4% | 4% | Importado | D | 40 Dias
17594 | Cap 19 - Chaves fim de curso | Chaves fim de curso | ELSP | CH | 1SBV011642R1211 | LS43M42B11 | chave fim de curso modelo LS43M42B11 | 1099.738 | 85365090 | 10% | 18% | 4% | 4% | Importado | F | 60 Dias
17595 | Cap 19 - Chaves fim de curso | Chaves fim de curso | ELSP | CH | 1SBV011651R1211 | LS43M51B11 | chave fim de curso modelo LS43M51B11 | 985.9789 | 85365090 | 10% | 18% | 4% | 4% | Importado | F | 60 Dias
17596 | Cap 19 - Chaves fim de curso | Chaves fim de curso | ELSP | CH | 1SBV011652R1211 | LS43M52B11 | chave fim de curso modelo LS43M52B11 | 1139.5379 | 85365090 | 10% | 18% | 4% | 4% | Importado | F | 60 Dias
17597 | Cap 19 - Chaves fim de curso | Chaves fim de curso | ELSP | CH | 1SBV011671R1211 | LS43M71B11 | chave fim de curso modelo LS43M71B11 | 903.4174 | Sob Consulta | 10% | 18% | 4% | 4% | Importado | I | Sob Consulta
17598 | Cap 19 - Chaves fim de curso | Chaves fim de curso | ELSP | CH | 1SBV011672R1211 | LS43M72B11 | chave fim de curso modelo LS43M72B11 | 893.4342 | Sob Consulta | 10% | 18% | 4% | 4% | Importado | I | Sob Consulta
17599 | Cap 19 - Chaves fim de curso | Chaves fim de curso | ELSP | CH | 1SBV011691R1211 | LS43M91B11 | chave fim de curso modelo LS43M91B11 | 756.8467 | 85365090 | 10% | 18% | 4% | 4% | Importado | F | 60 Dias
17600 | Cap 19 - Chaves fim de curso | Chaves fim de curso | ELSP | CH | 1SBV011692R1211 | LS43M92B11 | chave fim de curso modelo LS43M92B11 | 800.956 | Sob Consulta | 10% | 18% | 4% | 4% | Importado | I | Sob Consulta
17601 | Cap 19 - Chaves fim de curso | Chaves fim de curso | ELSP | CH | 1SBV015911R3801 | LS20P11B11-U01 | chave fim de curso modelo LS20P11B11-U01 | 608.8949 | Sob Consulta | 10% | 18% | 4% | 4% | Importado | I | Sob Consulta
17602 | Cap 19 - Chaves fim de curso | Chaves fim de curso | ELSP | CH | 1SBV015912R3801 | LS20P12B11-U01 | chave fim de curso modelo LS20P12B11-U01 | 782.295 | 85365090 | 1% | 18% | 4% | 4% | Importado | F | 60 Dias
17603 | Cap 19 - Chaves fim de curso | Chaves fim de curso | ELSP | CH | 1SBV015921R3801 | LS20P21B11-U01 | chave fim de curso modelo LS20P21B11-U01 | 687.1969 | Sob Consulta | 10% | 18% | 4% | 4% | Importado | I | Sob Consulta
17604 | Cap 19 - Chaves fim de curso | Chaves fim de curso | ELSP | CH | 1SBV015922R3801 | LS20P22B11-U01 | chave fim de curso modelo LS20P22B11-U01 | 732.6539 | Sob Consulta | 10% | 18% | 4% | 4% | Importado | I | Sob Consulta
17605 | Cap 19 - Chaves fim de curso | Chaves fim de curso | ELSP | CH | 1SBV015941R3801 | LS20P41B11-U01 | chave fim de curso modelo LS20P41B11-U01 | 626.0661 | Sob Consulta | 10% | 18% | 4% | 4% | Importado | I | Sob Consulta
17606 | Cap 19 - Chaves fim de curso | Chaves fim de curso | ELSP | CH | 1SBV015942R3801 | LS20P42B11-U01 | chave fim de curso modelo LS20P42B11-U01 | 638.7948 | Sob Consulta | 10% | 18% | 4% | 4% | Importado | I | Sob Consulta
17607 | Cap 19 - Chaves fim de curso | Chaves fim de curso | ELSP | CH | 1SBV015951R3801 | LS20P51B11-U01 | chave fim de curso modelo LS20P51B11-U01 | 645.9661 | Sob Consulta | 10% | 18% | 4% | 4% | Importado | I | Sob Consulta
17608 | Cap 19 - Chaves fim de curso | Chaves fim de curso | ELSP | CH | 1SBV015954R3801 | LS20P54B11-U01 | chave fim de curso modelo LS20P54B11-U01 | 702.7708 | Sob Consulta | 10% | 18% | 4% | 4% | Importado | I | Sob Consulta
17609 | Cap 19 - Chaves fim de curso | Chaves fim de curso | ELSP | CH | 1SBV015971R3801 | LS20P71B11-U01 | chave fim de curso modelo LS20P71B11-U01 | 680.1254 | Sob Consulta | 10% | 18% | 4% | 4% | Importado | I | Sob Consulta
17610 | Cap 19 - Chaves fim de curso | Chaves fim de curso | ELSP | CH | 1SBV015972R3801 | LS20P72B11-U01 | chave fim de curso modelo LS20P72B11-U01 | 680.1254 | Sob Consulta | 10% | 18% | 4% | 4% | Importado | I | Sob Consulta
17611 | Cap 19 - Chaves fim de curso | Chaves fim de curso | ELSP | CH | 1SBV015991R3801 | LS20P91B11-U01 | chave fim de curso modelo LS20P91B11-U01 | 687.1969 | Sob Consulta | 10% | 18% | 4% | 4% | Importado | I | Sob Consulta
17612 | Cap 19 - Chaves fim de curso | Chaves fim de curso | ELSP | CH | 1SBV015992R3801 | LS20P92B11-U01 | chave fim de curso modelo LS20P92B11-U01 | 697.0803 | Sob Consulta | 10% | 18% | 4% | 4% | Importado | I | Sob Consulta
17613 | Cap 19 - Chaves fim de curso | Chaves fim de curso | ELSP | CH | 1SBV015511R2601 | LS20M11B11-U01 | chave fim de curso modelo LS20M11B11-U01 | 660.2255 | Sob Consulta | 10% | 18% | 4% | 4% | Importado | I | Sob Consulta
17614 | Cap 19 - Chaves fim de curso | Chaves fim de curso | ELSP | CH | 1SBV015512R2601 | LS20M12B11-U01 | chave fim de curso modelo LS20M12B11-U01 | 751.1562 | Sob Consulta | 10% | 18% | 4% | 4% | Importado | I | Sob Consulta
17615 | Cap 19 - Chaves fim de curso | Chaves fim de curso | ELSP | CH | 1SBV015521R2601 | LS20M21B11-U01 | chave fim de curso modelo LS20M21B11-U01 | 738.4276 | Sob Consulta | 10% | 18% | 4% | 4% | Importado | I | Sob Consulta
17616 | Cap 19 - Chaves fim de curso | Chaves fim de curso | ELSP | CH | 1SBV015522R2601 | LS20M22B11-U01 | chave fim de curso modelo LS20M22B11-U01 | 783.9346 | Sob Consulta | 10% | 18% | 4% | 4% | Importado | I | Sob Consulta
17617 | Cap 19 - Chaves fim de curso | Chaves fim de curso | ELSP | CH | 1SBV015541R2601 | LS20M41B11-U01 | chave fim de curso modelo LS20M41B11-U01 | 677.1804 | Sob Consulta | 10% | 18% | 4% | 4% | Importado | I | Sob Consulta
17618 | Cap 19 - Chaves fim de curso | Chaves fim de curso | ELSP | CH | 1SBV015542R2601 | LS20M42B11-U01 | chave fim de curso modelo LS20M42B11-U01 | 688.528 | Sob Consulta | 10% | 18% | 4% | 4% | Importado | I | Sob Consulta
17619 | Cap 19 - Chaves fim de curso | Chaves fim de curso | ELSP | CH | 1SBV015551R2601 | LS20M51B11-U01 | chave fim de curso modelo LS20M51B11-U01 | 697.1136 | Sob Consulta | 10% | 18% | 4% | 4% | Importado | I | Sob Consulta
17620 | Cap 19 - Chaves fim de curso | Chaves fim de curso | ELSP | CH | 1SBV015571R2601 | LS20M71B11-U01 | chave fim de curso modelo LS20M71B11-U01 | 728.4111 | Sob Consulta | 10% | 18% | 4% | 4% | Importado | I | Sob Consulta
17621 | Cap 19 - Chaves fim de curso | Chaves fim de curso | ELSP | CH | 1SBV015572R2601 | LS20M72B11-U01 | chave fim de curso modelo LS20M72B11-U01 | 728.4111 | Sob Consulta | 10% | 18% | 4% | 4% | Importado | I | Sob Consulta
17622 | Cap 19 - Chaves fim de curso | Chaves fim de curso | ELSP | CH | 1SBV015591R2601 | LS20M91B11-U01 | chave fim de curso modelo LS20M91B11-U01 | 738.4276 | 85365090 | 10% | 18% | 4% | 4% | Importado | F | 60 Dias
17623 | Cap 19 - Chaves fim de curso | Chaves fim de curso | ELSP | CH | 1SBV015592R2601 | LS20M92B11-U01 | chave fim de curso modelo LS20M92B11-U01 | 745.4991 | Sob Consulta | 10% | 18% | 4% | 4% | Importado | I | Sob Consulta
17624 | Cap 20 - EPRs - Produtos eletrônicos e relés | EPRs - Produtos eletrônicos e relés | ELSP | CP | 1SVR508100R0000 | CT-ERC.12 Rele Tempo 24-48VDC/24-240VAC | CT-ERC.12 Rele Tempo 24-48VDC/24-240VAC | 411.8206 | Sob Consulta | 5% | 5% | 4% | 4% | Sob Consulta | I | Sob Consulta
17625 | Cap 20 - EPRs - Produtos eletrônicos e relés | EPRs - Produtos eletrônicos e relés | ELSP | CP | 1SVR508010R1300 | CT-MKC.31 Rele Tempo 12-240VAC/DC | CT-MKC.31 Rele Tempo 12-240VAC/DC | 1024.9564 | Sob Consulta | 5% | 5% | 4% | 4% | Sob Consulta | I | Sob Consulta
17626 | Cap 20 - EPRs - Produtos eletrônicos e relés | EPRs - Produtos eletrônicos e relés | ELSP | CP | 1SVR730100R3100 | CT-ERS.12S | Relé de tempo função retardo na energização, modelo CT-ERS.12S, tensão 24-48Vcc e 24-240Vca, 1NAF, 10 faixas de tempo, faixa de tempo 0,05s-100h, conexão parafuso | 703.4902 | 85364900 | 5% | 18% | 4% | 4% | Importado | C | 30 Dias
17627 | Cap 20 - EPRs - Produtos eletrônicos e relés | EPRs - Produtos eletrônicos e relés | ELSP | CP | 1SVR730100R3300 | CT-ERS.22S | Relé de tempo função retardo na energização, modelo CT-ERS.22S, tensão 24-48Vcc e 24-240Vca, 2NAF, 10 faixas de tempo, faixa de tempo 0,05s-100h, conexão parafuso | 1015.639 | 85364900 | 5% | 18% | 4% | 4% | Importado | C | 30 Dias
17628 | Cap 20 - EPRs - Produtos eletrônicos e relés | EPRs - Produtos eletrônicos e relés | ELSP | CP | 1SVR740100R3100 | CT-ERS.12P | Relé de tempo função retardo na energização, modelo CT-ERS.12P, tensão 24-48Vcc e 24-240Vca, 1NAF, 10 faixas de tempo, faixa de tempo 0,05s-100h, conexão push-in | 759.755 | 85364900 | 5% | 18% | 4% | 4% | Importado | C | 30 Dias
17629 | Cap 20 - EPRs - Produtos eletrônicos e relés | EPRs - Produtos eletrônicos e relés | ELSP | CP | 1SVR740100R3300 | CT-ERS.22P | Relé de tempo função retardo na energização, modelo CT-ERS.22P, tensão 24-48Vcc e 24-240Vca, 2NAF, 10 faixas de tempo, faixa de tempo 0,05s-100h, conexão push-in | 894.6082 | Sob Consulta | 5% | 18% | 4% | 4% | Importado | I | Sob Consulta
17630 | Cap 20 - EPRs - Produtos eletrônicos e relés | EPRs - Produtos eletrônicos e relés | ELSP | CP | 1SVR730100R0300 | CT-ERS.21S | Relé de tempo função retardo na energização, modelo CT-ERS.21S, tensão 24-240Vca/Vcc, 2NAF, 10 faixas de tempo, faixa de tempo 0,05s-100h, conexão parafuso | 923.3024 | 85364900 | 5% | 18% | 4% | 4% | Importado | A | 3 dias Utéis
17631 | Cap 20 - EPRs - Produtos eletrônicos e relés | EPRs - Produtos eletrônicos e relés | ELSP | CP | 1SVR740100R0300 | CT-ERS.21P | Relé de tempo função retardo na energização, modelo CT-ERS.21P, tensão 24-240Vca/Vcc, 2NAF, 10 faixas de tempo, faixa de tempo 0,05s-100h, conexão push-in | 997.1844 | 85364900 | 5% | 18% | 4% | 4% | Importado | C | 30 Dias
17632 | Cap 20 - EPRs - Produtos eletrônicos e relés | EPRs - Produtos eletrônicos e relés | ELSP | CP | 1SVR508110R0000 | CT-AHC.12 Rele Tempo 24-48VDC/24-240VAC | CT-AHC.12 Rele Tempo 24-48VDC/24-240VAC | 481.8442 | Sob Consulta | 5% | 5% | 4% | 4% | Sob Consulta | I | Sob Consulta
17633 | Cap 20 - EPRs - Produtos eletrônicos e relés | EPRs - Produtos eletrônicos e relés | ELSP | CP | 1SVR550111R2100 | CT-AHE | Relé de tempo função retardo na desenergização com sinal auxiliar, modelo CT-AHE, tensão 220-240Vca, 1NAF, faixa de tempo 3s-300s | 367.7034 | 85364900 | 5% | 18% | 4% | 4% | Importado | C | 30 Dias
17634 | Cap 20 - EPRs - Produtos eletrônicos e relés | EPRs - Produtos eletrônicos e relés | ELSP | CP | 1SVR508120R0000 | CT-ARC.12 Rele Tempo 24-48VDC/24-240VAC | CT-ARC.12 Rele Tempo 24-48VDC/24-240VAC | 1006.205 | Sob Consulta | 5% | 5% | 4% | 4% | Sob Consulta | I | Sob Consulta
17635 | Cap 20 - EPRs - Produtos eletrônicos e relés | EPRs - Produtos eletrônicos e relés | ELSP | CP | 1SVR550519R4000 | CT-AKE* | Relé de tempo com saída a tiristor, função retardo na desenergização sem sinal auxiliar, modelo CT-EKE, tensão 24-240Vca/Vcc, 1NAF, faixa de tempo 0,3-30s | 989.2662 | Sob Consulta | 5% | 18% | 4% | 4% | Importado | I | Sob Consulta
17636 | Cap 20 - EPRs - Produtos eletrônicos e relés | EPRs - Produtos eletrônicos e relés | ELSP | CP | 1SVR550519R2000 | CT-AKE* | Relé de tempo com saída a tiristor, função retardo na desenergização sem sinal auxiliar, modelo CT-EKE, tensão 24-240Vca/Vcc, 1NAF, faixa de tempo 3-300s | 989.298 | 85364900 | 5% | 18% | 4% | 4% | Importado | C | 30 Dias
17637 | Cap 20 - EPRs - Produtos eletrônicos e relés | EPRs - Produtos eletrônicos e relés | ELSP | CP | 1SVR730180R3100 | CT-APS.12S | Relé de tempo função retardo na desenergização com sinal auxiliar, modelo CT-APS.12S, tensão 24-48Vcc e 24-240Vca, 1NAF, 10 faixas de tempo, faixa de tempo 0,05s-100h, conexão parafuso | 1045.9762 | 85364900 | 5% | 18% | 4% | 4% | Importado | C | 30 Dias
17638 | Cap 20 - EPRs - Produtos eletrônicos e relés | EPRs - Produtos eletrônicos e relés | ELSP | CP | 1SVR730180R3300 | CT-APS.22S | Relé de tempo função retardo na desenergização com sinal auxiliar, modelo CT-APS.22S, tensão 24-48Vcc e 24-240Vca, 2NAF, 10 faixas de tempo, faixa de tempo 0,05s-100h, conexão parafuso | 1160.7424 | 85364900 | 5% | 18% | 4% | 4% | Importado | C | 30 Dias
17639 | Cap 20 - EPRs - Produtos eletrônicos e relés | EPRs - Produtos eletrônicos e relés | ELSP | CP | 1SVR730110R3300 | CT-AHS.22S | CT-AHS.22S | 949.707 | 85364900 | 5% | 18% | 4% | 4% | Importado | C | 30 Dias
17640 | Cap 20 - EPRs - Produtos eletrônicos e relés | EPRs - Produtos eletrônicos e relés | ELSP | CP | 1SVR740180R3100 | CT-APS.12P | Relé de tempo função retardo na desenergização com sinal auxiliar, modelo CT-APS.12P, tensão 24-48Vcc e 24-240Vca, 1NAF, 10 faixas de tempo, faixa de tempo 0,05s-100h, conexão push-in | 897.8094 | 85364900 | 5% | 18% | 4% | 4% | Importado | C | 30 Dias
17641 | Cap 20 - EPRs - Produtos eletrônicos e relés | EPRs - Produtos eletrônicos e relés | ELSP | CP | 1SVR740180R3300 | CT-APS.22P | Relé de tempo função retardo na desenergização com sinal auxiliar, modelo CT-APS.22P, tensão 24-48Vcc e 24-240Vca, 2NAF, 10 faixas de tempo, faixa de tempo 0,05s-100h, conexão push-in | 999.5482 | Sob Consulta | 5% | 18% | 4% | 4% | Importado | I | Sob Consulta
17642 | Cap 20 - EPRs - Produtos eletrônicos e relés | EPRs - Produtos eletrônicos e relés | ELSP | CP | 1SVR740110R3300 | CT-AHS.22P | CT-AHS.22P | 1023.4406 | 85364900 | 5% | 18% | 4% | 4% | Importado | D | 40 Dias
17643 | Cap 20 - EPRs - Produtos eletrônicos e relés | EPRs - Produtos eletrônicos e relés | ELSP | CP | 1SVR730180R0300 | CT-APS.21S | Relé de tempo função retardo na desenergização com sinal auxiliar, modelo CT-APS.21S, tensão 24-240Vca/Vcc, 2NAF, 10 faixas de tempo, faixa de tempo 0,05s-100h, conexão parafuso | 1055.2088 | 85364900 | 5% | 18% | 4% | 4% | Importado | C | 30 Dias
17644 | Cap 20 - EPRs - Produtos eletrônicos e relés | EPRs - Produtos eletrônicos e relés | ELSP | CP | 1SVR730120R3100 | CT-ARS.11S | Relé de tempo função retardo na desenergização sem sinal auxiliar, modelo CT-ARS.11S, tensão 24-240Vca/Vcc, 1NAF, 7 faixas de tempo, faixa de tempo 0,05s-10min, conexão parafuso | 1209.089 | 85364900 | 5% | 18% | 4% | 4% | Importado | C | 30 Dias
17645 | Cap 20 - EPRs - Produtos eletrônicos e relés | EPRs - Produtos eletrônicos e relés | ELSP | CP | 1SVR730120R3300 | CT-ARS.21S | Relé de tempo função retardo na desenergização sem sinal auxiliar, modelo CT-ARS.21S, tensão 24-240Vca/Vcc, 2NAF, 7 faixas de tempo, faixa de tempo 0,05s-10min, conexão parafuso | 1330.0032 | 85364900 | 5% | 18% | 4% | 4% | Importado | A | 3 dias Utéis
17646 | Cap 20 - EPRs - Produtos eletrônicos e relés | EPRs - Produtos eletrônicos e relés | ELSP | CP | 1SVR740180R0300 | CT-APS.21P | Relé de tempo função retardo na desenergização com sinal auxiliar, modelo CT-APS.21P, tensão 24-240Vca/Vcc, 2NAF, 10 faixas de tempo, faixa de tempo 0,05s-100h, conexão push-in | 1131.2532 | Sob Consulta | 5% | 18% | 4% | 4% | Importado | I | Sob Consulta
17647 | Cap 20 - EPRs - Produtos eletrônicos e relés | EPRs - Produtos eletrônicos e relés | ELSP | CP | 1SVR740120R3100 | CT-ARS.11P Time relay, true OFF-delay | CT-ARS.11P Time relay, true OFF-delay | 1262.4494 | Sob Consulta | 5% | 18% | 4% | 4% | Sob Consulta | I | Sob Consulta
17648 | Cap 20 - EPRs - Produtos eletrônicos e relés | EPRs - Produtos eletrônicos e relés | ELSP | CP | 1SVR740120R3300 | CT-ARS.21P | Relé de tempo função retardo na desenergização sem sinal auxiliar, modelo CT-ARS.21P, tensão 24-240Vca/Vcc, 2NAF, 7 faixas de tempo, faixa de tempo 0,05s-10min, conexão push-in | 1436.4166 | Sob Consulta | 5% | 18% | 4% | 4% | Importado | I | Sob Consulta
17649 | Cap 20 - EPRs - Produtos eletrônicos e relés | EPRs - Produtos eletrônicos e relés | ELSP | CP | 1SVR550207R4100 | CT-YDE | Relé de tempo estrela - triangulo, tempo de transição fixo, modelo CT-YDE, tensão 24Vca/Vcc e 220-240Vca, 1NAF, faixa de tempo 0,3s-30s | 283.5288 | 85364900 | 5% | 18% | 4% | 4% | Importado | A | 3 dias Utéis
17650 | Cap 20 - EPRs - Produtos eletrônicos e relés | EPRs - Produtos eletrônicos e relés | ELSP | CP | 1SVR730210R3300 | CT-SDS.22S | Relé de tempo estrela - triangulo, tempo de transição fixo, modelo CT-SDS.22S, tensão 24-48Vca/Vcc e 24-240Vca, 2NAF, faixa de tempo 0,05s-10min, conexão parafuso | 786.4776 | 85364900 | 5% | 18% | 4% | 4% | Importado | C | 30 Dias
17651 | Cap 20 - EPRs - Produtos eletrônicos e relés | EPRs - Produtos eletrônicos e relés | ELSP | CP | 1SVR740210R3300 | CT-SDS.22P | Relé de tempo estrela - triangulo, tempo de transição fixo, modelo CT-SDS.22P, tensão 24-48Vca/Vcc e 24-240Vca, 2NAF, faixa de tempo 0,05s-10min, conexão push-in | 843.7388 | 85364900 | 5% | 18% | 4% | 4% | Importado | C | 30 Dias
17652 | Cap 20 - EPRs - Produtos eletrônicos e relés | EPRs - Produtos eletrônicos e relés | ELSP | CP | 1SVR730211R2300 | CT-SDS.23S | Relé de tempo estrela - triangulo, tempo de transição fixo, modelo CT-SDS.23S, tensão 380-440Vca, 2NAF, faixa de tempo 0,05s-10min, conexão parafuso | 1131.8786 | Sob Consulta | 5% | 18% | 4% | 4% | Importado | I | Sob Consulta
17653 | Cap 20 - EPRs - Produtos eletrônicos e relés | EPRs - Produtos eletrônicos e relés | ELSP | CP | 1SVR740211R2300 | CT-SDS.23P | Relé de tempo estrela - triangulo, tempo de transição fixo, modelo CT-SDS.23P, tensão 380-440Vca, 2NAF, faixa de tempo 0,05s-10min, conexão push-in | 975.4438 | Sob Consulta | 5% | 18% | 4% | 4% | Importado | I | Sob Consulta
17654 | Cap 20 - EPRs - Produtos eletrônicos e relés | EPRs - Produtos eletrônicos e relés | ELSP | CP | 1SVR508150R0000 | CT-EBC.12 Rele Tempo 24-48VDC/24-240VAC | CT-EBC.12 Rele Tempo 24-48VDC/24-240VAC | 683.17 | Sob Consulta | 5% | 5% | 4% | 4% | Sob Consulta | I | Sob Consulta
17655 | Cap 20 - EPRs - Produtos eletrônicos e relés | EPRs - Produtos eletrônicos e relés | ELSP | CP | 1SVR730040R3300 | CT-WBS.22S | CT-WBS.22S | 849.749 | 85364900 | 5% | 18% | 4% | 4% | Importado | C | 30 Dias
17656 | Cap 20 - EPRs - Produtos eletrônicos e relés | EPRs - Produtos eletrônicos e relés | ELSP | CP | 1SVR740040R3300 | CT-WBS.22P | CT-WBS.22P | 872.539 | Sob Consulta | 5% | 18% | 4% | 4% | Importado | I | Sob Consulta
17657 | Cap 20 - EPRs - Produtos eletrônicos e relés | EPRs - Produtos eletrônicos e relés | ELSP | CP | 1SVR550137R2100 | CT-VWE | RELE TEMPO ELETRONICO 0.3-300S 24VCA/CC-220-240VCA CT-VWE ABB | 396.9488 | 85364900 | 5% | 18% | 4% | 4% | Importado | C | 30 Dias
17658 | Cap 20 - EPRs - Produtos eletrônicos e relés | EPRs - Produtos eletrônicos e relés | ELSP | CP | 1SVR500130R0000 | CT-VWD.12 | CT-VWD.12 | 769.4434 | 85364900 | 5% | 18% | 4% | 4% | Importado | C | 30 Dias
17659 | Cap 20 - EPRs - Produtos eletrônicos e relés | EPRs - Produtos eletrônicos e relés | ELSP | CP | 1SVR550141R4100 | CT-AWE | CT-AWE | 396.9488 | 85364900 | 5% | 18% | 4% | 4% | Importado | C | 30 Dias
17660 | Cap 20 - EPRs - Produtos eletrônicos e relés | EPRs - Produtos eletrônicos e relés | ELSP | CP | 1SVR550029R8100 | CT-MFE | Relé de tempo multifuncional, modelo CT-MFE, tensão 24-240Vca/Vcc, 6 funções, 1NAF, 8 faixas de tempo, faixa de tempo 0,05s-100h | 411.1846 | 85364900 | 5% | 18% | 4% | 4% | Importado | A | 3 dias Utéis
17661 | Cap 20 - EPRs - Produtos eletrônicos e relés | EPRs - Produtos eletrônicos e relés | ELSP | CP | 1SVR550019R0000 | CT-MKE* | Relé de tempo multifuncional com saída a tiristor, modelo CT-MKE, tensão 24-240Vca/Vcc, 4 funções, 1NAF, faixa de tempo 0,1-10s ou 3-300s | 835.4072 | 85364900 | 5% | 18% | 4% | 4% | Importado | C | 30 Dias
17662 | Cap 20 - EPRs - Produtos eletrônicos e relés | EPRs - Produtos eletrônicos e relés | ELSP | CP | 1SVR730020R3100 | CT-MVS.12S | Relé de tempo multifuncional, modelo CT-MVS.12S, tensão 24-48Vcc e 24-240Vca, 10 funções, 1NAF, 10 faixas de tempo, faixa de tempo 0,05s-300h, conexão parafuso | 1021.946 | 85364900 | 5% | 18% | 4% | 4% | Importado | C | 30 Dias
17663 | Cap 20 - EPRs - Produtos eletrônicos e relés | EPRs - Produtos eletrônicos e relés | ELSP | CP | 1SVR740020R3100 | CT-MVS.12P | Relé de tempo multifuncional, modelo CT-MVS.12P, tensão 24-48Vcc e 24-240Vca, 10 funções, 1NAF, 10 faixas de tempo, faixa de tempo 0,05s-300h, conexão push-in | 1050.7674 | Sob Consulta | 5% | 18% | 4% | 4% | Importado | I | Sob Consulta
17664 | Cap 20 - EPRs - Produtos eletrônicos e relés | EPRs - Produtos eletrônicos e relés | ELSP | CP | 1SVR730010R0200 | CT-MFS.21S | Relé de tempo multifuncional, modelo CT-MFS.21S, tensão 24-240Vca/Vcc, 10 funções, 2NAF, 10 faixas de tempo, faixa de tempo 0,05s-300h, conexão parafuso | 1320.2618 | 85364900 | 5% | 18% | 4% | 4% | Importado | A | 3 dias Utéis
17665 | Cap 20 - EPRs - Produtos eletrônicos e relés | EPRs - Produtos eletrônicos e relés | ELSP | CP | 1SVR740010R0200 | CT-MFS.21P | Relé de tempo multifuncional, modelo CT-MFS.21P, tensão 24-240Vca/Vcc, 10 funções, 2NAF, 10 faixas de tempo, faixa de tempo 0,05s-300h, conexão push-in | 1354.7648 | Sob Consulta | 5% | 18% | 4% | 4% | Importado | I | Sob Consulta
17666 | Cap 20 - EPRs - Produtos eletrônicos e relés | EPRs - Produtos eletrônicos e relés | ELSP | CP | 1SVR730840R0200 | CM-SRS.11S | CM-SRS.11S | 1449.285 | 85364900 | 5% | 18% | 4% | 4% | Importado | C | 30 Dias
17667 | Cap 20 - EPRs - Produtos eletrônicos e relés | EPRs - Produtos eletrônicos e relés | ELSP | CP | 1SVR730841R0200 | CM-SRS.11S | RELE MONITORAMENTO 110-130 VCA/CC 3-30MA / 10-100MA / 0.1-1A 50/60 HZ CM-SRS.11S 110VCA ABB | 1310.8066 | 85364900 | 5% | 18% | 4% | 4% | Importado | D | 40 Dias
17668 | Cap 20 - EPRs - Produtos eletrônicos e relés | EPRs - Produtos eletrônicos e relés | ELSP | CP | 1SVR730841R1200 | CM-SRS.11S | CM-SRS.11S | 1310.8066 | 85364900 | 5% | 18% | 4% | 4% | Importado | C | 30 Dias
17669 | Cap 20 - EPRs - Produtos eletrônicos e relés | EPRs - Produtos eletrônicos e relés | ELSP | CP | 1SVR740840R0200 | CM-SRS.11P | CM-SRS.11P | 1484.053 | Sob Consulta | 5% | 18% | 4% | 4% | Importado | I | Sob Consulta
17670 | Cap 20 - EPRs - Produtos eletrônicos e relés | EPRs - Produtos eletrônicos e relés | ELSP | CP | 1SVR740841R0200 | CM-SRS.11P | CM-SRS.11P | 1247.8002 | Sob Consulta | 5% | 18% | 4% | 4% | Importado | I | Sob Consulta
17671 | Cap 20 - EPRs - Produtos eletrônicos e relés | EPRs - Produtos eletrônicos e relés | ELSP | CP | 1SVR740841R1200 | CM-SRS.11P | CM-SRS.11P | 1247.8002 | Sob Consulta | 5% | 18% | 4% | 4% | Importado | I | Sob Consulta
17672 | Cap 20 - EPRs - Produtos eletrônicos e relés | EPRs - Produtos eletrônicos e relés | ELSP | CP | 1SVR730840R0300 | CM-SRS.12S | RELE MONITORAMENTO 240VCC 1A 50/60HZ CM-SRS.12S 24-240VCA/CC ABB | 1449.285 | 85364900 | 5% | 18% | 4% | 4% | Importado | C | 30 Dias
17673 | Cap 20 - EPRs - Produtos eletrônicos e relés | EPRs - Produtos eletrônicos e relés | ELSP | CP | 1SVR730841R0300 | CM-SRS.12S | CM-SRS.12S | 1310.796 | Sob Consulta | 5% | 18% | 4% | 4% | Importado | I | Sob Consulta
17674 | Cap 20 - EPRs - Produtos eletrônicos e relés | EPRs - Produtos eletrônicos e relés | ELSP | CP | 1SVR730841R1300 | CM-SRS.12S | RELE MONITORAMENTO 220/240VAC 0.3-1.5A, 1-5A, 3-15A CM-SRS.12S 220VCA | 1310.8066 | 85364900 | 5% | 18% | 4% | 4% | Importado | C | 30 Dias
17675 | Cap 20 - EPRs - Produtos eletrônicos e relés | EPRs - Produtos eletrônicos e relés | ELSP | CP | 1SVR730840R0400 | CM-SRS.21S | CM-SRS.21S | 1572.7432 | 85364900 | 5% | 18% | 4% | 4% | Importado | C | 30 Dias
17676 | Cap 20 - EPRs - Produtos eletrônicos e relés | EPRs - Produtos eletrônicos e relés | ELSP | CP | 1SVR730841R0400 | CM-SRS.21S | RELE MONITORAMENTO 110-130VCA/CC FAIXA MONITORAMENTO 3-30MA/10-100MA/0.1-1A CM-SRS.21S 110VCA ABB | 1454.2034 | 85364900 | 5% | 18% | 4% | 4% | Importado | C | 30 Dias
17677 | Cap 20 - EPRs - Produtos eletrônicos e relés | EPRs - Produtos eletrônicos e relés | ELSP | CP | 1SVR730841R1400 | CM-SRS.21S | RELE MONITORAMENTO 220-240 VCA/CC 3-30 MA / 10-100 MA / 0.1-1 A 50/60 HZ CM-SRS.21S 220VCA ABB | 1454.2034 | 85364900 | 5% | 18% | 4% | 4% | Importado | C | 30 Dias
17678 | Cap 20 - EPRs - Produtos eletrônicos e relés | EPRs - Produtos eletrônicos e relés | ELSP | CP | 1SVR740840R0400 | CM-SRS.21P | CM-SRS.21P | 1616.6166 | Sob Consulta | 5% | 18% | 4% | 4% | Importado | I | Sob Consulta
17679 | Cap 20 - EPRs - Produtos eletrônicos e relés | EPRs - Produtos eletrônicos e relés | ELSP | CP | 1SVR740841R0400 | CM-SRS.21P | CM-SRS.21P | 1389.6494 | Sob Consulta | 5% | 18% | 4% | 4% | Importado | I | Sob Consulta
17680 | Cap 20 - EPRs - Produtos eletrônicos e relés | EPRs - Produtos eletrônicos e relés | ELSP | CP | 1SVR740841R1400 | CM-SRS.21P | CM-SRS.21P | 1389.6494 | Sob Consulta | 5% | 18% | 4% | 4% | Importado | I | Sob Consulta
17681 | Cap 20 - EPRs - Produtos eletrônicos e relés | EPRs - Produtos eletrônicos e relés | ELSP | CP | 1SVR730840R0500 | CM-SRS.22S | RELE MONITORAMENTO 24-240 VCA/CC 4A 50-60HZ CM-SRS.22 ABB | 1572.7432 | 85364900 | 5% | 18% | 4% | 4% | Importado | C | 30 Dias
17682 | Cap 20 - EPRs - Produtos eletrônicos e relés | EPRs - Produtos eletrônicos e relés | ELSP | CP | 1SVR730841R0500 | CM-SRS.22S | CM-SRS.22S | 1454.2034 | 85364900 | 5% | 18% | 4% | 4% | Importado | C | 30 Dias
17683 | Cap 20 - EPRs - Produtos eletrônicos e relés | EPRs - Produtos eletrônicos e relés | ELSP | CP | 1SVR730841R1500 | CM-SRS.22S | CM-SRS.22S | 1454.2005 | 85364900 | 5% | 18% | 4% | 4% | Importado | C | 30 Dias
17684 | Cap 20 - EPRs - Produtos eletrônicos e relés | EPRs - Produtos eletrônicos e relés | ELSP | CP | 1SVR730840R0600 | CM-SRS.M1S | RELE MONITORAMENTO DE TENSAO 24-240 VCA/CC CM-SRS.M1S ABB | 1719.426 | 85364900 | 5% | 18% | 4% | 4% | Importado | C | 30 Dias
17685 | Cap 20 - EPRs - Produtos eletrônicos e relés | EPRs - Produtos eletrônicos e relés | ELSP | CP | 1SVR740840R0600 | CM-SRS.M1P | CM-SRS.M1P | 1626.4322 | 85364900 | 5% | 18% | 4% | 4% | Importado | D | 40 Dias
17686 | Cap 20 - EPRs - Produtos eletrônicos e relés | EPRs - Produtos eletrônicos e relés | ELSP | CP | 1SVR730840R0700 | CM-SRS.M2S | CM-SRS.M2S | 1719.426 | 85364900 | 5% | 18% | 4% | 4% | Importado | C | 30 Dias
17687 | Cap 20 - EPRs - Produtos eletrônicos e relés | EPRs - Produtos eletrônicos e relés | ELSP | CP | 1SVR730760R0400 | CM-SFS.21S | CM-SFS.21S | 1859.7806 | Sob Consulta | 5% | 18% | 4% | 4% | Importado | I | Sob Consulta
17688 | Cap 20 - EPRs - Produtos eletrônicos e relés | EPRs - Produtos eletrônicos e relés | ELSP | CP | 1SVR740760R0400 | CM-SFS.21P | CM-SFS.21P | 1921.3772 | Sob Consulta | 5% | 18% | 4% | 4% | Importado | I | Sob Consulta
17689 | Cap 20 - EPRs - Produtos eletrônicos e relés | EPRs - Produtos eletrônicos e relés | ELSP | CP | 1SVR730760R0500 | CM-SFS.22S | CM-SFS.22S | 1859.7806 | 85364900 | 5% | 18% | 4% | 4% | Importado | C | 30 Dias
17690 | Cap 20 - EPRs - Produtos eletrônicos e relés | EPRs - Produtos eletrônicos e relés | ELSP | CP | 1SVR730830R0300 | CM-ESS.1S | RELE MONITORAMENTO 24-240VCA/CC CM-ESS.1S 24-240VCA/CC ABB | 1337.8154 | 85364900 | 5% | 18% | 4% | 4% | Importado | A | 3 dias Utéis
17691 | Cap 20 - EPRs - Produtos eletrônicos e relés | EPRs - Produtos eletrônicos e relés | ELSP | CP | 1SVR730831R0300 | CM-ESS.1S | RELE MONITORAMENTO 110-130 VCA 1A CM-ESS.1S 110VCA ABB | 1310.8066 | 85364900 | 5% | 18% | 4% | 4% | Importado | C | 30 Dias
17692 | Cap 20 - EPRs - Produtos eletrônicos e relés | EPRs - Produtos eletrônicos e relés | ELSP | CP | 1SVR730831R1300 | CM-ESS.1S | RELE MONITORAMENTO 220-240VCA CM-ESS.1S 220VCA ABB | 1310.8066 | 85364900 | 5% | 18% | 4% | 4% | Importado | C | 30 Dias
17693 | Cap 20 - EPRs - Produtos eletrônicos e relés | EPRs - Produtos eletrônicos e relés | ELSP | CP | 1SVR740830R0300 | CM-ESS.1P | CM-ESS.1P | 1622.0014 | 85364900 | 5% | 18% | 4% | 4% | Importado | C | 30 Dias
17694 | Cap 20 - EPRs - Produtos eletrônicos e relés | EPRs - Produtos eletrônicos e relés | ELSP | CP | 1SVR740831R0300 | CM-ESS.1P | CM-ESS.1P | 1363.796 | Sob Consulta | 5% | 18% | 4% | 4% | Importado | I | Sob Consulta
17695 | Cap 20 - EPRs - Produtos eletrônicos e relés | EPRs - Produtos eletrônicos e relés | ELSP | CP | 1SVR740831R1300 | CM-ESS.1P | CM-ESS.1P | 1363.796 | 85364900 | 5% | 18% | 4% | 4% | Importado | D | 40 Dias
17696 | Cap 20 - EPRs - Produtos eletrônicos e relés | EPRs - Produtos eletrônicos e relés | ELSP | CP | 1SVR730830R0400 | CM-ESS.2S | RELE MONITORAMENTO 24-240VCA/CC CM-ESS.2S 24-240VCA/CC ABB | 1451.7972 | 85364900 | 5% | 18% | 4% | 4% | Importado | A | 3 dias Utéis
17697 | Cap 20 - EPRs - Produtos eletrônicos e relés | EPRs - Produtos eletrônicos e relés | ELSP | CP | 1SVR730831R0400 | CM-ESS.2S | CM-ESS.2S | 1344.4616 | 85364900 | 5% | 18% | 4% | 4% | Importado | C | 30 Dias
17698 | Cap 20 - EPRs - Produtos eletrônicos e relés | EPRs - Produtos eletrônicos e relés | ELSP | CP | 1SVR730831R1400 | CM-ESS.2S | CM-ESS.2S | 1454.2034 | 85364900 | 5% | 18% | 4% | 4% | Importado | C | 30 Dias
17699 | Cap 20 - EPRs - Produtos eletrônicos e relés | EPRs - Produtos eletrônicos e relés | ELSP | CP | 1SVR740830R0400 | CM-ESS.2P | CM-ESS.2P | 1766.9034 | 85364900 | 5% | 18% | 4% | 4% | Importado | C | 30 Dias
17700 | Cap 20 - EPRs - Produtos eletrônicos e relés | EPRs - Produtos eletrônicos e relés | ELSP | CP | 1SVR740831R0400 | CM-ESS.2P | CM-ESS.2P | 1518.8316 | Sob Consulta | 5% | 18% | 4% | 4% | Importado | I | Sob Consulta
17701 | Cap 20 - EPRs - Produtos eletrônicos e relés | EPRs - Produtos eletrônicos e relés | ELSP | CP | 1SVR740831R1400 | CM-ESS.2P | CM-ESS.2P | 1518.7998 | 85364900 | 5% | 18% | 4% | 4% | Importado | D | 40 Dias
17702 | Cap 20 - EPRs - Produtos eletrônicos e relés | EPRs - Produtos eletrônicos e relés | ELSP | CP | 1SVR730830R0500 | CM-ESS.MS | CM-ESS.MS | 1719.426 | 85364900 | 5% | 18% | 4% | 4% | Importado | C | 30 Dias
17703 | Cap 20 - EPRs - Produtos eletrônicos e relés | EPRs - Produtos eletrônicos e relés | ELSP | CP | 1SVR740830R0500 | CM-ESS.MP | CM-ESS.MP | 1921.3772 | 85364900 | 5% | 18% | 4% | 4% | Importado | C | 30 Dias
17704 | Cap 20 - EPRs - Produtos eletrônicos e relés | EPRs - Produtos eletrônicos e relés | ELSP | CP | 1SVR730750R0400 | CM-EFS.2S | RELE MONITORAMENTO 24/240V CA/CC CM-EFS.2S ABB | 1859.77 | 85364900 | 5% | 18% | 4% | 4% | Importado | A | 3 dias Utéis
17705 | Cap 20 - EPRs - Produtos eletrônicos e relés | EPRs - Produtos eletrônicos e relés | ELSP | CP | 1SVR740750R0400 | CM-EFS.2P | CM-EFS.2P | 1921.3772 | 85364900 | 5% | 18% | 4% | 4% | Importado | C | 30 Dias
17706 | Cap 20 - EPRs - Produtos eletrônicos e relés | EPRs - Produtos eletrônicos e relés | ELSP | CP | 1SVR550881R9400 | CM-PBE | Relé de monitoramento trifásico detector de falta de fase com monitoramento de neutro, modelo CM-PBE, tensão 3x380-440Vca e 220-240Vca, 1NAF | 403.8918 | 85364900 | 5% | 18% | 4% | 4% | Importado | A | 3 dias Utéis
17707 | Cap 20 - EPRs - Produtos eletrônicos e relés | EPRs - Produtos eletrônicos e relés | ELSP | CP | 1SVR550882R9500 | CM-PBE | Relé de monitoramento trifásico detector de falta de fase sem monitoramento de neutro, modelo CM-PBE, tensão 3x380-440Vca, 1NAF | 403.8918 | 85364900 | 5% | 18% | 4% | 4% | Importado | A | 3 dias Utéis
17708 | Cap 20 - EPRs - Produtos eletrônicos e relés | EPRs - Produtos eletrônicos e relés | ELSP | CP | 1SVR550870R9400 | CM-PVE | Relé de monitoramento trifásico detector de sub e sobretensão fixos e detector de falta de fase com monitoramento de neutro, modelo CM-PVE, tensão 3x320-460Vca e 185-265Vca, 1NAF | 437.1122 | 85364900 | 5% | 18% | 4% | 4% | Importado | A | 3 dias Utéis
17709 | Cap 20 - EPRs - Produtos eletrônicos e relés | EPRs - Produtos eletrônicos e relés | ELSP | CP | 1SVR550871R9500 | CM-PVE | Relé de monitoramento trifásico detector de sub e sobretensão fixos e detector de falta de fase sem monitoramento de neutro, modelo CM-PVE, tensão 3x320-460Vca, 1NAF | 437.1122 | 85364900 | 5% | 18% | 4% | 4% | Importado | C | 30 Dias
17710 | Cap 20 - EPRs - Produtos eletrônicos e relés | EPRs - Produtos eletrônicos e relés | ELSP | CP | 1SVR550824R9100 | CM-PFE | Relé de monitoramento trifásico, monitora sequência e falta de fase, modelo CM-PFE, tensão 3x208-440Vca, 1NAF | 437.1122 | 85364900 | 5% | 18% | 4% | 4% | Importado | A | 3 dias Utéis
17711 | Cap 20 - EPRs - Produtos eletrônicos e relés | EPRs - Produtos eletrônicos e relés | ELSP | CP | 1SVR730824R9300 | CM-PFS.S | RELE MONITORAMENTO 200-500VCA CM-PFS.S 200-500VCA ABB | 754.2854 | 85364900 | 5% | 18% | 4% | 4% | Importado | A | 3 dias Utéis
17712 | Cap 20 - EPRs - Produtos eletrônicos e relés | EPRs - Produtos eletrônicos e relés | ELSP | CP | 1SVR740824R9300 | CM-PFS.P | CM-PFS.P | 912.66 | 85364900 | 5% | 18% | 4% | 4% | Importado | C | 30 Dias
17713 | Cap 20 - EPRs - Produtos eletrônicos e relés | EPRs - Produtos eletrônicos e relés | ELSP | CP | 1SVR730784R2300 | CM-PSS.31S | RELE MONITORAMENTO 380 VCA CM-PSS.31S ABB | 1188.3448 | 85364900 | 5% | 18% | 4% | 4% | Importado | A | 3 dias Utéis
17714 | Cap 20 - EPRs - Produtos eletrônicos e relés | EPRs - Produtos eletrônicos e relés | ELSP | CP | 1SVR740784R2300 | CM-PSS.31P | CM-PSS.31P | 1222.8796 | 85364900 | 5% | 18% | 4% | 4% | Importado | D | 40 Dias
17715 | Cap 20 - EPRs - Produtos eletrônicos e relés | EPRs - Produtos eletrônicos e relés | ELSP | CP | 1SVR740784R3300 | CM-PSS.41P Three-phase monitoring relay | CM-PSS.41P Three-phase monitoring relay | 1222.8796 | Sob Consulta | 5% | 18% | 4% | 4% | Sob Consulta | I | Sob Consulta
17716 | Cap 20 - EPRs - Produtos eletrônicos e relés | EPRs - Produtos eletrônicos e relés | ELSP | CP | 1SVR730784R3300 | CM-PSS.41P | CM-PSS.41P | 1188.3554 | Sob Consulta | 5% | 18% | 4% | 4% | Importado | I | Sob Consulta
17717 | Cap 20 - EPRs - Produtos eletrônicos e relés | EPRs - Produtos eletrônicos e relés | ELSP | CP | 1SVR730794R1300 | CM-PVS.31S | RELE MONITORAMENTO 160-300VCA CM-PVS.31S 160-300VCA ABB | 1377.1202 | 85364900 | 5% | 18% | 4% | 4% | Importado | A | 3 dias Utéis
17718 | Cap 20 - EPRs - Produtos eletrônicos e relés | EPRs - Produtos eletrônicos e relés | ELSP | CP | 1SVR740794R1300 | CM-PVS.31P | CM-PVS.31P | 1533.2794 | Sob Consulta | 5% | 18% | 4% | 4% | Importado | I | Sob Consulta
17719 | Cap 20 - EPRs - Produtos eletrônicos e relés | EPRs - Produtos eletrônicos e relés | ELSP | CP | 1SVR730794R3300 | CM-PVS.41S | RELE MONITORAMENTO 300-500VCA CM-PVS.41S 300-500VCA ABB | 1377.1202 | 85364900 | 5% | 18% | 4% | 4% | Importado | A | 3 dias Utéis
17720 | Cap 20 - EPRs - Produtos eletrônicos e relés | EPRs - Produtos eletrônicos e relés | ELSP | CP | 1SVR740794R3300 | CM-PVS.41P | CM-PVS.41P | 1533.3006 | 85364900 | 5% | 18% | 4% | 4% | Importado | C | 30 Dias
17721 | Cap 20 - EPRs - Produtos eletrônicos e relés | EPRs - Produtos eletrônicos e relés | ELSP | CP | 1SVR730794R2300 | CM-PVS.81S | CM-PVS.81S | 1377.1202 | 85364900 | 5% | 18% | 4% | 4% | Importado | C | 30 Dias
17722 | Cap 20 - EPRs - Produtos eletrônicos e relés | EPRs - Produtos eletrônicos e relés | ELSP | CP | 1SVR740794R2300 | CM-PVS.81P | CM-PVS.81P | 1533.2794 | Sob Consulta | 5% | 18% | 4% | 4% | Importado | I | Sob Consulta
17723 | Cap 20 - EPRs - Produtos eletrônicos e relés | EPRs - Produtos eletrônicos e relés | ELSP | CP | 1SVR730774R1300 | CM-PAS.31S | RELE MONITORAMENTO 160-300VCA CM-PAS.31S ABB | 1412.291 | 85364900 | 5% | 18% | 4% | 4% | Importado | C | 30 Dias
17724 | Cap 20 - EPRs - Produtos eletrônicos e relés | EPRs - Produtos eletrônicos e relés | ELSP | CP | 1SVR740774R1300 | CM-PAS.31P | CM-PAS.31P | 1455.433 | Sob Consulta | 5% | 18% | 4% | 4% | Importado | I | Sob Consulta
17725 | Cap 20 - EPRs - Produtos eletrônicos e relés | EPRs - Produtos eletrônicos e relés | ELSP | CP | 1SVR730774R3300 | CM-PAS.41S Three-phase monitoring relay | CM-PAS.41S Three-phase monitoring relay | 1412.291 | Sob Consulta | 5% | 18% | 4% | 4% | Sob Consulta | I | Sob Consulta
17726 | Cap 20 - EPRs - Produtos eletrônicos e relés | EPRs - Produtos eletrônicos e relés | ELSP | CP | 1SVR740774R3300 | CM-PAS.41P | CM-PAS.41P | 1455.433 | Sob Consulta | 5% | 18% | 4% | 4% | Importado | I | Sob Consulta
17727 | Cap 20 - EPRs - Produtos eletrônicos e relés | EPRs - Produtos eletrônicos e relés | ELSP | CP | 1SVR730885R1300 | CM-MPS.11S | CM-MPS.11S | 1797.5162 | 85364900 | 5% | 18% | 4% | 4% | Importado | C | 30 Dias
17728 | Cap 20 - EPRs - Produtos eletrônicos e relés | EPRs - Produtos eletrônicos e relés | ELSP | CP | 1SVR740885R1300 | CM-MPS.11P | CM-MPS.11P | 2181.1302 | 85364900 | 5% | 18% | 4% | 4% | Importado | D | 40 Dias
17729 | Cap 20 - EPRs - Produtos eletrônicos e relés | EPRs - Produtos eletrônicos e relés | ELSP | CP | 1SVR730885R3300 | CM-MPS.21S Three-phase monitoring relay | CM-MPS.21S Three-phase monitoring relay | 1797.5162 | Sob Consulta | 5% | 18% | 4% | 4% | Sob Consulta | I | Sob Consulta
17730 | Cap 20 - EPRs - Produtos eletrônicos e relés | EPRs - Produtos eletrônicos e relés | ELSP | CP | 1SVR740885R3300 | CM-MPS.21P Three-phase monitoring relay | CM-MPS.21P Three-phase monitoring relay | 2181.162 | Sob Consulta | 5% | 18% | 4% | 4% | Sob Consulta | I | Sob Consulta
17731 | Cap 20 - EPRs - Produtos eletrônicos e relés | EPRs - Produtos eletrônicos e relés | ELSP | CP | 1SVR730884R1300 | CM-MPS.31S Three-phase monitoring relay | CM-MPS.31S Three-phase monitoring relay | 1710.2464 | Sob Consulta | 5% | 18% | 4% | 4% | Sob Consulta | I | Sob Consulta
17732 | Cap 20 - EPRs - Produtos eletrônicos e relés | EPRs - Produtos eletrônicos e relés | ELSP | CP | 1SVR740884R1300 | CM-MPS.31P | CM-MPS.31P | 2077.971 | 85364900 | 5% | 18% | 4% | 4% | Importado | D | 40 Dias
17733 | Cap 20 - EPRs - Produtos eletrônicos e relés | EPRs - Produtos eletrônicos e relés | ELSP | CP | 1SVR730884R3300 | CM-MPS.41S | RELE MONITORAMENTO MENOR 1000V CM-MPS.41S 300-500VCA ABB | 1710.2464 | 85364900 | 5% | 18% | 4% | 4% | Importado | A | 3 dias Utéis
17734 | Cap 20 - EPRs - Produtos eletrônicos e relés | EPRs - Produtos eletrônicos e relés | ELSP | CP | 1SVR740884R3300 | CM-MPS.41P | CM-MPS.41P | 2077.971 | 85364900 | 5% | 18% | 4% | 4% | Importado | C | 30 Dias
17735 | Cap 20 - EPRs - Produtos eletrônicos e relés | EPRs - Produtos eletrônicos e relés | ELSP | CP | 1SVR750487R8300 | CM-MPN.52S | RELE MONITORAMENTO 350-580VCA CM-MPN.52S 350-580VCA ABB | 2322.2798 | 85364900 | 5% | 18% | 4% | 4% | Importado | A | 3 dias Utéis
17736 | Cap 20 - EPRs - Produtos eletrônicos e relés | EPRs - Produtos eletrônicos e relés | ELSP | CP | 1SVR760487R8300 | CM-MPN.52P | CM-MPN.52P | 2697.1064 | Sob Consulta | 5% | 18% | 4% | 4% | Importado | I | Sob Consulta
17737 | Cap 20 - EPRs - Produtos eletrônicos e relés | EPRs - Produtos eletrônicos e relés | ELSP | CP | 1SVR750488R8300 | CM-MPN.62S | RELE MONITORAMENTO 450-720 VCA CM-MPN.62S 450-720VCA ABB | 2322.2798 | 85364900 | 5% | 18% | 4% | 4% | Importado | C | 30 Dias
17738 | Cap 20 - EPRs - Produtos eletrônicos e relés | EPRs - Produtos eletrônicos e relés | ELSP | CP | 1SVR760488R8300 | CM-MPN.62P | CM-MPN.62P | 2697.1064 | 85364900 | 5% | 18% | 4% | 4% | Importado | C | 30 Dias
17739 | Cap 20 - EPRs - Produtos eletrônicos e relés | EPRs - Produtos eletrônicos e relés | ELSP | CP | 1SVR750489R8300 | CM-MPN.72S | RELE MONITORAMENTO 530-820 VCA CM-MPN.72S TRIF MULT ABB | 2322.2798 | 85364900 | 5% | 18% | 4% | 4% | Importado | C | 30 Dias
17740 | Cap 20 - EPRs - Produtos eletrônicos e relés | EPRs - Produtos eletrônicos e relés | ELSP | CP | 1SVR760489R8300 | CM-MPN.72P | CM-MPN.72P | 2697.1064 | Sob Consulta | 5% | 18% | 4% | 4% | Importado | I | Sob Consulta
17741 | Cap 20 - EPRs - Produtos eletrônicos e relés | EPRs - Produtos eletrônicos e relés | ELSP | CP | 1SVR730660R0100 | CM-IWS.1S | RELE MONITORAMENTO 24-240 VCA/CC CM-IWS.1S 24-240VCA/CC ABB | 3360.0092 | 85364900 | 5% | 18% | 4% | 4% | Importado | A | 3 dias Utéis
17742 | Cap 20 - EPRs - Produtos eletrônicos e relés | EPRs - Produtos eletrônicos e relés | ELSP | CP | 1SVR740660R0100 | CM-IWS.1P | CM-IWS.1P | 3612.5224 | 85364900 | 5% | 18% | 4% | 4% | Importado | C | 30 Dias
17743 | Cap 20 - EPRs - Produtos eletrônicos e relés | EPRs - Produtos eletrônicos e relés | ELSP | CP | 1SVR740670R0200 | CM-IWS.2P | CM-IWS.2P | 2805.7988 | Sob Consulta | 5% | 18% | 4% | 4% | Importado | I | Sob Consulta
17744 | Cap 20 - EPRs - Produtos eletrônicos e relés | EPRs - Produtos eletrônicos e relés | ELSP | CP | 1SVR750660R0200 | CM-IWN.1S | RELE MONITORAMENTO 24-240 VCA/CC CM-IWN.1S 24-240VCA/CC ABB | 7404.1318 | 85364900 | 5% | 18% | 4% | 4% | Importado | C | 30 Dias
17745 | Cap 20 - EPRs - Produtos eletrônicos e relés | EPRs - Produtos eletrônicos e relés | ELSP | CP | 1SVR760660R0200 | CM-IWN.1P | CM-IWN.1P | 7642.1018 | 85364900 | 5% | 18% | 4% | 4% | Importado | C | 30 Dias
17746 | Cap 20 - EPRs - Produtos eletrônicos e relés | EPRs - Produtos eletrônicos e relés | ELSP | CP | 1SVR750669R9400 | CM-IVN.S | UNIDADE EXPANSAO USO EXCLUSIVO P/RELE PARA AMPLIACAO DA FAIXA DE MONITORAMENTO CM-IVN.S ABB | 3939.7868 | 85389090 | 15% | 18% | 4% | 4% | Importado | C | 30 Dias
17747 | Cap 20 - EPRs - Produtos eletrônicos e relés | EPRs - Produtos eletrônicos e relés | ELSP | CP | 1SVR760669R9400 | CM-IVN.P | CM-IVN.P | 4073.9934 | Sob Consulta | 5% | 18% | 4% | 4% | Importado | I | Sob Consulta
17748 | Cap 20 - EPRs - Produtos eletrônicos e relés | EPRs - Produtos eletrônicos e relés | ELSP | CP | 1SVR550855R9500 | CM-ENE MIN | Relé de monitoramento de nível, monitoramento de mínimo, modelo CM-ENE mín, tensão 24Vca, 1NA | 391.7654 | 85364100 | 5% | 18% | 4% | 4% | Importado | C | 30 Dias
17749 | Cap 20 - EPRs - Produtos eletrônicos e relés | EPRs - Produtos eletrônicos e relés | ELSP | CP | 1SVR550850R9500 | CM-ENE MIN | Relé de monitoramento de nível, monitoramento de mínimo, modelo CM-ENE mín, tensão 110-130Vca, 1NA | 391.7654 | 85364900 | 5% | 18% | 4% | 4% | Importado | C | 30 Dias
17750 | Cap 20 - EPRs - Produtos eletrônicos e relés | EPRs - Produtos eletrônicos e relés | ELSP | CP | 1SVR550851R9500 | CM-ENE MIN | Relé de monitoramento de nível, monitoramento de mínimo, modelo CM-ENE mín, tensão 220-240Vca, 1NA | 391.7654 | 85364900 | 5% | 18% | 4% | 4% | Importado | C | 30 Dias
17751 | Cap 20 - EPRs - Produtos eletrônicos e relés | EPRs - Produtos eletrônicos e relés | ELSP | CP | 1SVR550850R9400 | CM-ENE MAX | Relé de monitoramento de nível, monitoramento de máximo, modelo CM-ENE máx, tensão 110-130Vca, 1NA | 391.776 | Sob Consulta | 5% | 18% | 4% | 4% | Importado | I | Sob Consulta
17752 | Cap 20 - EPRs - Produtos eletrônicos e relés | EPRs - Produtos eletrônicos e relés | ELSP | CP | 1SVR550855R9400 | CM-ENE MAX | Relé de monitoramento de nível, monitoramento de máximo, modelo CM-ENE máx, tensão 24Vca, 1NA | 391.776 | Sob Consulta | 5% | 18% | 4% | 4% | Importado | I | Sob Consulta
17753 | Cap 20 - EPRs - Produtos eletrônicos e relés | EPRs - Produtos eletrônicos e relés | ELSP | CP | 1SVR550851R9400 | CM-ENE MAX | Relé de monitoramento de nível, monitoramento de máximo, modelo CM-ENE máx, tensão 220-240Vca, 1NA | 391.7654 | 85364900 | 5% | 18% | 4% | 4% | Importado | C | 30 Dias
17754 | Cap 20 - EPRs - Produtos eletrônicos e relés | EPRs - Produtos eletrônicos e relés | ELSP | CP | 1SVR730850R0100 | CM-ENS.11S | Rele Nivel Analogico Tensao Saida 250 V / Alimentacao 24 - 240 V AC/DC 4A 50/60 Hz CM-ENS. | 1098.9974 | 85364900 | 5% | 18% | 4% | 4% | Importado | C | 30 Dias
17755 | Cap 20 - EPRs - Produtos eletrônicos e relés | EPRs - Produtos eletrônicos e relés | ELSP | CP | 1SVR730850R2100 | CM-ENS.13S | Rele Nivel Analogico 110 ... 130 V AC / 220 ... 240 V AC 4 A 50/60 HzSensibilidade 5-100kO | 1098.9974 | 85364900 | 5% | 18% | 4% | 4% | Importado | A | 3 dias Utéis
17756 | Cap 20 - EPRs - Produtos eletrônicos e relés | EPRs - Produtos eletrônicos e relés | ELSP | CP | 1SVR730850R0200 | CM-ENS.21S | Rele Nivel Analogico 24 - 240 V 4 A | 1154.0538 | 85364900 | 5% | 18% | 4% | 4% | Importado | G | 70 Dias
17757 | Cap 20 - EPRs - Produtos eletrônicos e relés | EPRs - Produtos eletrônicos e relés | ELSP | CP | 1SVR730850R2200 | CM-ENS.23S | Rele Nivel Analogico 250 V 4 A 50/60 Hz CM-ENS.23S | 1154.0538 | 85364900 | 5% | 18% | 4% | 4% | Importado | C | 30 Dias
17758 | Cap 20 - EPRs - Produtos eletrônicos e relés | EPRs - Produtos eletrônicos e relés | ELSP | CP | 1SVR730850R0300 | CM-ENS.31S | Rele Nivel Analogico 24 - 240 V 4 A | 1593.445 | 85364900 | 5% | 18% | 4% | 4% | Importado | C | 30 Dias
17759 | Cap 20 - EPRs - Produtos eletrônicos e relés | EPRs - Produtos eletrônicos e relés | ELSP | CP | 1SVR730720R1400 | CM-MSS.11S | CM-MSS.11S | 1373.9296 | 85364900 | 5% | 18% | 4% | 4% | Importado | C | 30 Dias
17760 | Cap 20 - EPRs - Produtos eletrônicos e relés | EPRs - Produtos eletrônicos e relés | ELSP | CP | 1SVR740720R1400 | CM-MSS.11P | CM-MSS.11P | 1431.795 | 85364900 | 5% | 18% | 4% | 4% | Importado | C | 30 Dias
17761 | Cap 20 - EPRs - Produtos eletrônicos e relés | EPRs - Produtos eletrônicos e relés | ELSP | CP | 1SVR730700R0100 | CM-MSS.12S | CM-MSS.12S | 894.0252 | 85364100 | 5% | 18% | 4% | 4% | Importado | C | 30 Dias
17762 | Cap 20 - EPRs - Produtos eletrônicos e relés | EPRs - Produtos eletrônicos e relés | ELSP | CP | 1SVR740700R0100 | CM-MSS.12P | CM-MSS.12P | 943.4636 | 85364900 | 5% | 18% | 4% | 4% | Importado | C | 30 Dias
17763 | Cap 20 - EPRs - Produtos eletrônicos e relés | EPRs - Produtos eletrônicos e relés | ELSP | CP | 1SVR730700R2100 | CM-MSS.13S | CM-MSS.13S | 894.0252 | 85364900 | 5% | 18% | 4% | 4% | Importado | C | 30 Dias
17764 | Cap 20 - EPRs - Produtos eletrônicos e relés | EPRs - Produtos eletrônicos e relés | ELSP | CP | 1SVR740700R2100 | CM-MSS.13P | CM-MSS.13P | 943.4954 | Sob Consulta | 5% | 18% | 4% | 4% | Importado | I | Sob Consulta
17765 | Cap 20 - EPRs - Produtos eletrônicos e relés | EPRs - Produtos eletrônicos e relés | ELSP | CP | 1SVR730722R1400 | CM-MSS.21S | CM-MSS.21S | 1415.471 | 85364900 | 5% | 18% | 4% | 4% | Importado | C | 30 Dias
17766 | Cap 20 - EPRs - Produtos eletrônicos e relés | EPRs - Produtos eletrônicos e relés | ELSP | CP | 1SVR740722R1400 | CM-MSS.21P | CM-MSS.21P | 1481.2864 | Sob Consulta | 5% | 18% | 4% | 4% | Importado | I | Sob Consulta
17767 | Cap 20 - EPRs - Produtos eletrônicos e relés | EPRs - Produtos eletrônicos e relés | ELSP | CP | 1SVR730700R0200 | CM-MSS.22S | CM-MSS.22S | 968.257 | 85364100 | 5% | 18% | 4% | 4% | Importado | C | 30 Dias
17768 | Cap 20 - EPRs - Produtos eletrônicos e relés | EPRs - Produtos eletrônicos e relés | ELSP | CP | 1SVR740700R0200 | CM-MSS.22P Therm. motor protec. relay | CM-MSS.22P Therm. motor protec. relay | 1034.4646 | Sob Consulta | 5% | 18% | 4% | 4% | Sob Consulta | I | Sob Consulta
17769 | Cap 20 - EPRs - Produtos eletrônicos e relés | EPRs - Produtos eletrônicos e relés | ELSP | CP | 1SVR730700R2200 | CM-MSS.23S Therm. motor protec. relay | CM-MSS.23S Therm. motor protec. relay | 968.257 | Sob Consulta | 5% | 18% | 4% | 4% | Sob Consulta | I | Sob Consulta
17770 | Cap 20 - EPRs - Produtos eletrônicos e relés | EPRs - Produtos eletrônicos e relés | ELSP | CP | 1SVR740700R2200 | CM-MSS.23P | CM-MSS.23P | 1034.4328 | 85364900 | 5% | 18% | 4% | 4% | Importado | C | 30 Dias
17771 | Cap 20 - EPRs - Produtos eletrônicos e relés | EPRs - Produtos eletrônicos e relés | ELSP | CP | 1SVR730712R1400 | CM-MSS.31S | CM-MSS.31S | 1771.2918 | 85364900 | 5% | 18% | 4% | 4% | Importado | C | 30 Dias
17772 | Cap 20 - EPRs - Produtos eletrônicos e relés | EPRs - Produtos eletrônicos e relés | ELSP | CP | 1SVR740712R1400 | CM-MSS.31P | CM-MSS.31P | 1837.5312 | Sob Consulta | 5% | 18% | 4% | 4% | Importado | I | Sob Consulta
17773 | Cap 20 - EPRs - Produtos eletrônicos e relés | EPRs - Produtos eletrônicos e relés | ELSP | CP | 1SVR730712R0200 | CM-MSS.32S | CM-MSS.32S | 1059.1838 | 85364100 | 5% | 18% | 4% | 4% | Importado | C | 30 Dias
17774 | Cap 20 - EPRs - Produtos eletrônicos e relés | EPRs - Produtos eletrônicos e relés | ELSP | CP | 1SVR740712R0200 | CM-MSS.32P | CM-MSS.32P | 1125.826 | Sob Consulta | 5% | 18% | 4% | 4% | Importado | I | Sob Consulta
17775 | Cap 20 - EPRs - Produtos eletrônicos e relés | EPRs - Produtos eletrônicos e relés | ELSP | CP | 1SVR730712R2200 | CM-MSS.33S | CM-MSS.33S | 1059.1838 | 85364900 | 5% | 18% | 4% | 4% | Importado | C | 30 Dias
17776 | Cap 20 - EPRs - Produtos eletrônicos e relés | EPRs - Produtos eletrônicos e relés | ELSP | CP | 1SVR740712R2200 | CM-MSS.33P | CM-MSS.33P | 1125.826 | 85364900 | 5% | 18% | 4% | 4% | Importado | C | 30 Dias
17777 | Cap 20 - EPRs - Produtos eletrônicos e relés | EPRs - Produtos eletrônicos e relés | ELSP | CP | 1SVR730712R1200 | CM-MSS.41S | CM-MSS.41S | 1820.762 | 85364900 | 5% | 18% | 4% | 4% | Importado | C | 30 Dias
17778 | Cap 20 - EPRs - Produtos eletrônicos e relés | EPRs - Produtos eletrônicos e relés | ELSP | CP | 1SVR740712R1200 | CM-MSS.41P | CM-MSS.41P | 1887.012 | 85364900 | 5% | 18% | 4% | 4% | Importado | C | 30 Dias
17779 | Cap 20 - EPRs - Produtos eletrônicos e relés | EPRs - Produtos eletrônicos e relés | ELSP | CP | 1SVR730712R1300 | CM-MSS.51S | CM-MSS.51S | 2284.3636 | 85364900 | 5% | 18% | 4% | 4% | Importado | C | 30 Dias
17780 | Cap 20 - EPRs - Produtos eletrônicos e relés | EPRs - Produtos eletrônicos e relés | ELSP | CP | 1SVR740712R1300 | CM-MSS.51P | CM-MSS.51P | 2350.5818 | Sob Consulta | 5% | 18% | 4% | 4% | Importado | I | Sob Consulta
17781 | Cap 20 - EPRs - Produtos eletrônicos e relés | EPRs - Produtos eletrônicos e relés | ELSP | CP | 1SVR730740R0200 | CM-TCS.12S | RELE MONITORAMENTO 24-240VCA/VCC CM-TCS.12S 24-240VCA/CC ABB | 2698.018 | 85364900 | 5% | 18% | 4% | 4% | Importado | C | 30 Dias
17782 | Cap 20 - EPRs - Produtos eletrônicos e relés | EPRs - Produtos eletrônicos e relés | ELSP | CP | 1SVR740740R0200 | CM-TCS.12P | CM-TCS.12P | 2768.7412 | Sob Consulta | 5% | 18% | 4% | 4% | Importado | I | Sob Consulta
17783 | Cap 20 - EPRs - Produtos eletrônicos e relés | EPRs - Produtos eletrônicos e relés | ELSP | CP | 1SVR730740R0300 | CM-TCS.13S | RELE MONITORAMENTO 24-240 VCA/CC CM-TCS.13S 24-240VCA/CC ABB | 2698.018 | 85364900 | 5% | 18% | 4% | 4% | Importado | C | 30 Dias
17784 | Cap 20 - EPRs - Produtos eletrônicos e relés | EPRs - Produtos eletrônicos e relés | ELSP | CP | 1SVR740740R0300 | CM-TCS.13P | CM-TCS.13P | 2768.7412 | Sob Consulta | 5% | 18% | 4% | 4% | Importado | I | Sob Consulta
17785 | Cap 20 - EPRs - Produtos eletrônicos e relés | EPRs - Produtos eletrônicos e relés | ELSP | CP | 1SVR750740R0110 | CN-TCN.011S rele monitor de temperatura | CN-TCN.011S rele monitor de temperatura | 6324.2992 | Sob Consulta | 5% | 5% | 4% | 4% | Sob Consulta | D | 40 Dias
17786 | Cap 20 - EPRs - Produtos eletrônicos e relés | EPRs - Produtos eletrônicos e relés | ELSP | CP | 1SVR760740R0110 | CN-TCN.011S -mola relé mon. de temperatura | CN-TCN.011S mola rele mon de temperatura | 6324.2992 | Sob Consulta | 5% | 5% | 4% | 4% | Sob Consulta | D | 40 Dias
17787 | Cap 20 - EPRs - Produtos eletrônicos e relés | EPRs - Produtos eletrônicos e relés | ELSP | CQ | 1SVR405501R1010 | CR-S005VDC1R | CR-S005VDC1R | 44.2232 | 85364900 | 5% | 18% | 4% | 4% | Importado | C | 30 Dias
17788 | Cap 20 - EPRs - Produtos eletrônicos e relés | EPRs - Produtos eletrônicos e relés | ELSP | CQ | 1SVR405501R2010 | CR-S012VDC1R | CR-S012VDC1R | 44.2232 | 85364100 | 5% | 18% | 4% | 4% | Importado | A | 3 dias Utéis
17789 | Cap 20 - EPRs - Produtos eletrônicos e relés | EPRs - Produtos eletrônicos e relés | ELSP | CQ | 1SVR405501R3010 | CR-S024VDC1R | CR-S024VDC1R | 44.2232 | 85364100 | 5% | 18% | 4% | 4% | Importado | A | 3 dias Utéis
17790 | Cap 20 - EPRs - Produtos eletrônicos e relés | EPRs - Produtos eletrônicos e relés | ELSP | CQ | 1SVR405501R4010 | CR-S048VDC1R | CR-S048VDC1R | 56.8054 | 85364100 | 5% | 18% | 4% | 4% | Importado | C | 30 Dias
17791 | Cap 20 - EPRs - Produtos eletrônicos e relés | EPRs - Produtos eletrônicos e relés | ELSP | CQ | 1SVR405501R5010 | CR-S060VDC1R | CR-S060VDC1R | 72.0058 | 85364900 | 5% | 18% | 4% | 4% | Importado | A | 3 dias Utéis
17792 | Cap 20 - EPRs - Produtos eletrônicos e relés | EPRs - Produtos eletrônicos e relés | ELSP | CQ | 1SVR405510R3050 | CR-S024VDC1TRA | Rele Interface Analogico 24 Vcc 100 mA | 125.8326 | 85364100 | 5% | 18% | 4% | 4% | Importado | C | 30 Dias
17793 | Cap 20 - EPRs - Produtos eletrônicos e relés | EPRs - Produtos eletrônicos e relés | ELSP | CQ | 1SVR405510R3060 | CR-S024VDC1MOS | Rele Interface Modular 24 Vcc 2 A | 209.244 | 85364100 | 5% | 18% | 4% | 4% | Importado | C | 30 Dias
17794 | Cap 20 - EPRs - Produtos eletrônicos e relés | EPRs - Produtos eletrônicos e relés | ELSP | CQ | 1SVR405510R3070 | CR-S024VDC1TRI | Rele Interface Analogico 24 Vdc 2 A Triac CR-S024VDC1TRI | 193.7256 | 85364100 | 5% | 18% | 4% | 4% | Importado | C | 30 Dias
17795 | Cap 20 - EPRs - Produtos eletrônicos e relés | EPRs - Produtos eletrônicos e relés | ELSP | CQ | 1SVR405521R1100 | CR-S006/024VDC1SS | CR-S006/024VDC1SS | 78.9382 | 85389090 | 15% | 18% | 4% | 4% | Importado | A | 3 dias Utéis
17796 | Cap 20 - EPRs - Produtos eletrônicos e relés | EPRs - Produtos eletrônicos e relés | ELSP | CQ | 1SVR405521R1200 | CR-S006/024VDC1SZ | CR-S006/024VDC1SZ | 87.1214 | 85389090 | 15% | 18% | 4% | 4% | Importado | C | 30 Dias
17797 | Cap 20 - EPRs - Produtos eletrônicos e relés | EPRs - Produtos eletrônicos e relés | ELSP | CQ | 1SVR405521R3100 | CR-S012/024VADC1SS | CR-S012/024VADC1SS | 78.9382 | 85389090 | 15% | 18% | 4% | 4% | Importado | A | 3 dias Utéis
17798 | Cap 20 - EPRs - Produtos eletrônicos e relés | EPRs - Produtos eletrônicos e relés | ELSP | CQ | 1SVR405521R3200 | CR-S012/024VADC1SZ | CR-S012/024VADC1SZ | 88.4252 | 85389090 | 15% | 18% | 4% | 4% | Importado | C | 30 Dias
17799 | Cap 20 - EPRs - Produtos eletrônicos e relés | EPRs - Produtos eletrônicos e relés | ELSP | CQ | 1SVR405521R5100 | CR-S048/060VADC1SS | CR-S048/060VADC1SS | 82.0864 | 85389090 | 15% | 18% | 4% | 4% | Importado | C | 30 Dias
17800 | Cap 20 - EPRs - Produtos eletrônicos e relés | EPRs - Produtos eletrônicos e relés | ELSP | CQ | 1SVR405521R5200 | CR-S048/060VADC1SZ | CR-S048/060VADC1SZ | 88.4146 | Sob Consulta | 15% | 18% | 4% | 4% | Importado | I | Sob Consulta
17801 | Cap 20 - EPRs - Produtos eletrônicos e relés | EPRs - Produtos eletrônicos e relés | ELSP | CQ | 1SVR405521R6100 | CR-S110/125VADC1SS | CR-S110/125VADC1SS | 93.439 | 85389090 | 15% | 18% | 4% | 4% | Importado | A | 3 dias Utéis
17802 | Cap 20 - EPRs - Produtos eletrônicos e relés | EPRs - Produtos eletrônicos e relés | ELSP | CQ | 1SVR405521R6200 | CR-S110/125VADC1SZ | CR-S110/125VADC1SZ | 106.7208 | 85389090 | 15% | 18% | 4% | 4% | Importado | C | 30 Dias
17803 | Cap 20 - EPRs - Produtos eletrônicos e relés | EPRs - Produtos eletrônicos e relés | ELSP | CQ | 1SVR405521R7100 | CR-S220/240VADC1SS | CR-S220/240VADC1SS | 93.439 | 85389090 | 15% | 18% | 4% | 4% | Importado | A | 3 dias Utéis
17804 | Cap 20 - EPRs - Produtos eletrônicos e relés | EPRs - Produtos eletrônicos e relés | ELSP | CQ | 1SVR405521R7200 | CR-S220/240VADC1SZ | CR-S220/240VADC1SZ | 106.7208 | 85389090 | 15% | 18% | 4% | 4% | Importado | C | 30 Dias
17805 | Cap 20 - EPRs - Produtos eletrônicos e relés | EPRs - Produtos eletrônicos e relés | ELSP | CQ | 1SVR405598R0700 | CR-SJB20-BLUE | CR-SJB20-BLUE | 70.596 | 85389090 | 5% | 18% | 4% | 4% | Importado | A | 3 dias Utéis
17806 | Cap 20 - EPRs - Produtos eletrônicos e relés | EPRs - Produtos eletrônicos e relés | ELSP | CQ | 1SVR405598R0800 | CR-SJB20-RED | CR-SJB20-RED | 70.596 | 85389090 | 5% | 18% | 4% | 4% | Importado | A | 3 dias Utéis
17807 | Cap 20 - EPRs - Produtos eletrônicos e relés | EPRs - Produtos eletrônicos e relés | ELSP | CQ | 1SVR405598R0900 | CR-SJB20-BLACK | CR-SJB20-BLACK | 70.596 | 85389090 | 5% | 18% | 4% | 4% | Importado | A | 3 dias Utéis
17808 | Cap 20 - EPRs - Produtos eletrônicos e relés | EPRs - Produtos eletrônicos e relés | ELSP | CQ | 1SVR405599R0000 | CR-SSEP | CR-SSEP | 29.4256 | 85389090 | 5% | 18% | 4% | 4% | Importado | A | 3 dias Utéis
17809 | Cap 20 - EPRs - Produtos eletrônicos e relés | EPRs - Produtos eletrônicos e relés | ELSP | CQ | 1SVR405600R4000 | CR-P012DC1 | Relé de interface plugável modelo CR-P012DC1, 1NAF, tensão de alimentação 12Vcc, saída até 250V/16A | 42.3788 | 85364900 | 5% | 18% | 4% | 4% | Importado | A | 3 dias Utéis
17810 | Cap 20 - EPRs - Produtos eletrônicos e relés | EPRs - Produtos eletrônicos e relés | ELSP | CQ | 1SVR405600R1000 | CR-P024DC1 | Relé de interface plugável modelo CR-P024DC1, 1NAF, tensão de alimentação 24Vcc, saída até 250V/16A | 42.3788 | 85364100 | 5% | 18% | 4% | 4% | Importado | A | 3 dias Utéis
17811 | Cap 20 - EPRs - Produtos eletrônicos e relés | EPRs - Produtos eletrônicos e relés | ELSP | CQ | 1SVR405600R6000 | CR-P048DC1 | Relé de interface plugável modelo CR-P048DC1, 1NAF, tensão de alimentação 48Vcc, saída até 250V/16A | 43.9264 | Sob Consulta | 5% | 18% | 4% | 4% | Importado | I | Sob Consulta
17812 | Cap 20 - EPRs - Produtos eletrônicos e relés | EPRs - Produtos eletrônicos e relés | ELSP | CQ | 1SVR405600R8000 | CR-P110DC1 | Relé de interface plugável modelo CR-P110DC1, 1NAF, tensão de alimentação 110Vcc, saída até 250V/16A | 58.565 | 85364900 | 5% | 18% | 4% | 4% | Importado | C | 30 Dias
17813 | Cap 20 - EPRs - Produtos eletrônicos e relés | EPRs - Produtos eletrônicos e relés | ELSP | CQ | 1SVR405600R0000 | CR-P024AC1 | Relé de interface plugável modelo CR-P024AC1, 1NAF, tensão de alimentação 24Vca, saída até 250V/16A | 49.9048 | 85364100 | 5% | 18% | 4% | 4% | Importado | A | 3 dias Utéis
17814 | Cap 20 - EPRs - Produtos eletrônicos e relés | EPRs - Produtos eletrônicos e relés | ELSP | CQ | 1SVR405600R5000 | CR-P048AC1 | Relé de interface plugável modelo CR-P048AC1, 1NAF, tensão de alimentação 48Vca, saída até 250V/16A | 55.6288 | 85364100 | 5% | 18% | 4% | 4% | Importado | C | 30 Dias
17815 | Cap 20 - EPRs - Produtos eletrônicos e relés | EPRs - Produtos eletrônicos e relés | ELSP | CQ | 1SVR405600R7000 | CR-P110AC1 | Relé de interface plugável modelo CR-P110AC1, 1NAF, tensão de alimentação 110Vca, saída até 250V/16A | 62.01 | 85364900 | 5% | 18% | 4% | 4% | Importado | A | 3 dias Utéis
17816 | Cap 20 - EPRs - Produtos eletrônicos e relés | EPRs - Produtos eletrônicos e relés | ELSP | CQ | 1SVR405600R2000 | CR-P120AC1 | Relé de interface plugável modelo CR-P120AC1, 1NAF, tensão de alimentação 120Vca, saída até 250V/16A | 62.01 | 85364900 | 5% | 18% | 4% | 4% | Importado | C | 30 Dias
17817 | Cap 20 - EPRs - Produtos eletrônicos e relés | EPRs - Produtos eletrônicos e relés | ELSP | CQ | 1SVR405600R3000 | CR-P230AC1 | Relé de interface plugável modelo CR-P230AC1, 1NAF, tensão de alimentação 230Vca, saída até 250V/16A | 82.5528 | 85364900 | 5% | 18% | 4% | 4% | Importado | A | 3 dias Utéis
17818 | Cap 20 - EPRs - Produtos eletrônicos e relés | EPRs - Produtos eletrônicos e relés | ELSP | CQ | 1SVR405601R4000 | CR-P012DC2 | Relé de interface plugável modelo CR-P012DC2, 2NAF, tensão de alimentação 12Vcc, saída até 250V/8A | 49.9048 | 85364100 | 5% | 18% | 4% | 4% | Importado | A | 3 dias Utéis
17819 | Cap 20 - EPRs - Produtos eletrônicos e relés | EPRs - Produtos eletrônicos e relés | ELSP | CQ | 1SVR405601R1000 | CR-P024DC2 | Relé de interface plugável modelo CR-P024DC2, 2NAF, tensão de alimentação 24Vcc, saída até 250V/8A | 49.9048 | 85364100 | 5% | 18% | 4% | 4% | Importado | A | 3 dias Utéis
17820 | Cap 20 - EPRs - Produtos eletrônicos e relés | EPRs - Produtos eletrônicos e relés | ELSP | CQ | 1SVR405601R6000 | CR-P048DC2 | Relé de interface plugável modelo CR-P048DC2, 2NAF, tensão de alimentação 48Vcc, saída até 250V/8A | 51.0602 | 85364100 | 5% | 18% | 4% | 4% | Importado | C | 30 Dias
17821 | Cap 20 - EPRs - Produtos eletrônicos e relés | EPRs - Produtos eletrônicos e relés | ELSP | CQ | 1SVR405601R8000 | CR-P110DC2 | Relé de interface plugável modelo CR-P110DC2, 2NAF, tensão de alimentação 110Vcc, saída até 250V/8A | 65.7306 | 85364900 | 5% | 18% | 4% | 4% | Importado | A | 3 dias Utéis
17822 | Cap 20 - EPRs - Produtos eletrônicos e relés | EPRs - Produtos eletrônicos e relés | ELSP | CQ | 1SVR405601R0000 | CR-P024AC2 | Relé de interface plugável modelo CR-P024AC2, 2NAF, tensão de alimentação 24Vca, saída até 250V/8A | 59.201 | 85364100 | 5% | 18% | 4% | 4% | Importado | A | 3 dias Utéis
17823 | Cap 20 - EPRs - Produtos eletrônicos e relés | EPRs - Produtos eletrônicos e relés | ELSP | CQ | 1SVR405601R5000 | CR-P048AC2 | Relé de interface plugável modelo CR-P048AC2, 2NAF, tensão de alimentação 48Vca, saída até 250V/8A | 60.7486 | 85364100 | 5% | 18% | 4% | 4% | Importado | C | 30 Dias
17824 | Cap 20 - EPRs - Produtos eletrônicos e relés | EPRs - Produtos eletrônicos e relés | ELSP | CQ | 1SVR405601R7000 | CR-P110AC2 | Relé de interface plugável modelo CR-P110AC2, 2NAF, tensão de alimentação 110Vca, saída até 250V/8A | 70.1084 | 85364900 | 5% | 18% | 4% | 4% | Importado | A | 3 dias Utéis
17825 | Cap 20 - EPRs - Produtos eletrônicos e relés | EPRs - Produtos eletrônicos e relés | ELSP | CQ | 1SVR405601R2000 | CR-P120AC2 | Relé de interface plugável modelo CR-P120AC2, 2NAF, tensão de alimentação 120Vca, saída até 250V/8A | 70.1084 | 85364900 | 5% | 18% | 4% | 4% | Importado | A | 3 dias Utéis
17826 | Cap 20 - EPRs - Produtos eletrônicos e relés | EPRs - Produtos eletrônicos e relés | ELSP | CQ | 1SVR405601R3000 | CR-P230AC2 | Relé de interface plugável modelo CR-P230AC2, 2NAF, tensão de alimentação 230Vca, saída até 250V/8A | 91.213 | 85364900 | 5% | 18% | 4% | 4% | Importado | A | 3 dias Utéis
17827 | Cap 20 - EPRs - Produtos eletrônicos e relés | EPRs - Produtos eletrônicos e relés | ELSP | CQ | 1SVR405650R0000 | CR-PLS | Base para linha CR-P modelo CR-PLS, para relés 1 ou 2NAF | 66.9496 | 85389090 | 15% | 18% | 4% | 4% | Importado | A | 3 dias Utéis
17828 | Cap 20 - EPRs - Produtos eletrônicos e relés | EPRs - Produtos eletrônicos e relés | ELSP | CQ | 1SVR405659R0000 | CR-PH | Haste de manutenção para linha CR-P modelo CR-PH | 5.4378 | 85389090 | 15% | 18% | 4% | 4% | Importado | A | 3 dias Utéis
17829 | Cap 20 - EPRs - Produtos eletrônicos e relés | EPRs - Produtos eletrônicos e relés | ELSP | CQ | 1SVR405658R5000 | CR-PJ | Barra jumper para linha CR-P modelo CR-PJ | 49.343 | 85389090 | 15% | 18% | 4% | 4% | Importado | A | 3 dias Utéis
17830 | Cap 20 - EPRs - Produtos eletrônicos e relés | EPRs - Produtos eletrônicos e relés | ELSP | CQ | 1SVR405658R0000 | CR-PM | Plaqueta de indentificação para linha CR-P modelo CR-PM | 2.0034 | 85389090 | 15% | 18% | 4% | 4% | Importado | A | 3 dias Utéis
17831 | Cap 20 - EPRs - Produtos eletrônicos e relés | EPRs - Produtos eletrônicos e relés | ELSP | CQ | 1SVR405611R4000 | CR-M012DC2 | Relé de interface plugável modelo CR-M012DC2, 2NAF, tensão de alimentação 12Vcc, saída até 250V/12A | 78.8746 | 85364100 | 5% | 18% | 4% | 4% | Importado | C | 30 Dias
17832 | Cap 20 - EPRs - Produtos eletrônicos e relés | EPRs - Produtos eletrônicos e relés | ELSP | CQ | 1SVR405611R1000 | CR-M024DC2 | Relé de interface plugável modelo CR-M024DC2, 2NAF, tensão de alimentação 24Vcc, saída até 250V/12A | 78.8746 | 85364900 | 5% | 18% | 4% | 4% | Importado | A | 3 dias Utéis
17833 | Cap 20 - EPRs - Produtos eletrônicos e relés | EPRs - Produtos eletrônicos e relés | ELSP | CQ | 1SVR405611R6000 | CR-M048DC2 | Relé de interface plugável modelo CR-M048DC2, 2NAF, tensão de alimentação 48Vcc, saída até 250V/12A | 80.189 | 85364900 | 5% | 18% | 4% | 4% | Importado | C | 30 Dias
17834 | Cap 20 - EPRs - Produtos eletrônicos e relés | EPRs - Produtos eletrônicos e relés | ELSP | CQ | 1SVR405611R4200 | CR-M060DC2 | Relé de interface plugável modelo CR-M060DC2, 2NAF, tensão de alimentação 60Vcc, saída até 250V/12A | 80.0088 | Sob Consulta | 5% | 18% | 4% | 4% | Importado | I | Sob Consulta
17835 | Cap 20 - EPRs - Produtos eletrônicos e relés | EPRs - Produtos eletrônicos e relés | ELSP | CQ | 1SVR405611R8000 | CR-M110DC2 | Relé de interface plugável modelo CR-M110DC2, 2NAF, tensão de alimentação 110Vcc, saída até 250V/12A | 90.0152 | 85364900 | 5% | 18% | 4% | 4% | Importado | C | 30 Dias
17836 | Cap 20 - EPRs - Produtos eletrônicos e relés | EPRs - Produtos eletrônicos e relés | ELSP | CQ | 1SVR405611R8200 | CR-M125DC2 | Relé de interface plugável modelo CR-M125DC2, 2NAF, tensão de alimentação 125Vcc, saída até 250V/12A | 90.0152 | 85364900 | 5% | 18% | 4% | 4% | Importado | A | 3 dias Utéis
17837 | Cap 20 - EPRs - Produtos eletrônicos e relés | EPRs - Produtos eletrônicos e relés | ELSP | CQ | 1SVR405611R9000 | CR-M220DC2 | Relé de interface plugável modelo CR-M220DC2, 2NAF, tensão de alimentação 220Vcc, saída até 250V/12A | 103.1062 | 85364900 | 5% | 18% | 4% | 4% | Importado | C | 30 Dias
17838 | Cap 20 - EPRs - Produtos eletrônicos e relés | EPRs - Produtos eletrônicos e relés | ELSP | CQ | 1SVR405611R0000 | CR-M024AC2 | Relé de interface plugável modelo CR-M024AC2, 2NAF, tensão de alimentação 24Vca, saída até 250V/12A | 82.5952 | 85364100 | 5% | 18% | 4% | 4% | Importado | C | 30 Dias
17839 | Cap 20 - EPRs - Produtos eletrônicos e relés | EPRs - Produtos eletrônicos e relés | ELSP | CQ | 1SVR405611R5000 | CR-M048AC2 | Relé de interface plugável modelo CR-M048AC2, 2NAF, tensão de alimentação 48Vca, saída até 250V/12A | 83.7718 | Sob Consulta | 5% | 18% | 4% | 4% | Importado | I | Sob Consulta
17840 | Cap 20 - EPRs - Produtos eletrônicos e relés | EPRs - Produtos eletrônicos e relés | ELSP | CQ | 1SVR405611R7000 | CR-M110AC2 | CR-M110AC2 Pluggable interface relay | 85.7752 | Sob Consulta | 5% | 18% | 4% | 4% | Sob Consulta | I | Sob Consulta
17841 | Cap 20 - EPRs - Produtos eletrônicos e relés | EPRs - Produtos eletrônicos e relés | ELSP | CQ | 1SVR405611R2000 | CR-M120AC2 | Relé de interface plugável modelo CR-M120AC2, 2NAF, tensão de alimentação 120Vca, saída até 250V/12A | 85.7752 | 85364900 | 5% | 18% | 4% | 4% | Importado | C | 30 Dias
17842 | Cap 20 - EPRs - Produtos eletrônicos e relés | EPRs - Produtos eletrônicos e relés | ELSP | CQ | 1SVR405611R3000 | CR-M230AC2 | Relé de interface plugável modelo CR-M230AC2, 2NAF, tensão de alimentação 230Vca, saída até 250V/12A | 92.6546 | 85364900 | 5% | 18% | 4% | 4% | Importado | A | 3 dias Utéis
17843 | Cap 20 - EPRs - Produtos eletrônicos e relés | EPRs - Produtos eletrônicos e relés | ELSP | CQ | 1SVR405611R4100 | CR-M012DC2L | Relé de interface plugável modelo CR-M012DC2L, 2NAF, tensão de alimentação 12Vcc, saída até 250V/12A, c/ LED | 94.5096 | 85364900 | 5% | 18% | 4% | 4% | Importado | C | 30 Dias
17844 | Cap 20 - EPRs - Produtos eletrônicos e relés | EPRs - Produtos eletrônicos e relés | ELSP | CQ | 1SVR405611R1100 | CR-M024DC2L | Relé de interface plugável modelo CR-M024DC2L, 2NAF, tensão de alimentação 24Vcc, saída até 250V/12A, c/ LED | 94.5096 | 85364100 | 5% | 18% | 4% | 4% | Importado | A | 3 dias Utéis
17845 | Cap 20 - EPRs - Produtos eletrônicos e relés | EPRs - Produtos eletrônicos e relés | ELSP | CQ | 1SVR405611R6100 | CR-M048DC2L | Relé de interface plugável modelo CR-M048DC2L, 2NAF, tensão de alimentação 48Vcc, saída até 250V/12A, c/ LED | 95.5908 | 85364100 | 5% | 18% | 4% | 4% | Importado | C | 30 Dias
17846 | Cap 20 - EPRs - Produtos eletrônicos e relés | EPRs - Produtos eletrônicos e relés | ELSP | CQ | 1SVR405611R4300 | CR-M060DC2L | Relé de interface plugável modelo CR-M060DC2L, 2NAF, tensão de alimentação 60Vcc, saída até 250V/12A, c/ LED | 96.1208 | Sob Consulta | 5% | 18% | 4% | 4% | Importado | I | Sob Consulta
17847 | Cap 20 - EPRs - Produtos eletrônicos e relés | EPRs - Produtos eletrônicos e relés | ELSP | CQ | 1SVR405611R8100 | CR-M110DC2L | Relé de interface plugável modelo CR-M110DC2L, 2NAF, tensão de alimentação 110Vcc, saída até 250V/12A, c/ LED | 104.8552 | 85364900 | 5% | 18% | 4% | 4% | Importado | C | 30 Dias
17848 | Cap 20 - EPRs - Produtos eletrônicos e relés | EPRs - Produtos eletrônicos e relés | ELSP | CQ | 1SVR405611R8300 | CR-M125DC2L | Relé de interface plugável modelo CR-M125DC2L, 2NAF, tensão de alimentação 125Vcc, saída até 250V/12A, c/ LED | 104.8552 | 85364900 | 5% | 18% | 4% | 4% | Importado | A | 3 dias Utéis
17849 | Cap 20 - EPRs - Produtos eletrônicos e relés | EPRs - Produtos eletrônicos e relés | ELSP | CQ | 1SVR405611R9100 | CR-M220DC2L | Relé de interface plugável modelo CR-M220DC2L, 2NAF, tensão de alimentação 220Vcc, saída até 250V/12A, c/ LED | 120.2358 | Sob Consulta | 5% | 18% | 4% | 4% | Importado | I | Sob Consulta
17850 | Cap 20 - EPRs - Produtos eletrônicos e relés | EPRs - Produtos eletrônicos e relés | ELSP | CQ | 1SVR405611R0100 | CR-M024AC2L | Relé de interface plugável modelo CR-M024AC2L, 2NAF, tensão de alimentação 24Vca, saída até 250V/12A, c/ LED | 98.7072 | 85364100 | 5% | 18% | 4% | 4% | Importado | C | 30 Dias
17851 | Cap 20 - EPRs - Produtos eletrônicos e relés | EPRs - Produtos eletrônicos e relés | ELSP | CQ | 1SVR405611R5100 | CR-M048AC2L | Relé de interface plugável modelo CR-M048AC2L, 2NAF, tensão de alimentação 48Vca, saída até 250V/12A, c/ LED | 99.8732 | Sob Consulta | 5% | 18% | 4% | 4% | Importado | I | Sob Consulta
17852 | Cap 20 - EPRs - Produtos eletrônicos e relés | EPRs - Produtos eletrônicos e relés | ELSP | CQ | 1SVR405611R7100 | CR-M110AC2L | Relé de interface plugável modelo CR-M110AC2L, 2NAF, tensão de alimentação 110Vca, saída até 250V/12A, c/ LED | 101.1452 | 85364900 | 5% | 18% | 4% | 4% | Importado | C | 30 Dias
17853 | Cap 20 - EPRs - Produtos eletrônicos e relés | EPRs - Produtos eletrônicos e relés | ELSP | CQ | 1SVR405611R2100 | CR-M120AC2L | Relé de interface plugável modelo CR-M120AC2L, 2NAF, tensão de alimentação 120Vca, saída até 250V/12A, c/ LED | 101.1452 | 85364900 | 5% | 18% | 4% | 4% | Importado | C | 30 Dias
17854 | Cap 20 - EPRs - Produtos eletrônicos e relés | EPRs - Produtos eletrônicos e relés | ELSP | CQ | 1SVR405611R3100 | CR-M230AC2L | Relé de interface plugável modelo CR-M230AC2L, 2NAF, tensão de alimentação 230Vca, saída até 250V/12A, c/ LED | 108.0458 | 85364900 | 5% | 18% | 4% | 4% | Importado | A | 3 dias Utéis
17855 | Cap 20 - EPRs - Produtos eletrônicos e relés | EPRs - Produtos eletrônicos e relés | ELSP | CQ | 1SVR405612R4000 | CR-M012DC3 | Relé de interface plugável modelo CR-M012DC3, 3NAF, tensão de alimentação 12Vcc, saída até 250V/10A | 81.302 | 85364100 | 5% | 18% | 4% | 4% | Importado | C | 30 Dias
17856 | Cap 20 - EPRs - Produtos eletrônicos e relés | EPRs - Produtos eletrônicos e relés | ELSP | CQ | 1SVR405612R1000 | CR-M024DC3 | Relé de interface plugável modelo CR-M024DC3, 3NAF, tensão de alimentação 24Vcc, saída até 250V/10A | 81.302 | 85364100 | 5% | 18% | 4% | 4% | Importado | A | 3 dias Utéis
17857 | Cap 20 - EPRs - Produtos eletrônicos e relés | EPRs - Produtos eletrônicos e relés | ELSP | CQ | 1SVR405612R6000 | CR-M048DC3 | Relé de interface plugável modelo CR-M048DC3, 3NAF, tensão de alimentação 48Vcc, saída até 250V/10A | 82.5952 | 85364100 | 5% | 18% | 4% | 4% | Importado | G | 70 Dias
17858 | Cap 20 - EPRs - Produtos eletrônicos e relés | EPRs - Produtos eletrônicos e relés | ELSP | CQ | 1SVR405612R4200 | CR-M060DC3 | Relé de interface plugável modelo CR-M060DC3, 3NAF, tensão de alimentação 60Vcc, saída até 250V/10A | 82.6164 | Sob Consulta | 5% | 18% | 4% | 4% | Importado | I | Sob Consulta
17859 | Cap 20 - EPRs - Produtos eletrônicos e relés | EPRs - Produtos eletrônicos e relés | ELSP | CQ | 1SVR405612R8000 | CR-M110DC3 | Relé de interface plugável modelo CR-M110DC3, 3NAF, tensão de alimentação 110Vcc, saída até 250V/10A | 92.6546 | 85364900 | 5% | 18% | 4% | 4% | Importado | C | 30 Dias
17860 | Cap 20 - EPRs - Produtos eletrônicos e relés | EPRs - Produtos eletrônicos e relés | ELSP | CQ | 1SVR405612R8200 | CR-M125DC3 | Relé de interface plugável modelo CR-M125DC3, 3NAF, tensão de alimentação 125Vcc, saída até 250V/10A | 92.6546 | 85364900 | 5% | 18% | 4% | 4% | Importado | A | 3 dias Utéis
17861 | Cap 20 - EPRs - Produtos eletrônicos e relés | EPRs - Produtos eletrônicos e relés | ELSP | CQ | 1SVR405612R9000 | CR-M220DC3 | Relé de interface plugável modelo CR-M220DC3, 3NAF, tensão de alimentação 220Vcc, saída até 250V/10A | 109.1588 | 85364900 | 5% | 18% | 4% | 4% | Importado | C | 30 Dias
17862 | Cap 20 - EPRs - Produtos eletrônicos e relés | EPRs - Produtos eletrônicos e relés | ELSP | CQ | 1SVR405612R0000 | CR-M024AC3 | Relé de interface plugável modelo CR-M024AC3, 3NAF, tensão de alimentação 24Vca, saída até 250V/10A | 85.7964 | 85364100 | 5% | 18% | 4% | 4% | Importado | C | 30 Dias
17863 | Cap 20 - EPRs - Produtos eletrônicos e relés | EPRs - Produtos eletrônicos e relés | ELSP | CQ | 1SVR405612R5000 | CR-M048AC3 | Relé de interface plugável modelo CR-M048AC3, 3NAF, tensão de alimentação 48Vca, saída até 250V/10A | 81.6094 | Sob Consulta | 5% | 18% | 4% | 4% | Importado | I | Sob Consulta
17864 | Cap 20 - EPRs - Produtos eletrônicos e relés | EPRs - Produtos eletrônicos e relés | ELSP | CQ | 1SVR405612R7000 | CR-M110AC3 | Relé de interface plugável modelo CR-M110AC3, 3NAF, tensão de alimentação 110Vca, saída até 250V/10A | 88.6478 | 85364900 | 5% | 18% | 4% | 4% | Importado | C | 30 Dias
17865 | Cap 20 - EPRs - Produtos eletrônicos e relés | EPRs - Produtos eletrônicos e relés | ELSP | CQ | 1SVR405612R2000 | CR-M120AC3 | Relé de interface plugável modelo CR-M120AC3, 3NAF, tensão de alimentação 120Vca, saída até 250V/10A | 88.6478 | 85364900 | 5% | 18% | 4% | 4% | Importado | C | 30 Dias
17866 | Cap 20 - EPRs - Produtos eletrônicos e relés | EPRs - Produtos eletrônicos e relés | ELSP | CQ | 1SVR405612R3000 | CR-M230AC3 | Relé de interface plugável modelo CR-M230AC3, 3NAF, tensão de alimentação 230Vca, saída até 250V/10A | 95.0502 | 85364900 | 5% | 18% | 4% | 4% | Importado | A | 3 dias Utéis
17867 | Cap 20 - EPRs - Produtos eletrônicos e relés | EPRs - Produtos eletrônicos e relés | ELSP | CQ | 1SVR405612R4100 | CR-M012DC3L | Relé de interface plugável modelo CR-M012DC3L, 3NAF, tensão de alimentação 12Vcc, saída até 250V/10A, c/ LED | 96.9264 | 85364100 | 5% | 18% | 4% | 4% | Importado | C | 30 Dias
17868 | Cap 20 - EPRs - Produtos eletrônicos e relés | EPRs - Produtos eletrônicos e relés | ELSP | CQ | 1SVR405612R1100 | CR-M024DC3L | Relé de interface plugável modelo CR-M024DC3L, 3NAF, tensão de alimentação 24Vcc, saída até 250V/10A, c/ LED | 96.9264 | 85364100 | 5% | 18% | 4% | 4% | Importado | A | 3 dias Utéis
17869 | Cap 20 - EPRs - Produtos eletrônicos e relés | EPRs - Produtos eletrônicos e relés | ELSP | CQ | 1SVR405612R6100 | CR-M048DC3L | Relé de interface plugável modelo CR-M048DC3L, 3NAF, tensão de alimentação 48Vcc, saída até 250V/10A, c/ LED | 98.7178 | 85364100 | 5% | 18% | 4% | 4% | Importado | G | 70 Dias
17870 | Cap 20 - EPRs - Produtos eletrônicos e relés | EPRs - Produtos eletrônicos e relés | ELSP | CQ | 1SVR405612R4300 | CR-M060DC3L | Relé de interface plugável modelo CR-M060DC3L, 3NAF, tensão de alimentação 60Vcc, saída até 250V/10A, c/ LED | 100.1382 | Sob Consulta | 5% | 18% | 4% | 4% | Importado | I | Sob Consulta
17871 | Cap 20 - EPRs - Produtos eletrônicos e relés | EPRs - Produtos eletrônicos e relés | ELSP | CQ | 1SVR405612R8100 | CR-M110DC3L | Relé de interface plugável modelo CR-M110DC3L, 3NAF, tensão de alimentação 110Vcc, saída até 250V/10A, c/ LED | 109.5734 | 85364900 | 5% | 18% | 4% | 4% | Importado | C | 30 Dias
17872 | Cap 20 - EPRs - Produtos eletrônicos e relés | EPRs - Produtos eletrônicos e relés | ELSP | CQ | 1SVR405612R8300 | CR-M125DC3L | Relé de interface plugável modelo CR-M125DC3L, 3NAF, tensão de alimentação 125Vcc, saída até 250V/10A, c/ LED | 108.0458 | 85364900 | 5% | 18% | 4% | 4% | Importado | C | 30 Dias
17873 | Cap 20 - EPRs - Produtos eletrônicos e relés | EPRs - Produtos eletrônicos e relés | ELSP | CQ | 1SVR405612R9100 | CR-M220DC3L | Relé de interface plugável modelo CR-M220DC3L, 3NAF, tensão de alimentação 220Vcc, saída até 250V/10A, c/ LED | 124.179 | Sob Consulta | 5% | 18% | 4% | 4% | Importado | I | Sob Consulta
17874 | Cap 20 - EPRs - Produtos eletrônicos e relés | EPRs - Produtos eletrônicos e relés | ELSP | CQ | 1SVR405612R0100 | CR-M024AC3L | Relé de interface plugável modelo CR-M024AC3L, 3NAF, tensão de alimentação 24Vca, saída até 250V/10A, c/ LED | 101.124 | Sob Consulta | 5% | 18% | 4% | 4% | Importado | I | Sob Consulta
17875 | Cap 20 - EPRs - Produtos eletrônicos e relés | EPRs - Produtos eletrônicos e relés | ELSP | CQ | 1SVR405612R5100 | CR-M048AC3L | Relé de interface plugável modelo CR-M048AC3L, 3NAF, tensão de alimentação 48Vca, saída até 250V/10A, c/ LED | 101.5056 | Sob Consulta | 5% | 18% | 4% | 4% | Importado | I | Sob Consulta
17876 | Cap 20 - EPRs - Produtos eletrônicos e relés | EPRs - Produtos eletrônicos e relés | ELSP | CQ | 1SVR405612R7100 | CR-M110AC3L | Relé de interface plugável modelo CR-M110AC3L, 3NAF, tensão de alimentação 110Vca, saída até 250V/10A, c/ LED | 103.7528 | 85364900 | 5% | 18% | 4% | 4% | Importado | C | 30 Dias
17877 | Cap 20 - EPRs - Produtos eletrônicos e relés | EPRs - Produtos eletrônicos e relés | ELSP | CQ | 1SVR405612R2100 | CR-M120AC3L | Relé de interface plugável modelo CR-M120AC3L, 3NAF, tensão de alimentação 120Vca, saída até 250V/10A, c/ LED | 103.7528 | 85364900 | 5% | 18% | 4% | 4% | Importado | C | 30 Dias
17878 | Cap 20 - EPRs - Produtos eletrônicos e relés | EPRs - Produtos eletrônicos e relés | ELSP | CQ | 1SVR405612R3100 | CR-M230AC3L | Relé de interface plugável modelo CR-M230AC3L, 3NAF, tensão de alimentação 230Vca, saída até 250V/10A, c/ LED | 111.1516 | 85364900 | 5% | 18% | 4% | 4% | Importado | A | 3 dias Utéis
17879 | Cap 20 - EPRs - Produtos eletrônicos e relés | EPRs - Produtos eletrônicos e relés | ELSP | CQ | 1SVR405613R4000 | CR-M012DC4 | Relé de interface plugável modelo CR-M012DC4, 4NAF, tensão de alimentação 12Vcc, saída até 250V/6A | 83.9414 | 85364100 | 5% | 18% | 4% | 4% | Importado | A | 3 dias Utéis
17880 | Cap 20 - EPRs - Produtos eletrônicos e relés | EPRs - Produtos eletrônicos e relés | ELSP | CQ | 1SVR405613R1000 | CR-M024DC4 | Relé de interface plugável modelo CR-M024DC4, 4NAF, tensão de alimentação 24Vcc, saída até 250V/6A | 83.9414 | 85364100 | 5% | 18% | 4% | 4% | Importado | A | 3 dias Utéis
17881 | Cap 20 - EPRs - Produtos eletrônicos e relés | EPRs - Produtos eletrônicos e relés | ELSP | CQ | 1SVR405613R6000 | CR-M048DC4 | Relé de interface plugável modelo CR-M048DC4, 4NAF, tensão de alimentação 48Vcc, saída até 250V/6A | 85.7752 | 85364100 | 5% | 18% | 4% | 4% | Importado | A | 3 dias Utéis
17882 | Cap 20 - EPRs - Produtos eletrônicos e relés | EPRs - Produtos eletrônicos e relés | ELSP | CQ | 1SVR405613R4200 | CR-M060DC4 | Relé de interface plugável modelo CR-M060DC4, 4NAF, tensão de alimentação 60Vcc, saída até 250V/6A | 85.5102 | Sob Consulta | 5% | 18% | 4% | 4% | Importado | I | Sob Consulta
17883 | Cap 20 - EPRs - Produtos eletrônicos e relés | EPRs - Produtos eletrônicos e relés | ELSP | CQ | 1SVR405613R8000 | CR-M110DC4 | Relé de interface plugável modelo CR-M110DC4, 4NAF, tensão de alimentação 110Vcc, saída até 250V/6A | 95.0502 | 85364900 | 5% | 18% | 4% | 4% | Importado | A | 3 dias Utéis
17884 | Cap 20 - EPRs - Produtos eletrônicos e relés | EPRs - Produtos eletrônicos e relés | ELSP | CQ | 1SVR405613R8200 | CR-M125DC4 | Relé de interface plugável modelo CR-M125DC4, 4NAF, tensão de alimentação 125Vcc, saída até 250V/6A | 95.0502 | 85364900 | 5% | 18% | 4% | 4% | Importado | A | 3 dias Utéis
17885 | Cap 20 - EPRs - Produtos eletrônicos e relés | EPRs - Produtos eletrônicos e relés | ELSP | CQ | 1SVR405613R9000 | CR-M220DC4 | CR-M220DC4 Pluggable interface relay | 112.0844 | Sob Consulta | 5% | 18% | 4% | 4% | Sob Consulta | I | Sob Consulta
17886 | Cap 20 - EPRs - Produtos eletrônicos e relés | EPRs - Produtos eletrônicos e relés | ELSP | CQ | 1SVR405613R0000 | CR-M024AC4 | Relé de interface plugável modelo CR-M024AC4, 4NAF, tensão de alimentação 24Vca, saída até 250V/6A | 88.6478 | 85364100 | 5% | 18% | 4% | 4% | Importado | A | 3 dias Utéis
17887 | Cap 20 - EPRs - Produtos eletrônicos e relés | EPRs - Produtos eletrônicos e relés | ELSP | CQ | 1SVR405613R5000 | CR-M048AC4 | Relé de interface plugável modelo CR-M048AC4, 4NAF, tensão de alimentação 48Vca, saída até 250V/6A | 90.3332 | 85364100 | 5% | 18% | 4% | 4% | Importado | C | 30 Dias
17888 | Cap 20 - EPRs - Produtos eletrônicos e relés | EPRs - Produtos eletrônicos e relés | ELSP | CQ | 1SVR405613R7000 | CR-M110AC4 | Relé de interface plugável modelo CR-M110AC4, 4NAF, tensão de alimentação 110Vca, saída até 250V/6A | 91.3084 | 85364900 | 5% | 18% | 4% | 4% | Importado | C | 30 Dias
17889 | Cap 20 - EPRs - Produtos eletrônicos e relés | EPRs - Produtos eletrônicos e relés | ELSP | CQ | 1SVR405613R2000 | CR-M120AC4 | Relé de interface plugável modelo CR-M120AC4, 4NAF, tensão de alimentação 120Vca, saída até 250V/6A | 91.3084 | 85364900 | 5% | 18% | 4% | 4% | Importado | A | 3 dias Utéis
17890 | Cap 20 - EPRs - Produtos eletrônicos e relés | EPRs - Produtos eletrônicos e relés | ELSP | CQ | 1SVR405613R3000 | CR-M230AC4 | Relé de interface plugável modelo CR-M230AC4, 4NAF, tensão de alimentação 230Vca, saída até 250V/6A | 98.2302 | 85364900 | 5% | 18% | 4% | 4% | Importado | A | 3 dias Utéis
17891 | Cap 20 - EPRs - Produtos eletrônicos e relés | EPRs - Produtos eletrônicos e relés | ELSP | CQ | 1SVR405613R4100 | CR-M012DC4L | Relé de interface plugável modelo CR-M012DC4L, 4NAF, tensão de alimentação 12Vcc, saída até 250V/6A, c/ LED | 100.0216 | 85364100 | 5% | 18% | 4% | 4% | Importado | C | 30 Dias
17892 | Cap 20 - EPRs - Produtos eletrônicos e relés | EPRs - Produtos eletrônicos e relés | ELSP | CQ | 1SVR405613R1100 | CR-M024DC4L | Relé de interface plugável modelo CR-M024DC4L, 4NAF, tensão de alimentação 24Vcc, saída até 250V/6A, c/ LED | 100.0216 | 85364100 | 5% | 18% | 4% | 4% | Importado | A | 3 dias Utéis
17893 | Cap 20 - EPRs - Produtos eletrônicos e relés | EPRs - Produtos eletrônicos e relés | ELSP | CQ | 1SVR405613R6100 | CR-M048DC4L | Relé de interface plugável modelo CR-M048DC4L, 4NAF, tensão de alimentação 48Vcc, saída até 250V/6A, c/ LED | 101.1452 | 85364100 | 5% | 18% | 4% | 4% | Importado | C | 30 Dias
17894 | Cap 20 - EPRs - Produtos eletrônicos e relés | EPRs - Produtos eletrônicos e relés | ELSP | CQ | 1SVR405613R4300 | CR-M060DC4L | Relé de interface plugável modelo CR-M060DC4L, 4NAF, tensão de alimentação 60Vcc, saída até 250V/6A, c/ LED | 101.1134 | 85364100 | 5% | 18% | 4% | 4% | Importado | G | 70 Dias
17895 | Cap 20 - EPRs - Produtos eletrônicos e relés | EPRs - Produtos eletrônicos e relés | ELSP | CQ | 1SVR405613R8100 | CR-M110DC4L | Relé de interface plugável modelo CR-M110DC4L, 4NAF, tensão de alimentação 110Vcc, saída até 250V/6A, c/ LED | 111.1516 | 85364900 | 5% | 18% | 4% | 4% | Importado | G | 70 Dias
17896 | Cap 20 - EPRs - Produtos eletrônicos e relés | EPRs - Produtos eletrônicos e relés | ELSP | CQ | 1SVR405613R8300 | CR-M125DC4L | Relé de interface plugável modelo CR-M125DC4L, 4NAF, tensão de alimentação 125Vcc, saída até 250V/6A, c/ LED | 111.1516 | 85364900 | 5% | 18% | 4% | 4% | Importado | A | 3 dias Utéis
17897 | Cap 20 - EPRs - Produtos eletrônicos e relés | EPRs - Produtos eletrônicos e relés | ELSP | CQ | 1SVR405613R9100 | CR-M220DC4L | Relé de interface plugável modelo CR-M220DC4L, 4NAF, tensão de alimentação 220Vcc, saída até 250V/6A, c/ LED | 127.4968 | 85364900 | 5% | 18% | 4% | 4% | Importado | C | 30 Dias
17898 | Cap 20 - EPRs - Produtos eletrônicos e relés | EPRs - Produtos eletrônicos e relés | ELSP | CQ | 1SVR405613R0100 | CR-M024AC4L | Relé de interface plugável modelo CR-M024AC4L, 4NAF, tensão de alimentação 24Vca, saída até 250V/6A, c/ LED | 103.7528 | 85364100 | 5% | 18% | 4% | 4% | Importado | A | 3 dias Utéis
17899 | Cap 20 - EPRs - Produtos eletrônicos e relés | EPRs - Produtos eletrônicos e relés | ELSP | CQ | 1SVR405613R5100 | CR-M048AC4L | Relé de interface plugável modelo CR-M048AC4L, 4NAF, tensão de alimentação 48Vca, saída até 250V/6A, c/ LED | 104.8658 | Sob Consulta | 5% | 18% | 4% | 4% | Importado | I | Sob Consulta
17900 | Cap 20 - EPRs - Produtos eletrônicos e relés | EPRs - Produtos eletrônicos e relés | ELSP | CQ | 1SVR405613R7100 | CR-M110AC4L | Relé de interface plugável modelo CR-M110AC4L, 4NAF, tensão de alimentação 110Vca, saída até 250V/6A, c/ LED | 106.7102 | 85364900 | 5% | 18% | 4% | 4% | Importado | A | 3 dias Utéis
17901 | Cap 20 - EPRs - Produtos eletrônicos e relés | EPRs - Produtos eletrônicos e relés | ELSP | CQ | 1SVR405613R2100 | CR-M120AC4L | Relé de interface plugável modelo CR-M120AC4L, 4NAF, tensão de alimentação 120Vca, saída até 250V/6A, c/ LED | 106.7102 | 85364900 | 5% | 18% | 4% | 4% | Importado | A | 3 dias Utéis
17902 | Cap 20 - EPRs - Produtos eletrônicos e relés | EPRs - Produtos eletrônicos e relés | ELSP | CQ | 1SVR405613R3100 | CR-M230AC4L | Relé de interface plugável modelo CR-M230AC4L, 4NAF, tensão de alimentação 230Vca, saída até 250V/6A, c/ LED | 113.6002 | 85364900 | 5% | 18% | 4% | 4% | Importado | A | 3 dias Utéis
17903 | Cap 20 - EPRs - Produtos eletrônicos e relés | EPRs - Produtos eletrônicos e relés | ELSP | CQ | 1SVR405651R1100 | CR-M2LS | Base para linha CR-M modelo CR-M2LS, para relés 2NAF | 54.5158 | 85389090 | 15% | 18% | 4% | 4% | Importado | A | 3 dias Utéis
17904 | Cap 20 - EPRs - Produtos eletrônicos e relés | EPRs - Produtos eletrônicos e relés | ELSP | CQ | 1SVR405651R2100 | CR-M3LS | Base para linha CR-M modelo CR-M3LS, para relés 3NAF | 58.353 | 85389090 | 15% | 18% | 4% | 4% | Importado | A | 3 dias Utéis
17905 | Cap 20 - EPRs - Produtos eletrônicos e relés | EPRs - Produtos eletrônicos e relés | ELSP | CQ | 1SVR405651R3100 | CR-M4LS | Base para linha CR-M modelo CR-M4LS, para relés 2 ou 4NAF | 62.8262 | 85389090 | 15% | 18% | 4% | 4% | Importado | A | 3 dias Utéis
17906 | Cap 20 - EPRs - Produtos eletrônicos e relés | EPRs - Produtos eletrônicos e relés | ELSP | CQ | 1SVR405659R1000 | CR-MH | Haste de manutenção para linha CR-M modelo CR-MH | 7.3246 | 85389090 | 15% | 18% | 4% | 4% | Importado | A | 3 dias Utéis
17907 | Cap 20 - EPRs - Produtos eletrônicos e relés | EPRs - Produtos eletrônicos e relés | ELSP | CQ | 1SVR405658R6000 | CR-MJ | CR-MJ Jumper bar | 55.1412 | Sob Consulta | 15% | 18% | 4% | 4% | Sob Consulta | I | Sob Consulta
17908 | Cap 20 - EPRs - Produtos eletrônicos e relés | EPRs - Produtos eletrônicos e relés | ELSP | CQ | 1SVR405658R1000 | CR-MM | Plaqueta de indentificação para linha CR-M modelo CR-MM | 1.4628 | 85389090 | 15% | 18% | 4% | 4% | Importado | A | 3 dias Utéis
17909 | Cap 20 - EPRs - Produtos eletrônicos e relés | EPRs - Produtos eletrônicos e relés | ELSP | CQ | 1SVR405651R0000 | CR-P/M22 | Acessório para linhas CR-P/M modelo CR-P/M 22, proteção contra polarização reversa, 6-230Vcc, A1+, A2- | 36.2838 | 85363090 | 15% | 18% | 4% | 4% | Importado | A | 3 dias Utéis
17910 | Cap 20 - EPRs - Produtos eletrônicos e relés | EPRs - Produtos eletrônicos e relés | ELSP | CQ | 1SVR405652R0000 | CR-P/M42 | SUPRESSOR SURTO DIODOS CR-P/M42 LED VERMELHO 6-24 VDC P/RELE DE INTERF. | 62.6566 | 85363090 | 15% | 18% | 4% | 4% | Importado | A | 3 dias Utéis
17911 | Cap 20 - EPRs - Produtos eletrônicos e relés | EPRs - Produtos eletrônicos e relés | ELSP | CQ | 1SVR405652R1000 | CR-P/M42V | UNIDADE PLUGAVEL USO EXCLUSIVO P/RELE DIODO E LED, 6 - 24 VCC E 50-60 HZ CR-P/M42V ABB | 62.6566 | 85389090 | 15% | 18% | 4% | 4% | Importado | A | 3 dias Utéis
17912 | Cap 20 - EPRs - Produtos eletrônicos e relés | EPRs - Produtos eletrônicos e relés | ELSP | CQ | 1SVR405652R4000 | CR-P/M42B | Acessório para linhas CR-P/M modelo CR-P/M 42B, diodo e LED vermelho, 24-60Vcc, A1+, A2- | 62.6566 | Sob Consulta | 15% | 18% | 4% | 4% | Importado | I | Sob Consulta
17913 | Cap 20 - EPRs - Produtos eletrônicos e relés | EPRs - Produtos eletrônicos e relés | ELSP | CQ | 1SVR405652R4100 | CR-P/M42BV | UNIDADE PLUGAVEL USO EXCLUSIVO P/RELE DIODO E LED, 24 - 60 VCC E 50-60 HZ CR-P/M42BV ABB | 62.6566 | 85389090 | 15% | 18% | 4% | 4% | Importado | C | 30 Dias
17914 | Cap 20 - EPRs - Produtos eletrônicos e relés | EPRs - Produtos eletrônicos e relés | ELSP | CQ | 1SVR405652R9000 | CR-P/M42C | UNIDADE PLUGAVEL USO EXCLUSIVO P/RELE DIODO E LED VERMELHO, 110 - 230 VCC, 50-60 HZ CR-P/M42C ABB | 62.6566 | 85389090 | 15% | 18% | 4% | 4% | Importado | C | 30 Dias
17915 | Cap 20 - EPRs - Produtos eletrônicos e relés | EPRs - Produtos eletrônicos e relés | ELSP | CQ | 1SVR405652R9100 | CR-P/M42CV | UNIDADE PLUGAVEL USO EXCLUSIVO P/RELE DIODO E LED, 110 - 230VCC E 50-60 HZ CR-P/M42C ABB | 62.6566 | 85389090 | 15% | 18% | 4% | 4% | Importado | A | 3 dias Utéis
17916 | Cap 20 - EPRs - Produtos eletrônicos e relés | EPRs - Produtos eletrônicos e relés | ELSP | CQ | 1SVR405653R0000 | CR-P/M52B | SUPRESSOR SURTO 6-24 VAC P/ PROTECAO DE RELE DE INTERFACE CR-P/M 52B ABB | 68.3594 | 85363090 | 15% | 18% | 4% | 4% | Importado | C | 30 Dias
17917 | Cap 20 - EPRs - Produtos eletrônicos e relés | EPRs - Produtos eletrônicos e relés | ELSP | CQ | 1SVR405653R4000 | CR-P/M52D | Acessório para linhas CR-P/M modelo CR-P/M 52D, circuito RC 24-60Vca | 68.3276 | Sob Consulta | 15% | 18% | 4% | 4% | Importado | I | Sob Consulta
17918 | Cap 20 - EPRs - Produtos eletrônicos e relés | EPRs - Produtos eletrônicos e relés | ELSP | CQ | 1SVR405653R1000 | CR-P/M52C | UNIDADE PLUGAVEL USO EXCLUSIVO P/RELE CIRCUITO RC, 110 - 230 VCA E 50-60 HZ CR-P/M52C ABB | 68.3276 | 85389090 | 15% | 18% | 4% | 4% | Importado | C | 30 Dias
17919 | Cap 20 - EPRs - Produtos eletrônicos e relés | EPRs - Produtos eletrônicos e relés | ELSP | CQ | 1SVR405654R0000 | CR-P/M62 | UNIDADE PLUGAVEL USO EXCLUSIVO P/RELE DIODO E LED, 6 - 24 VCA/CC E 50-60 HZ CR-P/M62 ABB | 70.9564 | 85389090 | 15% | 18% | 4% | 4% | Importado | A | 3 dias Utéis
17920 | Cap 20 - EPRs - Produtos eletrônicos e relés | EPRs - Produtos eletrônicos e relés | ELSP | CQ | 1SVR405654R1000 | CR-P/M62V | UNIDADE PLUGAVEL USO EXCLUSIVO P/RELE DIODO E LED, 6 - 24 VCA/CC E 50-60 HZ CR-P/M62V ABB | 70.9564 | 85389090 | 15% | 18% | 4% | 4% | Importado | A | 3 dias Utéis
17921 | Cap 20 - EPRs - Produtos eletrônicos e relés | EPRs - Produtos eletrônicos e relés | ELSP | CQ | 1SVR405654R4000 | CR-P/M62E | Acessório para linhas CR-P/M modelo CR-P/M 62E, LED vermelho, 24-60Vca/cc | 70.9564 | 85334012 | 10% | 18% | 4% | 4% | Importado | A | 3 dias Utéis
17922 | Cap 20 - EPRs - Produtos eletrônicos e relés | EPRs - Produtos eletrônicos e relés | ELSP | CQ | 1SVR405654R4100 | CR-P/M62EV | Diodo+Led CR-P/M 62EV para Pro | 70.9352 | 85389090 | 15% | 18% | 4% | 4% | Importado | C | 30 Dias
17923 | Cap 20 - EPRs - Produtos eletrônicos e relés | EPRs - Produtos eletrônicos e relés | ELSP | CQ | 1SVR405654R0100 | CR-P/M92 | UNIDADE PLUGAVEL USO EXCLUSIVO P/RELE DIODO E LED, 110 - 230 VCA/CC E 50-60 HZ CR-P/M92 ABB | 70.9564 | 85389090 | 15% | 18% | 4% | 4% | Importado | A | 3 dias Utéis
17924 | Cap 20 - EPRs - Produtos eletrônicos e relés | EPRs - Produtos eletrônicos e relés | ELSP | CQ | 1SVR405654R1100 | CR-P/M92V | RELE DE INTERFACE CR-P/M 92V 110-230 V AC/DC | 70.9564 | 85389090 | 15% | 18% | 4% | 4% | Importado | A | 3 dias Utéis
17925 | Cap 20 - EPRs - Produtos eletrônicos e relés | EPRs - Produtos eletrônicos e relés | ELSP | CQ | 1SVR405655R0000 | CR-P/M62C | CR-P/M 62C Pluggable module | 99.0888 | Sob Consulta | 10% | 18% | 4% | 4% | Sob Consulta | I | Sob Consulta
17926 | Cap 20 - EPRs - Produtos eletrônicos e relés | EPRs - Produtos eletrônicos e relés | ELSP | CQ | 1SVR405655R1000 | CR-P/M62CV | SUPRESSOR SURTO 24VCC P/RELE CR-M CR-P/M62CV ABB | 108.9892 | 85334012 | 10% | 18% | 4% | 4% | Importado | A | 3 dias Utéis
17927 | Cap 20 - EPRs - Produtos eletrônicos e relés | EPRs - Produtos eletrônicos e relés | ELSP | CQ | 1SVR405655R4000 | CR-P/M62D | Acessório para linhas CR-P/M modelo CR-P/M 62D, varistor e LED vermelho, 24-60Vca/cc | 99.11 | Sob Consulta | 10% | 18% | 4% | 4% | Importado | C | 30 Dias
17928 | Cap 20 - EPRs - Produtos eletrônicos e relés | EPRs - Produtos eletrônicos e relés | ELSP | CQ | 1SVR405655R4100 | CR-P/M62DV | SUPRESSOR SURTO 48 VDC USO EXCLUSIVO P/CONTATOR CR-P/M 62DV | 109.074 | 85334012 | 10% | 18% | 4% | 4% | Importado | C | 30 Dias
17929 | Cap 20 - EPRs - Produtos eletrônicos e relés | EPRs - Produtos eletrônicos e relés | ELSP | CQ | 1SVR405655R0100 | CR-P/M92C | UNIDADE PLUGAVEL USO EXCLUSIVO P/RELE VARISTOR E LED, 110 - 230 VCA/CC E 50-60 HZ CR-P/M92C ABB | 99.0888 | 85334012 | 10% | 18% | 4% | 4% | Importado | A | 3 dias Utéis
17930 | Cap 20 - EPRs - Produtos eletrônicos e relés | EPRs - Produtos eletrônicos e relés | ELSP | CQ | 1SVR405655R1100 | CR-P/M92CV | SUPRESSOR SURTO 110-230VCA/VCC CR-P/92CV EXCLUSIVO P/ RELE CR-P/92CV | 109.074 | 85334012 | 10% | 18% | 4% | 4% | Importado | A | 3 dias Utéis
17931 | Cap 20 - EPRs - Produtos eletrônicos e relés | EPRs - Produtos eletrônicos e relés | ELSP | CQ | 1SVR405656R0000 | CR-P/M72 | Acessório para linhas CR-P/M modelo CR-P/M 72, varistor, sem LED, 24Vca | 70.9246 | 85334012 | 10% | 18% | 4% | 4% | Importado | C | 30 Dias
17932 | Cap 20 - EPRs - Produtos eletrônicos e relés | EPRs - Produtos eletrônicos e relés | ELSP | CQ | 1SVR405656R1000 | CR-P/M72A | Acessório para linhas CR-P/M modelo CR-P/M 72A, varistor, sem LED, 115Vca | 70.9246 | Sob Consulta | 10% | 18% | 4% | 4% | Importado | I | Sob Consulta
17933 | Cap 20 - EPRs - Produtos eletrônicos e relés | EPRs - Produtos eletrônicos e relés | ELSP | CQ | 1SVR405656R2000 | CR-P/M82 | VARISTOR ELETRONICO MONTADO EM CIRCUITO CR-P/M 82 ABB | 70.9034 | 85334012 | 10% | 18% | 4% | 4% | Importado | C | 30 Dias
17934 | Cap 20 - EPRs - Produtos eletrônicos e relés | EPRs - Produtos eletrônicos e relés | ELSP | CQ | 1SVR405621R4000 | CR-U012DC2 | Relé de interface plugável modelo CR-U012DC2, 2NAF, tensão de alimentação 12Vcc, saída até 250V/10A | 116.9816 | 85364100 | 5% | 18% | 4% | 4% | Importado | C | 30 Dias
17935 | Cap 20 - EPRs - Produtos eletrônicos e relés | EPRs - Produtos eletrônicos e relés | ELSP | CQ | 1SVR405621R1000 | CR-U024DC2 | Relé de interface plugável modelo CR-U024DC2, 2NAF, tensão de alimentação 24Vcc, saída até 250V/10A | 117.2254 | 85364100 | 5% | 18% | 4% | 4% | Importado | C | 30 Dias
17936 | Cap 20 - EPRs - Produtos eletrônicos e relés | EPRs - Produtos eletrônicos e relés | ELSP | CQ | 1SVR405621R6000 | CR-U048DC2 | Relé de interface plugável modelo CR-U048DC2, 2NAF, tensão de alimentação 48Vcc, saída até 250V/10A | 118.4868 | Sob Consulta | 5% | 18% | 4% | 4% | Importado | I | Sob Consulta
17937 | Cap 20 - EPRs - Produtos eletrônicos e relés | EPRs - Produtos eletrônicos e relés | ELSP | CQ | 1SVR405621R8000 | CR-U110DC2 | Relé de interface plugável modelo CR-U110DC2, 2NAF, tensão de alimentação 110Vcc, saída até 250V/10A | 125.1754 | Sob Consulta | 5% | 18% | 4% | 4% | Importado | I | Sob Consulta
17938 | Cap 20 - EPRs - Produtos eletrônicos e relés | EPRs - Produtos eletrônicos e relés | ELSP | CQ | 1SVR405621R9000 | CR-U220DC2 | Relé de interface plugável modelo CR-U220DC2, 2NAF, tensão de alimentação 220Vcc, saída até 250V/10A | 139.973 | Sob Consulta | 5% | 18% | 4% | 4% | Importado | I | Sob Consulta
17939 | Cap 20 - EPRs - Produtos eletrônicos e relés | EPRs - Produtos eletrônicos e relés | ELSP | CQ | 1SVR405621R0000 | CR-U024AC2 | CR-U024AC2 Pluggable interface relay | 118.5398 | Sob Consulta | 5% | 18% | 4% | 4% | Sob Consulta | I | Sob Consulta
17940 | Cap 20 - EPRs - Produtos eletrônicos e relés | EPRs - Produtos eletrônicos e relés | ELSP | CQ | 1SVR405621R5000 | CR-U048AC2 | Relé de interface plugável modelo CR-U048AC2, 2NAF, tensão de alimentação 48Vca, saída até 250V/10A | 119.4938 | Sob Consulta | 5% | 18% | 4% | 4% | Importado | I | Sob Consulta
17941 | Cap 20 - EPRs - Produtos eletrônicos e relés | EPRs - Produtos eletrônicos e relés | ELSP | CQ | 1SVR405621R7000 | CR-U110AC2 | Relé de interface plugável modelo CR-U110AC2, 2NAF, tensão de alimentação 110Vca, saída até 250V/10A | 120.84 | 85364900 | 5% | 18% | 4% | 4% | Importado | C | 30 Dias
17942 | Cap 20 - EPRs - Produtos eletrônicos e relés | EPRs - Produtos eletrônicos e relés | ELSP | CQ | 1SVR405621R2000 | CR-U120AC2 | Relé de interface plugável modelo CR-U120AC2, 2NAF, tensão de alimentação 120Vca, saída até 250V/10A | 121.0096 | Sob Consulta | 5% | 18% | 4% | 4% | Importado | I | Sob Consulta
17943 | Cap 20 - EPRs - Produtos eletrônicos e relés | EPRs - Produtos eletrônicos e relés | ELSP | CQ | 1SVR405621R3000 | CR-U230AC2 | Relé de interface plugável modelo CR-U230AC2, 2NAF, tensão de alimentação 230Vca, saída até 250V/10A | 123.9882 | 85364900 | 5% | 18% | 4% | 4% | Importado | C | 30 Dias
17944 | Cap 20 - EPRs - Produtos eletrônicos e relés | EPRs - Produtos eletrônicos e relés | ELSP | CQ | 1SVR405621R4100 | CR-U012DC2L | Relé de interface plugável modelo CR-U012DC2L, 2NAF, tensão de alimentação 12Vcc, saída até 250V/10A, c/ LED | 132.606 | 85364100 | 5% | 18% | 4% | 4% | Importado | C | 30 Dias
17945 | Cap 20 - EPRs - Produtos eletrônicos e relés | EPRs - Produtos eletrônicos e relés | ELSP | CQ | 1SVR405621R1100 | CR-U024DC2L | Relé de interface plugável modelo CR-U024DC2L, 2NAF, tensão de alimentação 24Vcc, saída até 250V/10A, c/ LED | 132.5742 | 85364100 | 5% | 18% | 4% | 4% | Importado | C | 30 Dias
17946 | Cap 20 - EPRs - Produtos eletrônicos e relés | EPRs - Produtos eletrônicos e relés | ELSP | CQ | 1SVR405621R6100 | CR-U048DC2L | Relé de interface plugável modelo CR-U048DC2L, 2NAF, tensão de alimentação 48Vcc, saída até 250V/10A, c/ LED | 136.1358 | Sob Consulta | 5% | 18% | 4% | 4% | Importado | I | Sob Consulta
17947 | Cap 20 - EPRs - Produtos eletrônicos e relés | EPRs - Produtos eletrônicos e relés | ELSP | CQ | 1SVR405621R8100 | CR-U110DC2L | Relé de interface plugável modelo CR-U110DC2L, 2NAF, tensão de alimentação 110Vcc, saída até 250V/10A, c/ LED | 142.835 | Sob Consulta | 5% | 18% | 4% | 4% | Importado | I | Sob Consulta
17948 | Cap 20 - EPRs - Produtos eletrônicos e relés | EPRs - Produtos eletrônicos e relés | ELSP | CQ | 1SVR405621R9100 | CR-U220DC2L | Relé de interface plugável modelo CR-U220DC2L, 2NAF, tensão de alimentação 220Vcc, saída até 250V/10A, c/ LED | 157.6008 | Sob Consulta | 5% | 18% | 4% | 4% | Importado | I | Sob Consulta
17949 | Cap 20 - EPRs - Produtos eletrônicos e relés | EPRs - Produtos eletrônicos e relés | ELSP | CQ | 1SVR405621R0100 | CR-U024AC2L | Relé de interface plugável modelo CR-U024AC2L, 2NAF, tensão de alimentação 24Vca, saída até 250V/10A, c/ LED | 133.613 | Sob Consulta | 5% | 18% | 4% | 4% | Importado | I | Sob Consulta
17950 | Cap 20 - EPRs - Produtos eletrônicos e relés | EPRs - Produtos eletrônicos e relés | ELSP | CQ | 1SVR405621R5100 | CR-U048AC2L | Relé de interface plugável modelo CR-U048AC2L, 2NAF, tensão de alimentação 48Vca, saída até 250V/10A, c/ LED | 136.1358 | Sob Consulta | 5% | 18% | 4% | 4% | Importado | I | Sob Consulta
17951 | Cap 20 - EPRs - Produtos eletrônicos e relés | EPRs - Produtos eletrônicos e relés | ELSP | CQ | 1SVR405621R7100 | CR-U110AC2L | Relé de interface plugável modelo CR-U110AC2L, 2NAF, tensão de alimentação 110Vca, saída até 250V/10A, c/ LED | 136.2736 | 85364900 | 5% | 18% | 4% | 4% | Importado | D | 40 Dias
17952 | Cap 20 - EPRs - Produtos eletrônicos e relés | EPRs - Produtos eletrônicos e relés | ELSP | CQ | 1SVR405621R2100 | CR-U120AC2L | Relé de interface plugável modelo CR-U120AC2L, 2NAF, tensão de alimentação 120Vca, saída até 250V/10A, c/ LED | 136.277 | 85364900 | 5% | 18% | 4% | 4% | Importado | C | 30 Dias
17953 | Cap 20 - EPRs - Produtos eletrônicos e relés | EPRs - Produtos eletrônicos e relés | ELSP | CQ | 1SVR405621R3100 | CR-U230AC2L | Relé de interface plugável modelo CR-U230AC2L, 2NAF, tensão de alimentação 230Vca, saída até 250V/10A, c/ LED | 138.6904 | 85364900 | 5% | 18% | 4% | 4% | Importado | C | 30 Dias
17954 | Cap 20 - EPRs - Produtos eletrônicos e relés | EPRs - Produtos eletrônicos e relés | ELSP | CQ | 1SVR405622R4000 | CR-U012DC3 | Relé de interface plugável modelo CR-U012DC3, 3NAF, tensão de alimentação 12Vcc, saída até 250V/10A | 120.84 | 85364100 | 5% | 18% | 4% | 4% | Importado | C | 30 Dias
17955 | Cap 20 - EPRs - Produtos eletrônicos e relés | EPRs - Produtos eletrônicos e relés | ELSP | CQ | 1SVR405622R1000 | CR-U024DC3 | Relé de interface plugável modelo CR-U024DC3, 3NAF, tensão de alimentação 24Vcc, saída até 250V/10A | 120.84 | 85364100 | 5% | 18% | 4% | 4% | Importado | C | 30 Dias
17956 | Cap 20 - EPRs - Produtos eletrônicos e relés | EPRs - Produtos eletrônicos e relés | ELSP | CQ | 1SVR405622R6000 | CR-U048DC3 | Relé de interface plugável modelo CR-U048DC3, 3NAF, tensão de alimentação 48Vcc, saída até 250V/10A | 119.9602 | 85364100 | 5% | 18% | 4% | 4% | Importado | C | 30 Dias
17957 | Cap 20 - EPRs - Produtos eletrônicos e relés | EPRs - Produtos eletrônicos e relés | ELSP | CQ | 1SVR405622R8000 | CR-U110DC3 | Relé de interface plugável modelo CR-U110DC3, 3NAF, tensão de alimentação 110Vcc, saída até 250V/10A | 129.9772 | 85364900 | 5% | 18% | 4% | 4% | Importado | C | 30 Dias
17958 | Cap 20 - EPRs - Produtos eletrônicos e relés | EPRs - Produtos eletrônicos e relés | ELSP | CQ | 1SVR405622R9000 | CR-U220DC3 | Relé de interface plugável modelo CR-U220DC3, 3NAF, tensão de alimentação 220Vcc, saída até 250V/10A | 145.1034 | 85364900 | 5% | 18% | 4% | 4% | Importado | C | 30 Dias
17959 | Cap 20 - EPRs - Produtos eletrônicos e relés | EPRs - Produtos eletrônicos e relés | ELSP | CQ | 1SVR405622R0000 | CR-U024AC3 | Relé de interface plugável modelo CR-U024AC3, 3NAF, tensão de alimentação 24Vca, saída até 250V/10A | 122.6738 | 85364100 | 5% | 18% | 4% | 4% | Importado | C | 30 Dias
17960 | Cap 20 - EPRs - Produtos eletrônicos e relés | EPRs - Produtos eletrônicos e relés | ELSP | CQ | 1SVR405622R5000 | CR-U048AC3 | Relé de interface plugável modelo CR-U048AC3, 3NAF, tensão de alimentação 48Vca, saída até 250V/10A | 124.1684 | Sob Consulta | 5% | 18% | 4% | 4% | Importado | I | Sob Consulta
17961 | Cap 20 - EPRs - Produtos eletrônicos e relés | EPRs - Produtos eletrônicos e relés | ELSP | CQ | 1SVR405622R7000 | CR-U110AC3 | Relé de interface plugável modelo CR-U110AC3, 3NAF, tensão de alimentação 110Vca, saída até 250V/10A | 125.292 | 85364900 | 5% | 18% | 4% | 4% | Importado | C | 30 Dias
17962 | Cap 20 - EPRs - Produtos eletrônicos e relés | EPRs - Produtos eletrônicos e relés | ELSP | CQ | 1SVR405622R2000 | CR-U120AC3 | Relé de interface plugável modelo CR-U120AC3, 3NAF, tensão de alimentação 120Vca, saída até 250V/10A | 125.2814 | Sob Consulta | 5% | 18% | 4% | 4% | Importado | I | Sob Consulta
17963 | Cap 20 - EPRs - Produtos eletrônicos e relés | EPRs - Produtos eletrônicos e relés | ELSP | CQ | 1SVR405622R3000 | CR-U230AC3 | CR-U230AC3 Pluggable interface relay | 128.9596 | Sob Consulta | 5% | 18% | 4% | 4% | Sob Consulta | I | Sob Consulta
17964 | Cap 20 - EPRs - Produtos eletrônicos e relés | EPRs - Produtos eletrônicos e relés | ELSP | CQ | 1SVR405622R4100 | CR-U012DC3L | Relé de interface plugável modelo CR-U012DC3L, 3NAF, tensão de alimentação 12Vcc, saída até 250V/10A, c/ LED | 136.2736 | 85364100 | 5% | 18% | 4% | 4% | Importado | C | 30 Dias
17965 | Cap 20 - EPRs - Produtos eletrônicos e relés | EPRs - Produtos eletrônicos e relés | ELSP | CQ | 1SVR405622R1100 | CR-U024DC3L | Relé de interface plugável modelo CR-U024DC3L, 3NAF, tensão de alimentação 24Vcc, saída até 250V/10A, c/ LED | 136.2736 | 85364100 | 5% | 18% | 4% | 4% | Importado | C | 30 Dias
17966 | Cap 20 - EPRs - Produtos eletrônicos e relés | EPRs - Produtos eletrônicos e relés | ELSP | CQ | 1SVR405622R6100 | CR-U048DC3L | Relé de interface plugável modelo CR-U048DC3L, 3NAF, tensão de alimentação 48Vcc, saída até 250V/10A, c/ LED | 139.7186 | Sob Consulta | 5% | 18% | 4% | 4% | Importado | I | Sob Consulta
17967 | Cap 20 - EPRs - Produtos eletrônicos e relés | EPRs - Produtos eletrônicos e relés | ELSP | CQ | 1SVR405622R8100 | CR-U110DC3L | Relé de interface plugável modelo CR-U110DC3L, 3NAF, tensão de alimentação 110Vcc, saída até 250V/10A, c/ LED | 145.6122 | Sob Consulta | 5% | 18% | 4% | 4% | Importado | I | Sob Consulta
17968 | Cap 20 - EPRs - Produtos eletrônicos e relés | EPRs - Produtos eletrônicos e relés | ELSP | CQ | 1SVR405622R9100 | CR-U220DC3L | Relé de interface plugável modelo CR-U220DC3L, 3NAF, tensão de alimentação 220Vcc, saída até 250V/10A, c/ LED | 156.0426 | 85364900 | 5% | 18% | 4% | 4% | Importado | C | 30 Dias
17969 | Cap 20 - EPRs - Produtos eletrônicos e relés | EPRs - Produtos eletrônicos e relés | ELSP | CQ | 1SVR405622R0100 | CR-U024AC3L | Relé de interface plugável modelo CR-U024AC3L, 3NAF, tensão de alimentação 24Vca, saída até 250V/10A, c/ LED | 137.2912 | 85364100 | 5% | 18% | 4% | 4% | Importado | C | 30 Dias
17970 | Cap 20 - EPRs - Produtos eletrônicos e relés | EPRs - Produtos eletrônicos e relés | ELSP | CQ | 1SVR405622R5100 | CR-U048AC3L | Relé de interface plugável modelo CR-U048AC3L, 3NAF, tensão de alimentação 48Vca, saída até 250V/10A, c/ LED | 139.7186 | Sob Consulta | 5% | 18% | 4% | 4% | Importado | I | Sob Consulta
17971 | Cap 20 - EPRs - Produtos eletrônicos e relés | EPRs - Produtos eletrônicos e relés | ELSP | CQ | 1SVR405622R7100 | CR-U110AC3L | Relé de interface plugável modelo CR-U110AC3L, 3NAF, tensão de alimentação 110Vca, saída até 250V/10A, c/ LED | 139.973 | 85364900 | 5% | 18% | 4% | 4% | Importado | C | 30 Dias
17972 | Cap 20 - EPRs - Produtos eletrônicos e relés | EPRs - Produtos eletrônicos e relés | ELSP | CQ | 1SVR405622R2100 | CR-U120AC3L | Relé de interface plugável modelo CR-U120AC3L, 3NAF, tensão de alimentação 120Vca, saída até 250V/10A, c/ LED | 139.9306 | Sob Consulta | 5% | 18% | 4% | 4% | Importado | I | Sob Consulta
17973 | Cap 20 - EPRs - Produtos eletrônicos e relés | EPRs - Produtos eletrônicos e relés | ELSP | CQ | 1SVR405622R3100 | CR-U230AC3L | Relé de interface plugável modelo CR-U230AC3L, 3NAF, tensão de alimentação 230Vca, saída até 250V/10A, c/ LED | 144.6582 | 85364900 | 5% | 18% | 4% | 4% | Importado | C | 30 Dias
17974 | Cap 20 - EPRs - Produtos eletrônicos e relés | EPRs - Produtos eletrônicos e relés | ELSP | CQ | 1SVR405670R0000 | CR-U2S | Base para linha CR-U modelo CR-U2S, para relés 2NAF | 58.353 | 85389090 | 15% | 18% | 4% | 4% | Importado | C | 30 Dias
17975 | Cap 20 - EPRs - Produtos eletrônicos e relés | EPRs - Produtos eletrônicos e relés | ELSP | CQ | 1SVR405660R0000 | CR-U3S | Base para linha CR-U modelo CR-U3S, para relés 3NAF | 59.6462 | 85389090 | 15% | 18% | 4% | 4% | Importado | A | 3 dias Utéis
17976 | Cap 20 - EPRs - Produtos eletrônicos e relés | EPRs - Produtos eletrônicos e relés | ELSP | CQ | 1SVR405669R0000 | CR-UH | Clip de Extração/Segurança | 19.6736 | 85389090 | 15% | 18% | 4% | 4% | Importado | C | 30 Dias
17977 | Cap 20 - EPRs - Produtos eletrônicos e relés | EPRs - Produtos eletrônicos e relés | ELSP | CQ | 1SVR405661R0000 | CR-U21 | Acessório para linha CR-U modelo CR-U 21, proteção contra polarização reversa, 6-230Vcc, A1+, A2- | 18.1154 | Sob Consulta | 15% | 18% | 4% | 4% | Importado | I | Sob Consulta
17978 | Cap 20 - EPRs - Produtos eletrônicos e relés | EPRs - Produtos eletrônicos e relés | ELSP | CQ | 1SVR405662R0000 | CR-U41 | Diodo+Led VM 6-24VCC | 35.5842 | 85389090 | 15% | 18% | 4% | 4% | Importado | C | 30 Dias
17979 | Cap 20 - EPRs - Produtos eletrônicos e relés | EPRs - Produtos eletrônicos e relés | ELSP | CQ | 1SVR405662R1000 | CR-U41V | MODULO DIODO E LED USO EXCLUSIVO P/RELES DE INTERFACE INFERIOR A 1000V CRU41V 6-24VCC ABB | 35.5948 | Sob Consulta | 15% | 18% | 4% | 4% | Importado | I | Sob Consulta
17980 | Cap 20 - EPRs - Produtos eletrônicos e relés | EPRs - Produtos eletrônicos e relés | ELSP | CQ | 1SVR405662R4000 | CR-U41B | Acessório para linha CR-U modelo CR-U 41B, diodo e LED vermelho, 24-60Vcc, A1+, A2- | 35.5948 | Sob Consulta | 15% | 18% | 4% | 4% | Importado | I | Sob Consulta
17981 | Cap 20 - EPRs - Produtos eletrônicos e relés | EPRs - Produtos eletrônicos e relés | ELSP | CQ | 1SVR405662R4100 | CR-U41BV | Acessório para linha CR-U modelo CR-U 41BV, diodo e LED verde, 24-60Vcc, A1+, A2- | 35.5948 | Sob Consulta | 15% | 18% | 4% | 4% | Importado | I | Sob Consulta
17982 | Cap 20 - EPRs - Produtos eletrônicos e relés | EPRs - Produtos eletrônicos e relés | ELSP | CQ | 1SVR405662R9000 | CR-U41C | Acessório para linha CR-U modelo CR-U 41C, diodo e LED vermelho, 110-230Vcc, A1+, A2- | 35.5948 | Sob Consulta | 15% | 18% | 4% | 4% | Importado | I | Sob Consulta
17983 | Cap 20 - EPRs - Produtos eletrônicos e relés | EPRs - Produtos eletrônicos e relés | ELSP | CQ | 1SVR405662R9100 | CR-U41CV | Acessório para linha CR-U modelo CR-U 41CV, diodo e LED verde,110-230Vcc, A1+, A2- | 35.5948 | Sob Consulta | 15% | 18% | 4% | 4% | Importado | I | Sob Consulta
17984 | Cap 20 - EPRs - Produtos eletrônicos e relés | EPRs - Produtos eletrônicos e relés | ELSP | CQ | 1SVR405663R0000 | CR-U51B | Acessório para linha CR-U modelo CR-U 51B, circuito RC, 6-24Vca | 40.8206 | Sob Consulta | 15% | 18% | 4% | 4% | Importado | I | Sob Consulta
17985 | Cap 20 - EPRs - Produtos eletrônicos e relés | EPRs - Produtos eletrônicos e relés | ELSP | CQ | 1SVR405663R4000 | CR-U51D | Acessório para linha CR-U modelo CR-U 51D, circuito RC, 24-60Vca | 40.8206 | Sob Consulta | 15% | 18% | 4% | 4% | Importado | I | Sob Consulta
17986 | Cap 20 - EPRs - Produtos eletrônicos e relés | EPRs - Produtos eletrônicos e relés | ELSP | CQ | 1SVR405663R1000 | CR-U51C | Acessório para linha CR-U modelo CR-U 51C, circuito RC, 110-240Vca | 40.8206 | Sob Consulta | 15% | 18% | 4% | 4% | Importado | I | Sob Consulta
17987 | Cap 20 - EPRs - Produtos eletrônicos e relés | EPRs - Produtos eletrônicos e relés | ELSP | CQ | 1SVR405664R0000 | CR-U61 | Acessório para linha CR-U modelo CR-U 61, LED vermelho, 6-24Vca/cc | 61.7662 | Sob Consulta | 15% | 18% | 4% | 4% | Importado | I | Sob Consulta
17988 | Cap 20 - EPRs - Produtos eletrônicos e relés | EPRs - Produtos eletrônicos e relés | ELSP | CQ | 1SVR405664R1000 | CR-U61V | Acessório para linha CR-U modelo CR-U 61V, LED verde, 6-24Vca/cc | 61.7662 | Sob Consulta | 15% | 18% | 4% | 4% | Importado | I | Sob Consulta
17989 | Cap 20 - EPRs - Produtos eletrônicos e relés | EPRs - Produtos eletrônicos e relés | ELSP | CQ | 1SVR405664R4000 | CR-U61E | Acessório para linha CR-U modelo CR-U 61E, LED vermelho, 24-60Vca/cc | 61.7662 | Sob Consulta | 15% | 18% | 4% | 4% | Importado | I | Sob Consulta
17990 | Cap 20 - EPRs - Produtos eletrônicos e relés | EPRs - Produtos eletrônicos e relés | ELSP | CQ | 1SVR405664R4100 | CR-U61EV | Acessório para linha CR-U modelo CR-U 61EV, LED verde, 24-60Vca/cc | 61.7662 | Sob Consulta | 15% | 18% | 4% | 4% | Importado | I | Sob Consulta
17991 | Cap 20 - EPRs - Produtos eletrônicos e relés | EPRs - Produtos eletrônicos e relés | ELSP | CQ | 1SVR405664R0100 | CR-U91 | Acessório para linha CR-U modelo CR-U 91, LED vermelho, 110-230Vca/cc | 61.7662 | Sob Consulta | 15% | 18% | 4% | 4% | Importado | I | Sob Consulta
17992 | Cap 20 - EPRs - Produtos eletrônicos e relés | EPRs - Produtos eletrônicos e relés | ELSP | CQ | 1SVR405664R1100 | CR-U91V | Acessório para linha CR-U modelo CR-U 91V, LED verde, 110-230Vca/cc | 61.7662 | Sob Consulta | 15% | 18% | 4% | 4% | Importado | I | Sob Consulta
17993 | Cap 20 - EPRs - Produtos eletrônicos e relés | EPRs - Produtos eletrônicos e relés | ELSP | CQ | 1SVR405665R0000 | CR-U61C | Acessório para linha CR-U modelo CR-U 61C, varistor e LED vermelho, 6-24Vca/cc | 61.7662 | Sob Consulta | 10% | 18% | 4% | 4% | Importado | I | Sob Consulta
17994 | Cap 20 - EPRs - Produtos eletrônicos e relés | EPRs - Produtos eletrônicos e relés | ELSP | CQ | 1SVR405665R1000 | CR-U61CV | VARISTOR ELETRONICO NAO MONTADO EM CIRCUITO CR-U 61CV ABB | 61.4694 | 85334012 | 10% | 18% | 4% | 4% | Importado | C | 30 Dias
17995 | Cap 20 - EPRs - Produtos eletrônicos e relés | EPRs - Produtos eletrônicos e relés | ELSP | CQ | 1SVR405665R4000 | CR-U61D | Acessório para linha CR-U modelo CR-U 61D, varistor e LED vermelho, 24-60Vca/cc | 61.4906 | Sob Consulta | 10% | 18% | 4% | 4% | Importado | I | Sob Consulta
17996 | Cap 20 - EPRs - Produtos eletrônicos e relés | EPRs - Produtos eletrônicos e relés | ELSP | CQ | 1SVR405665R4100 | CR-U61DV | Acessório para linha CR-U modelo CR-U 61DV, varistor e LED verde, 24-60Vca/cc | 61.4906 | Sob Consulta | 10% | 18% | 4% | 4% | Importado | I | Sob Consulta
17997 | Cap 20 - EPRs - Produtos eletrônicos e relés | EPRs - Produtos eletrônicos e relés | ELSP | CQ | 1SVR405665R0100 | CR-U91C | UNIDADE PLUGAVEL USO EXCLUSIVO P/RELE VARISTOR E LED, 110 - 230 VCA/CC E 50-60 HZ CR-U91C ABB | 61.4694 | 85334012 | 10% | 18% | 4% | 4% | Importado | C | 30 Dias
17998 | Cap 20 - EPRs - Produtos eletrônicos e relés | EPRs - Produtos eletrônicos e relés | ELSP | CQ | 1SVR405665R1100 | CR-U91CV | UNIDADE PLUGAVEL USO EXCLUSIVO P/RELE VARISTOR C/LED CR-U91CV ABB | 61.4694 | 85389090 | 10% | 18% | 4% | 4% | Importado | C | 30 Dias
17999 | Cap 20 - EPRs - Produtos eletrônicos e relés | EPRs - Produtos eletrônicos e relés | ELSP | CQ | 1SVR405666R0000 | CR-U71 | Acessório para linha CR-U modelo CR-U 71, varistor, sem LED, 24Vca | 48.4632 | Sob Consulta | 10% | 18% | 4% | 4% | Importado | I | Sob Consulta
18000 | Cap 20 - EPRs - Produtos eletrônicos e relés | EPRs - Produtos eletrônicos e relés | ELSP | CQ | 1SVR405666R1000 | CR-U71A | Acessório para linha CR-U modelo CR-U 71A, varistor, sem LED, 115Vca | 48.4632 | Sob Consulta | 10% | 18% | 4% | 4% | Importado | I | Sob Consulta
18001 | Cap 20 - EPRs - Produtos eletrônicos e relés | EPRs - Produtos eletrônicos e relés | ELSP | CQ | 1SVR405666R2000 | CR-U81 | Acessório para linha CR-U modelo CR-U 81, varistor, sem LED, 230Vca | 48.4632 | Sob Consulta | 10% | 18% | 4% | 4% | Importado | I | Sob Consulta
18002 | Cap 20 - EPRs - Produtos eletrônicos e relés | EPRs - Produtos eletrônicos e relés | ELSP | CQ | 1SVR405667R0000 | CR-UT | PLACA CIRCUITO IMPRESSO TEMPORIZADO C/COMPONENTES ELETRONICOS MONTADOS MONTADO CAIXA BLINDADA (MODULO) USO EXCLUSIVO P/RELE DE INTERFACE MODULO TEMPORIZADOR CR-UT ABB | 659.9772 | 85389090 | 15% | 18% | 4% | 4% | Importado | C | 30 Dias
18003 | Cap 20 - EPRs - Produtos eletrônicos e relés | EPRs - Produtos eletrônicos e relés | ELSP | CQ | 1SNA645034R2300 | RB 121 | Borne-relé modelo RB121, 1NAF e LED, corrente de 10mA a 6A, passo de 6mm, tensão de alimentação 5Vcc, conexão parafuso | 591.4376 | Sob Consulta | 5% | 18% | 4% | 4% | Importado | I | Sob Consulta
18004 | Cap 20 - EPRs - Produtos eletrônicos e relés | EPRs - Produtos eletrônicos e relés | ELSP | CQ | 1SNA645001R0300 | RB 121 A | Borne relé optoacoplador 1ANF tipo RB121A 24vac/dc | 327.7771 | 85364100 | 5% | 18% | 4% | 4% | Importado | A | 3 dias Utéis
18005 | Cap 20 - EPRs - Produtos eletrônicos e relés | EPRs - Produtos eletrônicos e relés | ELSP | CQ | 1SNA645002R0400 | RB 121 A | Borne-relé modelo RB121A, 1NAF e LED, corrente de 10mA a 6A, passo de 6mm, tensão de alimentação 48-60Vcc, conexão parafuso | 373.9429 | 85364100 | 5% | 18% | 4% | 4% | Importado | C | 30 Dias
18006 | Cap 20 - EPRs - Produtos eletrônicos e relés | EPRs - Produtos eletrônicos e relés | ELSP | CQ | 1SNA645003R0500 | RB 121 A | Borne-relé modelo RB121A, 1NAF e LED, corrente de 10mA a 6A, passo de 6mm, tensão de alimentação 110-115Vca/Vcc, conexão parafuso | 445.4999 | 85364900 | 5% | 18% | 4% | 4% | Importado | A | 3 dias Utéis
18007 | Cap 20 - EPRs - Produtos eletrônicos e relés | EPRs - Produtos eletrônicos e relés | ELSP | CQ | 1SNA645004R0400 | RB 121 A | Borne-relé modelo RB121A, 1NAF e LED, corrente de 10mA a 6A, passo de 6mm, tensão de alimentação 230Vca/Vcc, conexão parafuso | 482.4325 | 85364900 | 5% | 18% | 4% | 4% | Importado | C | 30 Dias
18008 | Cap 20 - EPRs - Produtos eletrônicos e relés | EPRs - Produtos eletrônicos e relés | ELSP | CQ | 1SNA645012R2500 | RB 122 A | RB122G-24VUC Interface relay R600 | 669.404 | Sob Consulta | 5% | 18% | 4% | 4% | Sob Consulta | I | Sob Consulta
18009 | Cap 20 - EPRs - Produtos eletrônicos e relés | EPRs - Produtos eletrônicos e relés | ELSP | CQ | 1SNA645040R1500 | RB 122 A | Borne-relé modelo RB122A, 2NAF e LED, corrente de 1mA a 8A, passo de 12mm, tensão de alimentação 48-60Vcc, conexão parafuso | 747.8859 | 85364100 | 5% | 18% | 4% | 4% | Importado | C | 30 Dias
18010 | Cap 20 - EPRs - Produtos eletrônicos e relés | EPRs - Produtos eletrônicos e relés | ELSP | CQ | 1SNA645041R0200 | RB 122 A | Borne-relé modelo RB122A, 2NAF e LED, corrente de 1mA a 8A, passo de 12mm, tensão de alimentação 110-115Vca/Vcc, conexão parafuso | 944.0905 | 85364900 | 5% | 18% | 4% | 4% | Importado | C | 30 Dias
18011 | Cap 20 - EPRs - Produtos eletrônicos e relés | EPRs - Produtos eletrônicos e relés | ELSP | CQ | 1SNA645013R2600 | RB 122 A | Borne-relé modelo RB122A, 2NAF e LED, corrente de 1mA a 8A, passo de 12mm, tensão de alimentação 230Vca/Vcc, conexão parafuso | 944.0905 | 85364900 | 5% | 18% | 4% | 4% | Importado | C | 30 Dias
18012 | Cap 20 - EPRs - Produtos eletrônicos e relés | EPRs - Produtos eletrônicos e relés | ELSP | CQ | 1SNA645534R2500 | RBR 121 | RBR 121 | 621.3932 | Sob Consulta | 5% | 18% | 4% | 4% | Importado | I | Sob Consulta
18013 | Cap 20 - EPRs - Produtos eletrônicos e relés | EPRs - Produtos eletrônicos e relés | ELSP | CQ | 1SNA645501R0500 | RBR 121 A | RBR 121 A | 496.2072 | 85364100 | 5% | 18% | 4% | 4% | Importado | C | 30 Dias
18014 | Cap 20 - EPRs - Produtos eletrônicos e relés | EPRs - Produtos eletrônicos e relés | ELSP | CQ | 1SNA645502R0600 | RBR 121 A | RBR 121 A | 537.8334 | 85364900 | 5% | 18% | 4% | 4% | Importado | C | 30 Dias
18015 | Cap 20 - EPRs - Produtos eletrônicos e relés | EPRs - Produtos eletrônicos e relés | ELSP | CQ | 1SNA645503R0700 | RBR 121 A | Borne-relé modelo RBR121A, 1NAF e LED, corrente de 10mA a 6A, passo de 6mm, tensão de alimentação 110-115Vca/Vcc, conexão mola | 595.3278 | Sob Consulta | 5% | 18% | 4% | 4% | Importado | I | Sob Consulta
18016 | Cap 20 - EPRs - Produtos eletrônicos e relés | EPRs - Produtos eletrônicos e relés | ELSP | CQ | 1SNA645504R0000 | RBR 121 A | Borne-relé modelo RBR121A, 1NAF e LED, corrente de 10mA a 6A, passo de 6mm, tensão de alimentação 230Vca/Vcc, conexão mola | 620.9299 | 85364900 | 5% | 18% | 4% | 4% | Importado | C | 30 Dias
18017 | Cap 20 - EPRs - Produtos eletrônicos e relés | EPRs - Produtos eletrônicos e relés | ELSP | CQ | 1SNA645512R2700 | RBR 122 A | Borne-relé modelo RBR122A, 2NAF e LED, corrente de 1mA a 8A, passo de 12mm, tensão de alimentação 24Vca/Vcc, conexão mola | 704.0284 | 85364100 | 5% | 18% | 4% | 4% | Importado | C | 30 Dias
18018 | Cap 20 - EPRs - Produtos eletrônicos e relés | EPRs - Produtos eletrônicos e relés | ELSP | CQ | 1SNA645540R1700 | RBR 122 A | RBR 122 A | 786.785 | Sob Consulta | 5% | 18% | 4% | 4% | Importado | I | Sob Consulta
18019 | Cap 20 - EPRs - Produtos eletrônicos e relés | EPRs - Produtos eletrônicos e relés | ELSP | CQ | 1SNA645541R0400 | RBR 122 A | Borne-relé modelo RBR122A, 2NAF e LED, corrente de 1mA a 8A, passo de 12mm, tensão de alimentação 110-115Vca/Vcc, conexão mola | 993.5168 | Sob Consulta | 5% | 18% | 4% | 4% | Importado | I | Sob Consulta
18020 | Cap 20 - EPRs - Produtos eletrônicos e relés | EPRs - Produtos eletrônicos e relés | ELSP | CQ | 1SNA645513R2000 | RBR 122 A | Borne-relé modelo RBR122A, 2NAF e LED, corrente de 1mA a 8A, passo de 12mm, tensão de alimentação 230Vca/Vcc, conexão mola | 993.432 | Sob Consulta | 5% | 18% | 4% | 4% | Importado | I | Sob Consulta
18021 | Cap 20 - EPRs - Produtos eletrônicos e relés | EPRs - Produtos eletrônicos e relés | ELSP | CQ | 1SNA645047R0000 | OBIC 0100-5-12VDC | Optoacoplador modelo OBIC0100, tensão de alimentação 5-12Vcc, tensão máxima de saída 58Vcc, corrente máxima de saída 100mA, passo de 6mm, frequência de operação de 1000Hz, conexão parafuso | 701.7094 | 85415900 | 5% | 18% | 4% | 4% | Importado | D | 40 Dias
18022 | Cap 20 - EPRs - Produtos eletrônicos e relés | EPRs - Produtos eletrônicos e relés | ELSP | CQ | 1SNA645021R2600 | OBIC 0100-24VDC | Optoacoplador modelo OBIC0100, tensão de alimentação 24Vcc, tensão máxima de saída 58Vcc, corrente máxima de saída 100mA, passo de 6mm, frequência de operação de 1000Hz, conexão parafuso | 634.7598 | 85364100 | 5% | 18% | 4% | 4% | Importado | C | 30 Dias
18023 | Cap 20 - EPRs - Produtos eletrônicos e relés | EPRs - Produtos eletrônicos e relés | ELSP | CQ | 1SNA645049R1200 | OBIC 0100-48-60VAC | Optoacoplador modelo OBIC0100, tensão de alimentação 48-60Vca/Vcc, tensão máxima de saída 58Vcc, corrente máxima de saída 100mA, passo de 6mm, frequência de operação de 20Hz, conexão parafuso | 701.7094 | 85415900 | 5% | 18% | 4% | 4% | Importado | C | 30 Dias
18024 | Cap 20 - EPRs - Produtos eletrônicos e relés | EPRs - Produtos eletrônicos e relés | ELSP | CQ | 1SNA645022R2700 | OBIC 0100-115-230VAC | Optoacoplador modelo OBIC0100, tensão de alimentação 115-230Vca/Vcc, tensão máxima de saída 58Vcc, corrente máxima de saída 100mA, passo de 6mm, frequência de operação de 20Hz, conexão parafuso | 766.3522 | 85415900 | 5% | 18% | 4% | 4% | Importado | C | 30 Dias
18025 | Cap 20 - EPRs - Produtos eletrônicos e relés | EPRs - Produtos eletrônicos e relés | ELSP | CQ | 1SNA645547R0200 | OBRIC 0100-5-12VDC | OBRIC 0100-5-12VDC | 734.8768 | Sob Consulta | 5% | 18% | 4% | 4% | Importado | I | Sob Consulta
18026 | Cap 20 - EPRs - Produtos eletrônicos e relés | EPRs - Produtos eletrônicos e relés | ELSP | CQ | 1SNA645521R2000 | OBRIC 0100-24VDC | OBRIC 0100-24VDC | 664.9168 | Sob Consulta | 5% | 18% | 4% | 4% | Importado | I | Sob Consulta
18027 | Cap 20 - EPRs - Produtos eletrônicos e relés | EPRs - Produtos eletrônicos e relés | ELSP | CQ | 1SNA645549R1400 | OBRIC 0100-48-60VAC | OBRIC 0100-48-60VAC | 734.8768 | Sob Consulta | 5% | 18% | 4% | 4% | Importado | I | Sob Consulta
18028 | Cap 20 - EPRs - Produtos eletrônicos e relés | EPRs - Produtos eletrônicos e relés | ELSP | CQ | 1SNA645522R2100 | OBRIC 0100-115-230VAC | Optoacoplador modelo OBRIC0100, tensão de alimentação 115-230Vca/Vcc, tensão máxima de saída 58Vcc, corrente máxima de saída 100mA, passo de 6mm, frequência de operação de 20Hz, conexão mola | 803.6496 | Sob Consulta | 5% | 18% | 4% | 4% | Importado | I | Sob Consulta
18029 | Cap 20 - EPRs - Produtos eletrônicos e relés | EPRs - Produtos eletrônicos e relés | ELSP | CQ | 1SNA645050R1700 | OBOC 1000-5-12VDC | Optoacoplador modelo OBOC1000, tensão de alimentação 5-12Vcc, tensão máxima de saída 58Vcc, corrente máxima de saída 2A, passo de 6mm, frequência de operação de 2000Hz, conexão parafuso | 983.3302 | 85415900 | 5% | 18% | 4% | 4% | Importado | I | Sob Consulta
18030 | Cap 20 - EPRs - Produtos eletrônicos e relés | EPRs - Produtos eletrônicos e relés | ELSP | CQ | 1SNA645051R0400 | OBOC 1000-24VDC | Optoacoplador modelo OBOC1000, tensão de alimentação 24Vcc, tensão máxima de saída 58Vcc, corrente máxima de saída 2A, passo de 6mm, frequência de operação de 2000Hz, conexão parafuso | 922.359 | Sob Consulta | 5% | 18% | 4% | 4% | Importado | I | Sob Consulta
18031 | Cap 20 - EPRs - Produtos eletrônicos e relés | EPRs - Produtos eletrônicos e relés | ELSP | CQ | 1SNA645025R2200 | OBOC 1500-24VAC | OBOC 1500-24VAC | 923.313 | 85415900 | 5% | 18% | 4% | 4% | Importado | I | Sob Consulta
18032 | Cap 20 - EPRs - Produtos eletrônicos e relés | EPRs - Produtos eletrônicos e relés | ELSP | CQ | 1SNA645053R0600 | OBOC 1000-48-60VAC | Optoacoplador modelo OBOC1000, tensão de alimentação 48-60Vca/Vcc, tensão máxima de saída 58Vcc, corrente máxima de saída 2A, passo de 6mm, frequência de operação de 20Hz, conexão parafuso | 983.3302 | Sob Consulta | 5% | 18% | 4% | 4% | Importado | I | Sob Consulta
18033 | Cap 20 - EPRs - Produtos eletrônicos e relés | EPRs - Produtos eletrônicos e relés | ELSP | CQ | 1SNA645054R0700 | OBOC 1000-115VAC | Optoacoplador modelo OBOC1000, tensão de alimentação 115Vca/Vcc, tensão máxima de saída 58Vcc, corrente máxima de saída 2A, passo de 6mm, frequência de operação de 50Hz, conexão parafuso | 995.287 | Sob Consulta | 5% | 18% | 4% | 4% | Importado | I | Sob Consulta
18034 | Cap 20 - EPRs - Produtos eletrônicos e relés | EPRs - Produtos eletrônicos e relés | ELSP | CQ | 1SNA645026R2300 | OBOC 1000-230VAC | Optoacoplador modelo OBOC1000, tensão de alimentação 230Vca/Vcc, tensão máxima de saída 58Vcc, corrente máxima de saída 2A, passo de 6mm, frequência de operação de 35Hz, conexão parafuso | 1016.063 | Sob Consulta | 5% | 18% | 4% | 4% | Importado | I | Sob Consulta
18035 | Cap 20 - EPRs - Produtos eletrônicos e relés | EPRs - Produtos eletrônicos e relés | ELSP | CQ | 1SNA645550R1100 | OBROC 1000-5-12VDC | OBROC 1000-5-12VDC | 1032.6626 | Sob Consulta | 5% | 18% | 4% | 4% | Importado | I | Sob Consulta
18036 | Cap 20 - EPRs - Produtos eletrônicos e relés | EPRs - Produtos eletrônicos e relés | ELSP | CQ | 1SNA645551R0600 | OBROC 1000-24VDC | OBROC 1000-24VDC | 968.681 | Sob Consulta | 5% | 18% | 4% | 4% | Importado | I | Sob Consulta
18037 | Cap 20 - EPRs - Produtos eletrônicos e relés | EPRs - Produtos eletrônicos e relés | ELSP | CQ | 1SNA645525R2400 | OBROC 1500-24VAC | OBROC 1500-24VAC | 968.681 | Sob Consulta | 5% | 18% | 4% | 4% | Importado | I | Sob Consulta
18038 | Cap 20 - EPRs - Produtos eletrônicos e relés | EPRs - Produtos eletrônicos e relés | ELSP | CQ | 1SNA645553R0000 | OBROC 1000-48-60VAC | OBROC 1000-48-60VAC | 1032.6626 | Sob Consulta | 5% | 18% | 4% | 4% | Importado | I | Sob Consulta
18039 | Cap 20 - EPRs - Produtos eletrônicos e relés | EPRs - Produtos eletrônicos e relés | ELSP | CQ | 1SNA645554R0100 | OBROC 1000-115VAC | OBROC 1000-115VAC | 1045.213 | Sob Consulta | 5% | 18% | 4% | 4% | Importado | I | Sob Consulta
18040 | Cap 20 - EPRs - Produtos eletrônicos e relés | EPRs - Produtos eletrônicos e relés | ELSP | CQ | 1SNA645526R2500 | OBROC 1000-230VAC | OBROC 1000-230VAC | 1066.148 | Sob Consulta | 5% | 18% | 4% | 4% | Importado | I | Sob Consulta
18041 | Cap 20 - EPRs - Produtos eletrônicos e relés | EPRs - Produtos eletrônicos e relés | ELSP | CQ | 1SNA645024R2100 | OBOC 5000-24VDC | Optoacoplador modelo OBOC5000, tensão de alimentação 24Vcc, tensão máxima de saída 58Vcc, corrente máxima de saída 5A, passo de 6mm, frequência de operação de 1000Hz, conexão parafuso | 1179.536 | 85415900 | 5% | 18% | 4% | 4% | Importado | C | 30 Dias
18042 | Cap 20 - EPRs - Produtos eletrônicos e relés | EPRs - Produtos eletrônicos e relés | ELSP | CQ | 1SNA645058R1300 | OBOC 5000-115VAC | Optoacoplador modelo OBOC5000, tensão de alimentação 115Vca/Vcc, tensão máxima de saída 58Vcc, corrente máxima de saída 5A, passo de 6mm, frequência de operação de 50Hz, conexão parafuso | 1376.6644 | Sob Consulta | 5% | 18% | 4% | 4% | Importado | I | Sob Consulta
18043 | Cap 20 - EPRs - Produtos eletrônicos e relés | EPRs - Produtos eletrônicos e relés | ELSP | CQ | 1SNA645524R2300 | OBROC 5000-24VDC | OBROC5000-24VDC Optocoupler R600 | 1239.5534 | Sob Consulta | 5% | 18% | 4% | 4% | Sob Consulta | I | Sob Consulta
18044 | Cap 20 - EPRs - Produtos eletrônicos e relés | EPRs - Produtos eletrônicos e relés | ELSP | CQ | 1SNA645558R1500 | OBROC 5000-115VAC | Optoacoplador modelo OBROC5000, tensão de alimentação 115Vca/Vcc, tensão máxima de saída 58Vcc, corrente máxima de saída 5A, passo de 6mm, frequência de operação de 50Hz, conexão mola | 1445.84 | Sob Consulta | 5% | 18% | 4% | 4% | Importado | I | Sob Consulta
18045 | Cap 20 - EPRs - Produtos eletrônicos e relés | EPRs - Produtos eletrônicos e relés | ELSP | CQ | 1SNA645559R1600 | OBROC 5000-230VAC | Optoacoplador modelo OBROC5000, tensão de alimentação 230Vca/Vcc, tensão máxima de saída 58Vcc, corrente máxima de saída 5A, passo de 6mm, frequência de operação de 35Hz, conexão mola | 1466.1496 | 85415900 | 5% | 18% | 4% | 4% | Importado | C | 30 Dias
18046 | Cap 20 - EPRs - Produtos eletrônicos e relés | EPRs - Produtos eletrônicos e relés | ELSP | CQ | 1SNA645027R2400 | OBOA 1000-24VDC | Optoacoplador modelo OBOA1000, tensão de alimentação 24Vcc, tensão máxima de saída 400Vca, corrente máxima de saída 1A, passo de 6mm, frequência de operação de 500Hz, conexão parafuso | 923.3159 | 85415900 | 5% | 18% | 4% | 4% | Importado | C | 30 Dias
18047 | Cap 20 - EPRs - Produtos eletrônicos e relés | EPRs - Produtos eletrônicos e relés | ELSP | CQ | 1SNA645062R0700 | OBOA 1000-115VAC | Optoacoplador modelo OBOA1000, tensão de alimentação 115Vca/Vcc, tensão máxima de saída 58Vcc, corrente máxima de saída 5A, passo de 6mm, frequência de operação de 50Hz, conexão parafuso | 995.2976 | 85415900 | 5% | 18% | 4% | 4% | Importado | C | 30 Dias
18048 | Cap 20 - EPRs - Produtos eletrônicos e relés | EPRs - Produtos eletrônicos e relés | ELSP | CQ | 1SNA645028R0500 | OBOA 1000-230VAC | Optoacoplador modelo OBOA1000, tensão de alimentação 230Vca/Vcc, tensão máxima de saída 400Vca, corrente máxima de saída 1A, passo de 6mm, frequência de operação de 20Hz, conexão parafuso | 1016.063 | Sob Consulta | 5% | 18% | 4% | 4% | Importado | I | Sob Consulta
18049 | Cap 20 - EPRs - Produtos eletrônicos e relés | EPRs - Produtos eletrônicos e relés | ELSP | CQ | 1SNA645029R0600 | OBOA 2000-24VDC | Optoacoplador modelo OBOA2000, tensão de alimentação 24Vcc, tensão máxima de saída 400Vca, corrente máxima de saída 2A, passo de 12mm, frequência de operação de 500Hz, conexão parafuso | 1179.5362 | 85364100 | 5% | 18% | 4% | 4% | Importado | C | 30 Dias
18050 | Cap 20 - EPRs - Produtos eletrônicos e relés | EPRs - Produtos eletrônicos e relés | ELSP | CQ | 1SNA645527R2600 | OBROA 1000-24VDC | OBROA 1000-24VDC | 968.681 | Sob Consulta | 5% | 18% | 4% | 4% | Importado | I | Sob Consulta
18051 | Cap 20 - EPRs - Produtos eletrônicos e relés | EPRs - Produtos eletrônicos e relés | ELSP | CQ | 1SNA645561R0000 | OBROA 1000-48-60VAC | OBROA 1000-48-60VAC | 1041.0366 | Sob Consulta | 5% | 18% | 4% | 4% | Importado | I | Sob Consulta
18052 | Cap 20 - EPRs - Produtos eletrônicos e relés | EPRs - Produtos eletrônicos e relés | ELSP | CQ | 1SNA645529R0000 | OBROA 2000-24VDC | Optoacoplador modelo OBROA2000, tensão de alimentação 24Vcc, tensão máxima de saída 400Vca, corrente máxima de saída 2A, passo de 12mm, frequência de operação de 500Hz, conexão mola | 1239.5534 | Sob Consulta | 5% | 18% | 4% | 4% | Importado | I | Sob Consulta
18053 | Cap 20 - EPRs - Produtos eletrônicos e relés | EPRs - Produtos eletrônicos e relés | ELSP | CQ | 1SNA290474R0200 | SC 612 | Separador de seção para borne-relés das linhas R500 e R600 | 36.6654 | 85389090 | 15% | 18% | 4% | 4% | Importado | C | 30 Dias
18054 | Cap 20 - EPRs - Produtos eletrônicos e relés | EPRs - Produtos eletrônicos e relés | ELSP | CQ | 1SNA290488R0100 | BJ 612-10 | BJ 612-10 Jumper bar, 10 poles, for R600 | 73.3732 | Sob Consulta | 15% | 18% | 4% | 4% | Sob Consulta | I | Sob Consulta
18055 | Cap 20 - EPRs - Produtos eletrônicos e relés | EPRs - Produtos eletrônicos e relés | ELSP | CQ | 1SNA290489R0200 | BJ 612-70 | Barra jumper para 70 pólos para relé R600 | 334.907 | 85389090 | 15% | 18% | 4% | 4% | Importado | D | 40 Dias
18056 | Cap 20 - EPRs - Produtos eletrônicos e relés | EPRs - Produtos eletrônicos e relés | ELSP | CS | 1SVR427032R1000 | CP-E 12/2.5 | Fonte de alimentação chaveada modelo CP-E 12/2,5 entrada 85-264 / Vca 90-375 Vcc, saída ajustável 12 Vcc, 2,5A | 835.7782 | 85044090 | 15% | 18% | 4% | 4% | Importado | A | 3 dias Utéis
18057 | Cap 20 - EPRs - Produtos eletrônicos e relés | EPRs - Produtos eletrônicos e relés | ELSP | CS | 1SVR427035R1000 | CP-E 12/10.0 | Fonte de alimentação chaveada modelo CP-E 12/10 entrada 90-132 Vca, 186-264 Vca / 210-370 Vcc, saída ajustável 12 Vcc, 10A | 1493.0842 | 85044090 | 15% | 18% | 4% | 4% | Importado | E | 50 Dias
18058 | Cap 20 - EPRs - Produtos eletrônicos e relés | EPRs - Produtos eletrônicos e relés | ELSP | CS | 1SVR427030R0000 | CP-E 24/0.75 | Fonte de alimentação chaveada modelo CP-E 24/0,75 entrada 90-265 Vca / 120-370 Vcc, saída ajustável 24 Vcc, 0,75A | 667.6834 | 85044090 | 15% | 18% | 4% | 4% | Importado | A | 3 dias Utéis
18059 | Cap 20 - EPRs - Produtos eletrônicos e relés | EPRs - Produtos eletrônicos e relés | ELSP | CS | 1SVR427031R0000 | CP-E 24/1.25 | Fonte de alimentação chaveada modelo CP-E 24/1,25 entrada 85-264 Vca / 90-375 Vcc, saída ajustável 24 Vcc, 1,25A | 725.3262 | 85044090 | 15% | 18% | 4% | 4% | Importado | A | 3 dias Utéis
18060 | Cap 20 - EPRs - Produtos eletrônicos e relés | EPRs - Produtos eletrônicos e relés | ELSP | CS | 1SVR427032R0000 | CP-E 24/2.5 | Fonte de alimentação chaveada modelo CP-E 24/2,5 entrada 85-264 Vca / 90-375 Vcc, saída ajustável 24 Vcc, 2,5A | 914.8012 | 85044090 | 15% | 18% | 4% | 4% | Importado | A | 3 dias Utéis
18061 | Cap 20 - EPRs - Produtos eletrônicos e relés | EPRs - Produtos eletrônicos e relés | ELSP | CS | 1SVR427034R0000 | CP-E 24/5.0 | Fonte de alimentação chaveada modelo CP-E 24/5,0 entrada 90-132 Vca, 186-264 Vca / 210-370 Vcc, saída ajustável 24 Vcc, 5,0A | 1345.9986 | 85044090 | 15% | 18% | 4% | 4% | Importado | A | 3 dias Utéis
18062 | Cap 20 - EPRs - Produtos eletrônicos e relés | EPRs - Produtos eletrônicos e relés | ELSP | CS | 1SVR427035R0000 | CP-E 24/10.0 | Fonte de alimentação chaveada modelo CP-E 24/10,0 entrada 93-132 Vca, 186-264 Vca / 210-370 Vcc, saída ajustável 24 Vcc, 10,0A | 1892.6512 | 85044090 | 15% | 18% | 4% | 4% | Importado | A | 3 dias Utéis
18063 | Cap 20 - EPRs - Produtos eletrônicos e relés | EPRs - Produtos eletrônicos e relés | ELSP | CS | 1SVR427036R0000 | CP-E 24/20.0 | Fonte de alimentação chaveada modelo CP-E 24/0,75 entrada 90-264 Vca / 120-370 Vcc, saída ajustável 24 Vcc, 20,0A | 2586.6544 | 85044090 | 15% | 18% | 4% | 4% | Importado | A | 3 dias Utéis
18064 | Cap 20 - EPRs - Produtos eletrônicos e relés | EPRs - Produtos eletrônicos e relés | ELSP | CS | 1SVR427034R2000 | CP-E 48/5.0 | CP-E 48/5.0 Power supply | 2271.1666 | Sob Consulta | 15% | 18% | 4% | 4% | Sob Consulta | I | Sob Consulta
18065 | Cap 20 - EPRs - Produtos eletrônicos e relés | EPRs - Produtos eletrônicos e relés | ELSP | CS | 1SVR427035R2000 | CP-E 48/10.0 | Fonte de alimentação chaveada modelo CP-E 48/10,0 entrada 90-264 Vca / 120-370 Vcc, saída ajustável 48 Vcc, 10,0A | 3101.9734 | 85044090 | 15% | 18% | 4% | 4% | Importado | C | 30 Dias
18066 | Cap 20 - EPRs - Produtos eletrônicos e relés | EPRs - Produtos eletrônicos e relés | ELSP | CS | 1SVR360563R1001 | CP-C.1 24/5.0 | Fonte de Alimentação Chaveada Linha Avançada com saída ajustável Tensão 85-264 Vca - 100-350 Vcc saida 24 Vcc 5A | 5056.2742 | 85044090 | 15% | 18% | 4% | 4% | Importado | C | 30 Dias
18067 | Cap 20 - EPRs - Produtos eletrônicos e relés | EPRs - Produtos eletrônicos e relés | ELSP | CS | 1SVR360663R1001 | CP-C.1 24/10.0 | Fonte de Alimentação Chaveada Linha Avançada com saída ajustável Tensão 85-264 Vca - 100-350 Vcc saida 24 Vcc 10A | 5495.9304 | 85044090 | 15% | 18% | 4% | 4% | Importado | A | 3 dias Utéis
18068 | Cap 20 - EPRs - Produtos eletrônicos e relés | EPRs - Produtos eletrônicos e relés | ELSP | CS | 1SVR360763R1001 | CP-C.1 24/20.0 | Fonte de Alimentação Chaveada Linha Avançada com saída ajustável Tensão 85-264 Vca - 100-350 Vcc saida 24 Vcc 20A | 8793.5374 | 85044090 | 15% | 18% | 4% | 4% | Importado | C | 30 Dias
18069 | Cap 20 - EPRs - Produtos eletrônicos e relés | EPRs - Produtos eletrônicos e relés | ELSP | CS | 1SVR427054R0000 | CP-T 24/5.0 | Fonte de alimentação chaveada trifásica modelo CP-T 24/5 entrada 340-575 Vca / 480-820 Vcc, saída ajustável 24 Vcc, 5A | 2260.4394 | 85044090 | 15% | 18% | 4% | 4% | Importado | A | 3 dias Utéis
18070 | Cap 20 - EPRs - Produtos eletrônicos e relés | EPRs - Produtos eletrônicos e relés | ELSP | CS | 1SVR427054R2000 | CP-T 48/5.0 | Fonte de alimentação chaveada trifásica modelo CP-T 48/5 entrada 340-575 / Vca 480-820 Vcc, saída ajustável 48 Vcc, 5A | 3462.2674 | Sob Consulta | 5% | 18% | 4% | 4% | Importado | I | Sob Consulta
18071 | Cap 20 - EPRs - Produtos eletrônicos e relés | EPRs - Produtos eletrônicos e relés | ELSP | CS | 1SVR427055R0000 | CP-T 24/10.0 | Fonte de alimentação chaveada trifásica modelo CP-T 24/10 entrada 340-575 / Vca 480-820 Vcc, saída ajustável 24 Vcc, 10A | 2877.1898 | 85044090 | 15% | 18% | 4% | 4% | Importado | A | 3 dias Utéis
18072 | Cap 20 - EPRs - Produtos eletrônicos e relés | EPRs - Produtos eletrônicos e relés | ELSP | CS | 1SVR427055R2000 | CP-T 48/10.0 | Fonte de alimentação chaveada trifásica modelo CP-T 48/10 entrada 340-575 / Vca 480-820 Vcc, saída ajustável 48 Vcc, 10A | 4273.4642 | 85044090 | 5% | 18% | 4% | 4% | Importado | C | 30 Dias
18073 | Cap 20 - EPRs - Produtos eletrônicos e relés | EPRs - Produtos eletrônicos e relés | ELSP | CS | 1SVR427056R0000 | CP-T 24/20.0 | Fonte de alimentação chaveada trifásica modelo CP-T 24/20 entrada 340-575 / Vca 480-820 Vcc, saída ajustável 24 Vcc, 20A | 3566.8046 | 85044090 | 15% | 18% | 4% | 4% | Importado | I | Sob Consulta
18074 | Cap 20 - EPRs - Produtos eletrônicos e relés | EPRs - Produtos eletrônicos e relés | ELSP | CS | 1SVR427056R2000 | CP-T 48/20.0 | Fonte de alimentação chaveada trifásica modelo CP-T 48/20 entrada 340-575 / Vca 480-820 Vcc, saída ajustável 48 Vcc, 20A | 6931.1068 | 85044090 | 15% | 18% | 4% | 4% | Importado | I | Sob Consulta
18075 | Cap 20 - EPRs - Produtos eletrônicos e relés | EPRs - Produtos eletrônicos e relés | ELSP | CS | 1SVR427057R0000 | CP-T 24/40.0 | CP-T 24/40.0 Power supply | 5768.5094 | Sob Consulta | 15% | 18% | 4% | 4% | Sob Consulta | I | Sob Consulta
18076 | Cap 20 - EPRs - Produtos eletrônicos e relés | EPRs - Produtos eletrônicos e relés | ELSP | CS | 1SVR427049R0000 | CP-D RU | CP-D RU Redundancy unit for CP range | 611.8426 | Sob Consulta | 15% | 18% | 4% | 4% | Sob Consulta | I | Sob Consulta
18077 | Cap 20 - EPRs - Produtos eletrônicos e relés | EPRs - Produtos eletrônicos e relés | ELSP | CS | 1SVR360060R1001 | CP-C.1-A-RU | CP-C.1-A-RU Redundancy unit for | 1749.7314 | Sob Consulta | 15% | 15% | 4% | 4% | Sob Consulta | A | 3 dias Utéis
18078 | Cap 20 - EPRs - Produtos eletrônicos e relés | EPRs - Produtos eletrônicos e relés | ELSP | CS | 1SVR427060R0300 | CP-B 24/3.0 | Ultracapacitor de energia CP-B 24/3.0 | 6577.6074 | Sob Consulta | 15% | 18% | 4% | 4% | Importado | I | Sob Consulta
18079 | Cap 20 - EPRs - Produtos eletrônicos e relés | EPRs - Produtos eletrônicos e relés | ELSP | CS | 1SVR427060R1000 | CP-B 24/10.0 | Ultracapacitor de energia CP-B 24/10.0 | 18790.4398 | Sob Consulta | 15% | 18% | 4% | 4% | Importado | I | Sob Consulta
18080 | Cap 20 - EPRs - Produtos eletrônicos e relés | EPRs - Produtos eletrônicos e relés | ELSP | CS | 1SVR427060R2000 | CP-B 24/20.0 | Ultracapacitor de energia CP-B 24/20.0 | 18790.4504 | 85044090 | 15% | 18% | 4% | 4% | Importado | C | 30 Dias
18081 | Cap 21 - Produtos de segurança | Produtos de segurança | ELSP | CT | 2TLA010040R0000 | BSR10 | Rele Seguranca Digital 2 Canais 3NA 1NF 24 VDC Sentry BSR10 | 1357.9554 | 85364100 | 5% | 18% | 4% | 4% | Importado | A | 3 dias Utéis
18082 | Cap 21 - Produtos de segurança | Produtos de segurança | ELSP | CT | 2TLA010040R0200 | BSR11 | Rele Seguranca Digital 1 e 2 Canais Equivalente Sem Monitoramento Falhade Dois Canais 4NA 24 Vdc Sentry BSR11 | 1357.9554 | 85364100 | 5% | 18% | 4% | 4% | Importado | C | 30 Dias
18083 | Cap 21 - Produtos de segurança | Produtos de segurança | ELSP | CT | 2TLA010041R0600 | BSR23 | Rele Seguranca Digital 2 Canais Equivalente Deve Ser Monitorado porOutro Dispositivo 4NA 1NF 24 VDC Sentry BSR23 | 1315.7144 | 85364100 | 5% | 18% | 4% | 4% | Importado | C | 30 Dias
18084 | Cap 21 - Produtos de segurança | Produtos de segurança | ELSP | CT | 2TLA010050R0000 | SSR10 | Rele Seguranca Digital 1 e 2 Canais Equivalentes OSSD 3NA 1NF ResetManual/Automático 24 Vdc Sentry SSR10 | 1386.7662 | 85364100 | 5% | 18% | 4% | 4% | Importado | A | 3 dias Utéis
18085 | Cap 21 - Produtos de segurança | Produtos de segurança | ELSP | CT | 2TLA010050R0100 | SSR10M | Rele Seguranca Digital 2 Canais Equivalentes OSSD 3NA 1NF ResetManula/Automatico 85-265 Vac / 120-275 Vdc Sentry SSR10M | 1761.296 | 85364900 | 5% | 18% | 4% | 4% | Importado | A | 3 dias Utéis
18086 | Cap 21 - Produtos de segurança | Produtos de segurança | ELSP | CT | 2TLA010051R0000 | SSR20 | Rele Seguranca Digital Bi-Manual / 3NA 1NF/Reset Manual/Automático 24Vdc Sentry SSR20 | 1525.5626 | 85364100 | 5% | 18% | 4% | 4% | Importado | A | 3 dias Utéis
18087 | Cap 21 - Produtos de segurança | Produtos de segurança | ELSP | CT | 2TLA010051R0100 | SSR20M | Rele Seguranca Digital Bi-Manual 3NA 1NF Reset Manual Automatico 85-265Vac/120-275 Vdc Sentry SSR20M | 1937.4574 | 85364900 | 5% | 18% | 4% | 4% | Importado | E | 50 Dias
18088 | Cap 21 - Produtos de segurança | Produtos de segurança | ELSP | CT | 2TLA010052R0400 | SSR32 | Rele Seguranca Digital 1 e 2 Canais Equivalente OSSD 2NA 2NA c/AtrasoTemporizacap Off-Delay 0,5 s Reset manual Automatico 24 V | 3119.5906 | 85364100 | 5% | 18% | 4% | 4% | Importado | C | 30 Dias
18089 | Cap 21 - Produtos de segurança | Produtos de segurança | ELSP | CT | 2TLA010053R0400 | SSR42 | Rele Seguranca Digital 1 e 2 Canais Equivalente OSSD 2NA 2NA c/AtrasoTemporizacao Off-Delay 0,5 s Reset manual Automatico 24 V | 3119.5906 | 85364100 | 5% | 18% | 4% | 4% | Importado | E | 50 Dias
18090 | Cap 21 - Produtos de segurança | Produtos de segurança | ELSP | CT | 2TLA010060R0000 | TSR10 | Rele Seguranca Digital 1 e 2 Canais Equivalentes OSSD 3NA 1NF DisplayTemporizacao Configuravel 0-999 s 24 Vdc Sentry TSR10 | 2507.1968 | 85364100 | 5% | 18% | 4% | 4% | Importado | A | 3 dias Utéis
18091 | Cap 21 - Produtos de segurança | Produtos de segurança | ELSP | CT | 2TLA010061R0000 | TSR20 | Rele Seguranca Digital 1 e 2 Canais Equivalentes OSSD 3NA 1NF Off-Delay0.5 s e 1.5 s 24 Vdc Sentry TSR20 | 1663.6064 | 85364100 | 5% | 18% | 4% | 4% | Importado | E | 50 Dias
18092 | Cap 21 - Produtos de segurança | Produtos de segurança | ELSP | CT | 2TLA010061R0100 | TSR20M | Rele Seguranca Digital 2 canais Equivalentes 3NA 1NF Off-Delay 0.5 s e1.5 s 85-265 Vac/120-275Vdc Sentry TSR20M | 2213.5132 | 85364900 | 5% | 18% | 4% | 4% | Importado | C | 30 Dias
18093 | Cap 21 - Produtos de segurança | Produtos de segurança | ELSP | CT | 2TLA010070R0000 | USR10 | Rele Seguranca Digital 1 e 2 Canais OSSD Bi-Manual Tapetes Seguranca 3NA 1 NF Display Temporizaco Configuravel 0-999 s Reset 2 | 2947.4784 | 85364100 | 5% | 18% | 4% | 4% | Importado | E | 50 Dias
18094 | Cap 21 - Produtos de segurança | Produtos de segurança | ELSP | CT | 2TLA010070R0400 | USR22 | Rele Seguranca Digital 1 e 2 Canais OSSD Bi-Manual Tapetes Seguranca 2NA2NA c/Atraso Display Temporizacao Configuravel 0-999 s | 4114.6762 | 85364100 | 5% | 18% | 4% | 4% | Importado | E | 50 Dias
18095 | Cap 21 - Produtos de segurança | Produtos de segurança | ELSP | CT | 2TLA020052R1000 | VITAL 1 | VITAL 1 Safety Controller | Sob Consulta | Sob Consulta | 15% | 18% | 4% | 4% | Sob Consulta | I | Sob Consulta
18096 | Cap 21 - Produtos de segurança | Produtos de segurança | ELSP | CT | 2TLA020054R0000 | Tina 1A | Conector cego para ser utilizado em conectores vazios dos adpatadores Tina 4 A e Tina 8A | 989.267 | 85439010 | 10% | 18% | 4% | 4% | Importado | C | 30 Dias
18097 | Cap 21 - Produtos de segurança | Produtos de segurança | ELSP | CT | 2TLA020054R0100 | Tina 2A | Conversor de sinais estáticos para sinais dinâmicos do sistema Vital com rosca M20 | 1217.516 | Sob Consulta | 10% | 18% | 4% | 4% | Importado | I | Sob Consulta
18098 | Cap 21 - Produtos de segurança | Produtos de segurança | ELSP | CT | 2TLA020054R1100 | Tina 2B | Conversor de sinais estáticos para sinais dinâmicos para montagem em caixa de botoeira de emergência | 989.267 | 85439010 | 10% | 18% | 4% | 4% | Importado | A | 3 dias Utéis
18099 | Cap 21 - Produtos de segurança | Produtos de segurança | ELSP | CT | 2TLA020054R0200 | Tina 3A | Conversor de sinais estáticos para sinais dinâmicos do sistema Vital com rosca M20 e conector M12 | 1209.1041 | 85439010 | 10% | 18% | 4% | 4% | Importado | C | 30 Dias
18100 | Cap 21 - Produtos de segurança | Produtos de segurança | ELSP | CT | 2TLA020054R1400 | Tina 3Aps | Adaptation of devices with 2 positively driven force-guided contacts like E-stop buttons and key switches, to the DYNlink solution, with extra conductor for the supply of the safety device. Tina 3A is mounted directly on the device enclosure to a M20 cable entry and has a M12-5 male connector for connection to the DYNlink loop. Connection to +24VDC and 0V on the device side. | 1268.5126 | 85439010 | 10% | 18% | 4% | 4% | Importado | A | 3 dias Utéis
18101 | Cap 21 - Produtos de segurança | Produtos de segurança | ELSP | CT | 2TLA020054R1210 | Tina 10A v2 | Tina 10A v2 Adaptador OSSD | 1894.273 | 85439090 | 10% | 18% | 4% | 4% | Importado | C | 30 Dias
18102 | Cap 21 - Produtos de segurança | Produtos de segurança | ELSP | CT | 2TLA020054R1310 | Tina 10B v2 | Tina 10B v2 Adaptador OSSD + reset local | 2193.3944 | 85439090 | 10% | 18% | 4% | 4% | Importado | C | 30 Dias
18103 | Cap 21 - Produtos de segurança | Produtos de segurança | ELSP | CT | 2TLA020054R1610 | Tina 10C v2 | Tina 10C v2 Adaptador OSSD + alimentação | 2193.3806 | 85439010 | 10% | 18% | 4% | 4% | Importado | C | 30 Dias
18104 | Cap 21 - Produtos de segurança | Produtos de segurança | ELSP | CT | 2TLA020054R1700 | Tina 11A | Bloco de conexão com 2 conectores M12 femêa para conectar equipamentos linha Tina, Eden ou Spot | 1758.6969 | 85439010 | 10% | 18% | 4% | 4% | Importado | C | 30 Dias
18105 | Cap 21 - Produtos de segurança | Produtos de segurança | ELSP | CT | 2TLA020054R1800 | Tina 12A | Bloco de distribuição para conectar 2 sistemas Dalton com sensores Eden | 1948.6298 | Sob Consulta | 10% | 18% | 4% | 4% | Importado | I | Sob Consulta
18106 | Cap 21 - Produtos de segurança | Produtos de segurança | ELSP | CT | 2TLA020046R0800 | Eva Código geral | Sensores de segurança – Categoria 4, IP69K – EDEN OSSD e Dinâmico | 410.167 | 85439010 | 10% | 18% | 4% | 4% | Importado | A | 3 dias Utéis
18107 | Cap 21 - Produtos de segurança | Produtos de segurança | ELSP | CT | 2TLA020046R0900 | Eva Código único | Sensores de segurança – Categoria 4, IP69K – EDEN OSSD e Dinâmico Eva Código único | 784.6544 | 85439010 | 10% | 18% | 4% | 4% | Importado | E | 50 Dias
18108 | Cap 21 - Produtos de segurança | Produtos de segurança | ELSP | CT | 2TLA020051R5900 | Adam OSSD-RESET M12-8 pinos | OSSD Reset Adam OSSD-RESET M12-8 pinos 2TLA020051R5900 | 2006.2302 | 85437099 | 10% | 18% | 4% | 4% | Importado | E | 50 Dias
18109 | Cap 21 - Produtos de segurança | Produtos de segurança | ELSP | CT | 2TLA020051R5700 | Adam OSSD-INFO M12-8 pinos | Adam OSSD-Info M12-8 contact | 1515.8318 | Sob Consulta | 10% | 18% | 4% | 4% | Sob Consulta | I | Sob Consulta
18110 | Cap 21 - Produtos de segurança | Produtos de segurança | ELSP | CT | 2TLA020051R5600 | Adam OSSD-RESET M12-5 pinos | OSSD Reset Adam OSSD-RESET M12-5 pinos 2TLA020051R5600 | 1783.3334 | 85437099 | 10% | 18% | 4% | 4% | Importado | E | 50 Dias
18111 | Cap 21 - Produtos de segurança | Produtos de segurança | ELSP | CT | 2TLA020051R5400 | Adam OSSD-INFO M12-5 pinos | OSSD Informação Adam OSSD-INFO M12-5 pinos 2TLA020051R5400 | 1337.4974 | 85437099 | 10% | 18% | 4% | 4% | Importado | A | 3 dias Utéis
18112 | Cap 21 - Produtos de segurança | Produtos de segurança | ELSP | CT | 2TLA020051R5300 | Adam DYN-Reset 5 M12-5 pinos | Dinâmico Reset Adam DYN-Reset 5 M12-5 pinos | 1783.3334 | 85437099 | 10% | 18% | 4% | 4% | Importado | E | 50 Dias
18113 | Cap 21 - Produtos de segurança | Produtos de segurança | ELSP | CT | 2TLA020051R5100 | Adam DYN-Info 5 M12-5 pinos | Informação Adam DYN-Info 5 M12-5 pinos | 1337.4974 | 85437099 | 10% | 18% | 4% | 4% | Importado | A | 3 dias Utéis
18114 | Cap 21 - Produtos de segurança | Produtos de segurança | ELSP | CT | 2TLA020051R5200 | Adam DYN-StatusBus M12-5 | Sensor Magnetico Seguranca 24 Vcc 15 mm c/Conector M12 IP69K SinalDinamico p/Sistema Vital ADAM DYN-Status | 1500.6632 | 85437099 | 10% | 18% | 4% | 4% | Importado | F | 60 Dias
18115 | Cap 21 - Produtos de segurança | Produtos de segurança | ELSP | CT | 2TLA050056R2120 | Sense7Z SS M12 | Sensor magnético de segurança IP67 com 0,25 metros de cabo e conector M12, 2NF/1NA - Metálico | 3997.0586 | Sob Consulta | 15% | 18% | 4% | 4% | Importado | I | Sob Consulta
18116 | Cap 21 - Produtos de segurança | Produtos de segurança | ELSP | CT | 2TLA050056R4120 | Sense7Z SS 2M | Sensor magnético de segurança IP67 com 2 metros de cabo 2NF/1NA - Metálico | 3349.5788 | 85437099 | 10% | 18% | 4% | 4% | Importado | C | 30 Dias
18117 | Cap 21 - Produtos de segurança | Produtos de segurança | ELSP | CT | 2TLA050056R5120 | Sense7Z SS 5M | Sensor magnético de segurança IP67 com 5 metros de cabo 2NF/1NA - Metálico | 3619.6456 | 85437099 | 10% | 18% | 4% | 4% | Importado | A | 3 dias Utéis
18118 | Cap 21 - Produtos de segurança | Produtos de segurança | ELSP | CT | 2TLA050056R6120 | Sense7Z SS 10M | Sensor magnético de segurança IP67 com 10 metros de cabo 2NF/1NA - Metálico | 3889.9226 | 85437099 | 10% | 18% | 4% | 4% | Importado | A | 3 dias Utéis
18119 | Cap 21 - Produtos de segurança | Produtos de segurança | ELSP | CT | 2TLA050003R0100 | Mkey5 12N | Chave de segurança com conector M20, 2NF/1NA, atuador padrão incluso, força no atuador 12N - Plástica | 1028.836 | 85365090 | 15% | 18% | 4% | 4% | Importado | A | 3 dias Utéis
18120 | Cap 21 - Produtos de segurança | Produtos de segurança | ELSP | CT | 2TLA050003R0101 | Mkey5 40N | Chave de segurança com conector M20, 2NF/1NA, atuador padrão incluso, força no atuador 40N - Plástica | 1136.2988 | 85365090 | 15% | 18% | 4% | 4% | Importado | G | 70 Dias
18121 | Cap 21 - Produtos de segurança | Produtos de segurança | ELSP | CT | 2TLA050003R0110 | Mkey5 12N SSH | Chave de segurança com conector M20, 2NF/1NA, atuador padrão incluso, força no atuador 12N - Cabeça metálica corpo plástico | 1451.8184 | 85365090 | 15% | 18% | 4% | 4% | Importado | A | 3 dias Utéis
18122 | Cap 21 - Produtos de segurança | Produtos de segurança | ELSP | CT | 2TLA050003R0111 | Mkey5 40N SSH | Chave de segurança com conector M20, 2NF/1NA, atuador padrão incluso, força no atuador 40N - Cabeça metálica corpo plástico | 1610.4898 | 85365090 | 15% | 18% | 4% | 4% | Importado | F | 60 Dias
18123 | Cap 21 - Produtos de segurança | Produtos de segurança | ELSP | CT | 2TLA050003R0120 | Mkey5 12N SS | Chave de segurança com conector M20, 2NF/1NA, atuador padrão incluso, força no atuador 12N - Metálica | 4929.6613 | 85365090 | 15% | 18% | 4% | 4% | Importado | I | Sob Consulta
18124 | Cap 21 - Produtos de segurança | Produtos de segurança | ELSP | CT | 2TLA050003R0121 | Mkey5 40N SS | Chave de segurança com conector M20, 2NF/1NA, atuador padrão incluso, força no atuador 40N - Metálica | 5214.7018 | Sob Consulta | 15% | 18% | 4% | 4% | Importado | I | Sob Consulta
18125 | Cap 21 - Produtos de segurança | Produtos de segurança | ELSP | CT | 2TLA050007R0112 | Mkey9 24VDC | Chave de segurança com travamento por mola 24 VDC - 2NA/2NF - IP67 - Atuador Incluso 2000N - Cabeça metálica e corpo plástico | 4908.701 | 85365090 | 15% | 18% | 4% | 4% | Importado | A | 3 dias Utéis
18126 | Cap 21 - Produtos de segurança | Produtos de segurança | ELSP | CT | 2TLA050009R0112 | Mkey9M 24VDC | Chave de segurança com travamento por energização 24 VDC - 2NA/2NF - IP67 - Atuador Incluso 2000N - Cabeça metálica e corpo plástico | 5224.1888 | 85365090 | 15% | 18% | 4% | 4% | Importado | E | 50 Dias
18127 | Cap 21 - Produtos de segurança | Produtos de segurança | ELSP | CT | 2TLA050011R0132 | Mkey8 24VDC | Chave de segurança com travamento por mola 24 VDC - 2NA/2NF - IP67 - Atuador Incluso 2000N - Metálica | 6753.7582 | 85365090 | 15% | 18% | 4% | 4% | Importado | F | 60 Dias
18128 | Cap 21 - Produtos de segurança | Produtos de segurança | ELSP | CT | 2TLA050013R0132 | Mkey8M 24VDC | Chave de segurança com travamento por energização 24 VDC - 2NA/2NF - IP67 - Atuador Incluso 2000N - Metálica | 7281.882 | 85365090 | 15% | 18% | 4% | 4% | Importado | C | 30 Dias
18129 | Cap 21 - Produtos de segurança | Produtos de segurança | ELSP | CT | 2TLA050015R0132 | Mkey8ER 24VDC | Chave de segurança com travamento por mola e botão de liberação de emergência no corpo da chave - 24 VDC - 2NA/2NF - IP67 - Atuador Incluso 2000N - Metálica | 11352.07 | 85365090 | 15% | 18% | 4% | 4% | Importado | C | 30 Dias
18130 | Cap 21 - Produtos de segurança | Produtos de segurança | ELSP | CT | 2TLA050011R0122 | Mkey8Z 24VDC | Chave de segurança com travamento por energização 24 VDC - 2NA/2NF - IP69K - Atuador Incluso 2000N - Aço Inoxidável | 10713.4636 | 85365090 | 15% | 18% | 4% | 4% | Importado | F | 60 Dias
18131 | Cap 21 - Produtos de segurança | Produtos de segurança | ELSP | CT | 2TLA050040R0201 | MKey ST PP | Atuador plástico padrão para linha MKey5. Figura (1) | 224.0522 | 85389090 | 15% | 18% | 4% | 4% | Importado | I | Sob Consulta
18132 | Cap 21 - Produtos de segurança | Produtos de segurança | ELSP | CT | 2TLA050040R0202 | MKey ST Z | Atuador metálico padrão para linha MKey 5,8,9 Figura (2) | 224.084 | 85389090 | 15% | 18% | 4% | 4% | Importado | G | 70 Dias
18133 | Cap 21 - Produtos de segurança | Produtos de segurança | ELSP | CT | 2TLA050040R0220 | MKey FL Z | Atuador metálico chato para linha MKey 5,8,9. Figura (3) | 224.0628 | Sob Consulta | 15% | 18% | 4% | 4% | Importado | I | Sob Consulta
18134 | Cap 21 - Produtos de segurança | Produtos de segurança | ELSP | CT | 2TLA050040R0203 | MKey FX Z | Atuador metálico flexível para linha MKey 5,8,9. Figura (4) | 660.751 | 85389090 | 15% | 18% | 4% | 4% | Importado | C | 30 Dias
18135 | Cap 21 - Produtos de segurança | Produtos de segurança | ELSP | CT | 2TLA050040R0204 | MKey FX SS | Atuador metálico flexível de aço inoxidável para linha MKey 5,8,9. Figura (5) | 1214.0286 | 85389090 | 15% | 18% | 4% | 4% | Importado | C | 30 Dias
18136 | Cap 21 - Produtos de segurança | Produtos de segurança | ELSP | CT | 2TLA022300R0000 | Orion1-4-14-015-B | Orion1-4-14-015-B | 18136.5576 | 85437099 | 15% | 18% | 4% | 4% | Importado | D | 40 Dias
18137 | Cap 21 - Produtos de segurança | Produtos de segurança | ELSP | CT | 2TLA022300R0100 | Orion1-4-14-030-B | Orion1-4-14-030-B | 24182.0768 | 85365090 | 15% | 18% | 4% | 4% | Importado | G | 70 Dias
18138 | Cap 21 - Produtos de segurança | Produtos de segurança | ELSP | CT | 2TLA022300R0200 | Orion1-4-14-045-B | Orion1-4-14-045-B | 30227.6066 | 85365090 | 15% | 18% | 4% | 4% | Importado | D | 40 Dias
18139 | Cap 21 - Produtos de segurança | Produtos de segurança | ELSP | CT | 2TLA022300R0300 | Orion1-4-14-060-B | Orion1-4-14-060-B | 36273.1258 | 85365090 | 15% | 18% | 4% | 4% | Importado | D | 40 Dias
18140 | Cap 21 - Produtos de segurança | Produtos de segurança | ELSP | CT | 2TLA022300R0400 | Orion1-4-14-075-B | Orion1-4-14-075-B | 42318.6874 | 85365090 | 15% | 18% | 4% | 4% | Importado | D | 40 Dias
18141 | Cap 21 - Produtos de segurança | Produtos de segurança | ELSP | CT | 2TLA022300R0500 | Orion1-4-14-090-B | Orion1-4-14-090-B | 48364.1748 | 85365090 | 15% | 18% | 4% | 4% | Importado | D | 40 Dias
18142 | Cap 21 - Produtos de segurança | Produtos de segurança | ELSP | CT | 2TLA022300R0600 | Orion1-4-14-105-B | Orion1-4-14-105-B | 54409.6834 | 85365090 | 15% | 18% | 4% | 4% | Importado | C | 30 Dias
18143 | Cap 21 - Produtos de segurança | Produtos de segurança | ELSP | CT | 2TLA022300R0700 | Orion1-4-14-120-B | Orion1-4-14-120-B | 60455.2238 | 85437099 | 10% | 18% | 4% | 4% | Importado | D | 40 Dias
18144 | Cap 21 - Produtos de segurança | Produtos de segurança | ELSP | CT | 2TLA022300R0800 | Orion1-4-14-135-B | Orion1-4-14-135-B | 66500.7324 | 85365090 | 15% | 18% | 4% | 4% | Importado | D | 40 Dias
18145 | Cap 21 - Produtos de segurança | Produtos de segurança | ELSP | CT | 2TLA022300R0900 | Orion1-4-14-150-B | Orion1-4-14-150-B | 72546.2728 | 85365090 | 15% | 18% | 4% | 4% | Importado | D | 40 Dias
18146 | Cap 21 - Produtos de segurança | Produtos de segurança | ELSP | CT | 2TLA022300R1000 | Orion1-4-14-165-B | Orion1-4-14-165-B | 78591.7708 | 85365090 | 15% | 18% | 4% | 4% | Importado | D | 40 Dias
18147 | Cap 21 - Produtos de segurança | Produtos de segurança | ELSP | CT | 2TLA022300R1100 | Orion1-4-14-180-B | Orion1-4-14-180-B | 84637.29 | 85365090 | 15% | 18% | 4% | 4% | Importado | E | 50 Dias
18148 | Cap 21 - Produtos de segurança | Produtos de segurança | ELSP | CT | 2TLA022302R0000 | Orion1-4-30-015-B | Orion1-4-30-015-B | 15718.3372 | 85365090 | 15% | 18% | 4% | 4% | Importado | G | 70 Dias
18149 | Cap 21 - Produtos de segurança | Produtos de segurança | ELSP | CT | 2TLA022302R0100 | Orion1-4-30-030-B | Orion1-4-30-030-B | 18741.1074 | 85437099 | 10% | 18% | 4% | 4% | Importado | G | 70 Dias
18150 | Cap 21 - Produtos de segurança | Produtos de segurança | ELSP | CT | 2TLA022302R0200 | Orion1-4-30-045-B | Orion1-4-30-045-B | 21763.867 | 85365090 | 15% | 18% | 4% | 4% | Importado | G | 70 Dias
18151 | Cap 21 - Produtos de segurança | Produtos de segurança | ELSP | CT | 2TLA022302R0300 | Orion1-4-30-060-B | Orion1-4-30-060-B | 24786.6478 | 85365090 | 15% | 18% | 4% | 4% | Importado | C | 30 Dias
18152 | Cap 21 - Produtos de segurança | Produtos de segurança | ELSP | CT | 2TLA022302R0400 | Orion1-4-30-075-B | Orion1-4-30-075-B | 28111.6876 | 85365090 | 15% | 18% | 4% | 4% | Importado | G | 70 Dias
18153 | Cap 21 - Produtos de segurança | Produtos de segurança | ELSP | CT | 2TLA022302R0500 | Orion1-4-30-090-B | Orion1-4-30-090-B | 31134.4684 | 85365090 | 15% | 18% | 4% | 4% | Importado | C | 30 Dias
18154 | Cap 21 - Produtos de segurança | Produtos de segurança | ELSP | CT | 2TLA022302R0600 | Orion1-4-30-105-B | Orion1-4-30-105-B | 34157.1644 | 85365090 | 15% | 18% | 4% | 4% | Importado | C | 30 Dias
18155 | Cap 21 - Produtos de segurança | Produtos de segurança | ELSP | CT | 2TLA022302R0700 | Orion1-4-30-120-B | Orion1-4-30-120-B | 37179.9452 | 85365090 | 15% | 18% | 4% | 4% | Importado | C | 30 Dias
18156 | Cap 21 - Produtos de segurança | Produtos de segurança | ELSP | CT | 2TLA022302R0800 | Orion1-4-30-135-B | Orion1-4-30-135-B | 40202.7366 | 85437099 | 10% | 18% | 4% | 4% | Importado | C | 30 Dias
18157 | Cap 21 - Produtos de segurança | Produtos de segurança | ELSP | CT | 2TLA022302R0900 | Orion1-4-30-150-B | Orion1-4-30-150-B | 43225.4856 | 85365090 | 15% | 18% | 4% | 4% | Importado | C | 30 Dias
18158 | Cap 21 - Produtos de segurança | Produtos de segurança | ELSP | CT | 2TLA022302R1000 | Orion1-4-30-165-B | Orion1-4-30-165-B | 46248.224 | 85365090 | 15% | 18% | 4% | 4% | Importado | C | 30 Dias
18159 | Cap 21 - Produtos de segurança | Produtos de segurança | ELSP | CT | 2TLA022302R1100 | Orion1-4-30-180-B | Orion1-4-30-180-B | 49270.9942 | 85365090 | 15% | 18% | 4% | 4% | Importado | F | 60 Dias
18160 | Cap 21 - Produtos de segurança | Produtos de segurança | ELSP | CT | 2TLA022301R0100 | Orion1-4-14-030-E | Orion1-4-14-030-E | 31738.9864 | 85437099 | 15% | 18% | 4% | 4% | Importado | F | 60 Dias
18161 | Cap 21 - Produtos de segurança | Produtos de segurança | ELSP | CT | 2TLA022301R0200 | Orion1-4-14-045-E | Orion1-4-14-045-E | 39295.8854 | Sob Consulta | 15% | 18% | 4% | 4% | Importado | I | Sob Consulta
18162 | Cap 21 - Produtos de segurança | Produtos de segurança | ELSP | CT | 2TLA022301R0300 | Orion1-4-14-060-E | Orion1-4-14-060-E | 46852.7844 | Sob Consulta | 15% | 18% | 4% | 4% | Importado | I | Sob Consulta
18163 | Cap 21 - Produtos de segurança | Produtos de segurança | ELSP | CT | 2TLA022301R0400 | Orion1-4-14-075-E | Orion1-4-14-075-E | 54409.6834 | Sob Consulta | 15% | 18% | 4% | 4% | Importado | I | Sob Consulta
18164 | Cap 21 - Produtos de segurança | Produtos de segurança | ELSP | CT | 2TLA022301R0500 | Orion1-4-14-090-E | Orion1-4-14-090-E | 61966.5824 | Sob Consulta | 15% | 18% | 4% | 4% | Importado | I | Sob Consulta
18165 | Cap 21 - Produtos de segurança | Produtos de segurança | ELSP | CT | 2TLA022301R0600 | Orion1-4-14-105-E | Orion1-4-14-105-E | 69523.492 | Sob Consulta | 15% | 18% | 4% | 4% | Importado | I | Sob Consulta
18166 | Cap 21 - Produtos de segurança | Produtos de segurança | ELSP | CT | 2TLA022301R0700 | Orion1-4-14-120-E | Orion1-4-14-120-E | 77080.4016 | 85437099 | 15% | 18% | 4% | 4% | Importado | C | 30 Dias
18167 | Cap 21 - Produtos de segurança | Produtos de segurança | ELSP | CT | 2TLA022301R0800 | Orion1-4-14-135-E | Orion1-4-14-135-E | 84637.29 | Sob Consulta | 15% | 18% | 4% | 4% | Importado | I | Sob Consulta
18168 | Cap 21 - Produtos de segurança | Produtos de segurança | ELSP | CT | 2TLA022301R0900 | Orion1-4-14-150-E | Orion1-4-14-150-E | 92194.189 | Sob Consulta | 15% | 18% | 4% | 4% | Importado | I | Sob Consulta
18169 | Cap 21 - Produtos de segurança | Produtos de segurança | ELSP | CT | 2TLA022301R1000 | Orion1-4-14-165-E | Orion1-4-14-165-E | 99751.088 | Sob Consulta | 15% | 18% | 4% | 4% | Importado | I | Sob Consulta
18170 | Cap 21 - Produtos de segurança | Produtos de segurança | ELSP | CT | 2TLA022301R1100 | Orion1-4-14-180-E | Orion1-4-14-180-E | 107307.987 | Sob Consulta | 15% | 18% | 4% | 4% | Importado | I | Sob Consulta
18171 | Cap 21 - Produtos de segurança | Produtos de segurança | ELSP | CT | 2TLA022303R0100 | Orion1-4-30-030-E | Orion1-4-30-030-E | 25693.4672 | Sob Consulta | 15% | 18% | 4% | 4% | Importado | I | Sob Consulta
18172 | Cap 21 - Produtos de segurança | Produtos de segurança | ELSP | CT | 2TLA022303R0200 | Orion1-4-30-045-E | Orion1-4-30-045-E Transmitter+ Receiver | 30227.6066 | Sob Consulta | 15% | 18% | 4% | 4% | Sob Consulta | I | Sob Consulta
18173 | Cap 21 - Produtos de segurança | Produtos de segurança | ELSP | CT | 2TLA022303R0300 | Orion1-4-30-060-E | Orion1-4-30-060-E | 34761.746 | Sob Consulta | 15% | 18% | 4% | 4% | Importado | I | Sob Consulta
18174 | Cap 21 - Produtos de segurança | Produtos de segurança | ELSP | CT | 2TLA022303R0400 | Orion1-4-30-075-E | Orion1-4-30-075-E | 39295.8854 | Sob Consulta | 15% | 18% | 4% | 4% | Importado | I | Sob Consulta
18175 | Cap 21 - Produtos de segurança | Produtos de segurança | ELSP | CT | 2TLA022303R0500 | Orion1-4-30-090-E | Orion1-4-30-090-E | 43830.0036 | 85437099 | 15% | 18% | 4% | 4% | Importado | E | 50 Dias
18176 | Cap 21 - Produtos de segurança | Produtos de segurança | ELSP | CT | 2TLA022303R0600 | Orion1-4-30-105-E | Orion1-4-30-105-E | 48364.1642 | Sob Consulta | 15% | 18% | 4% | 4% | Importado | I | Sob Consulta
18177 | Cap 21 - Produtos de segurança | Produtos de segurança | ELSP | CT | 2TLA022303R0700 | Orion1-4-30-120-E | Orion1-4-30-120-E | 52898.3036 | 85437099 | 15% | 18% | 4% | 4% | Importado | F | 60 Dias
18178 | Cap 21 - Produtos de segurança | Produtos de segurança | ELSP | CT | 2TLA022303R0800 | Orion1-4-30-135-E | Orion1-4-30-135-E | 57432.443 | Sob Consulta | 15% | 18% | 4% | 4% | Importado | I | Sob Consulta
18179 | Cap 21 - Produtos de segurança | Produtos de segurança | ELSP | CT | 2TLA022303R0900 | Orion1-4-30-150-E | Orion1-4-30-150-E | 61966.5824 | Sob Consulta | 15% | 18% | 4% | 4% | Importado | I | Sob Consulta
18180 | Cap 21 - Produtos de segurança | Produtos de segurança | ELSP | CT | 2TLA022303R1000 | Orion1-4-30-165-E | Orion1-4-30-165-E | 66500.7218 | Sob Consulta | 15% | 18% | 4% | 4% | Importado | I | Sob Consulta
18181 | Cap 21 - Produtos de segurança | Produtos de segurança | ELSP | CT | 2TLA022303R1100 | Orion1-4-30-180-E | Orion1-4-30-180-E | 71034.8718 | Sob Consulta | 15% | 18% | 4% | 4% | Importado | I | Sob Consulta
18182 | Cap 21 - Produtos de segurança | Produtos de segurança | ELSP | CT | 2TLA022315R0100 | M12-C02PT2T | M12-C02PT2T - Transmitter cable for Orion1 Extended | 691.5228 | Sob Consulta | 15% | 18% | 4% | 4% | Importado | I | Sob Consulta
18183 | Cap 21 - Produtos de segurança | Produtos de segurança | ELSP | CT | 2TLA022315R0200 | M12-C02PT6RB | M12-C02PT6RB - Receiver cable Blanking Orion1 Extended | 922.253 | Sob Consulta | 15% | 18% | 4% | 4% | Importado | I | Sob Consulta
18184 | Cap 21 - Produtos de segurança | Produtos de segurança | ELSP | CT | 2TLA022315R0300 | M12-C02PT62RM | M12-C02PT62RM - Receiver cable Muting Orion1 Extended | 1245.0018 | Sob Consulta | 15% | 18% | 4% | 4% | Importado | I | Sob Consulta
18185 | Cap 21 - Produtos de segurança | Produtos de segurança | ELSP | CT | 2TLA022315R1000 | PT-C1PT | PT-C1PT - Cascade cable for Orion1 Extended, 1 m | 876.2384 | Sob Consulta | 15% | 18% | 4% | 4% | Importado | I | Sob Consulta
18186 | Cap 21 - Produtos de segurança | Produtos de segurança | ELSP | CT | 2TLA022315R1100 | PT-C05PT | PT-C05PT - Cascade cable for Orion1 Extended, 0.5 m | 830.2238 | Sob Consulta | 15% | 18% | 4% | 4% | Importado | I | Sob Consulta
18187 | Cap 21 - Produtos de segurança | Produtos de segurança | ELSP | CT | 2TLA022315R1200 | PT-C005PT | PT-C005PT -Cascade cable for Orion1 Extended, 0.05 m | 784.2092 | Sob Consulta | 15% | 18% | 4% | 4% | Importado | I | Sob Consulta
18188 | Cap 21 - Produtos de segurança | Produtos de segurança | ELSP | CT | 2TLA022304R0200 | Orion2-4-K4-090-B | Orion2-4-K4-090-B | 28853.6211 | 85365090 | 15% | 18% | 4% | 4% | Importado | F | 60 Dias
18189 | Cap 21 - Produtos de segurança | Produtos de segurança | ELSP | CT | 2TLA022304R0300 | Orion2-4-K4-120-B | Orion2-4-K4-120-B | 31601.5892 | 85365090 | 15% | 18% | 4% | 4% | Importado | F | 60 Dias
18190 | Cap 21 - Produtos de segurança | Produtos de segurança | ELSP | CT | 2TLA022304R0100 | Orion2-4-K3-080-B | Orion2-4-K3-080-B | 24731.6762 | Sob Consulta | 15% | 18% | 4% | 4% | Importado | I | Sob Consulta
18191 | Cap 21 - Produtos de segurança | Produtos de segurança | ELSP | CT | 2TLA022304R0000 | Orion2-4-K2-050-B | Orion2-4-K2-050-B | 20609.7284 | Sob Consulta | 15% | 18% | 4% | 4% | Importado | I | Sob Consulta
18192 | Cap 21 - Produtos de segurança | Produtos de segurança | ELSP | CT | 2TLA022306R0200 | Orion3-4-K2C-090-B | Orion3 Base Light Grids, Active unit, 4 beams, Protected height=900mm, Range=0.5-6.5m, Type 4. | 19235.7458 | Sob Consulta | 15% | 18% | 4% | 4% | Importado | I | Sob Consulta
18193 | Cap 21 - Produtos de segurança | Produtos de segurança | ELSP | CT | 2TLA022306R1300 | Orion3-4-M2C-090 | Orion3 Light Grids, Passive unit, 4 beams, Protected height=900mm. | 8243.8956 | Sob Consulta | 15% | 18% | 4% | 4% | Importado | I | Sob Consulta
18194 | Cap 21 - Produtos de segurança | Produtos de segurança | ELSP | CT | 2TLA022306R0300 | Orion3-4-K2C-120-B | Orion3 Base Light Grids, Active unit, 4 beams, Protected height=1200mm, Range=0.5-8m, Type 4. | 20609.7284 | Sob Consulta | 15% | 18% | 4% | 4% | Importado | I | Sob Consulta
18195 | Cap 21 - Produtos de segurança | Produtos de segurança | ELSP | CT | 2TLA022306R1400 | Orion3-4-M2C-120 | Orion3 Light Grids, Passive unit, 4 beams, Protected height=1200mm. | 9617.8782 | Sob Consulta | 15% | 18% | 4% | 4% | Importado | I | Sob Consulta
18196 | Cap 21 - Produtos de segurança | Produtos de segurança | ELSP | CT | 2TLA022306R0100 | Orion3-4-K2C-080-B | Orion3 Base Light Grids, Active unit, 3 beams, Protected height=800mm, Range=0.5-8m, Type 4. | 16487.7806 | Sob Consulta | 15% | 18% | 4% | 4% | Importado | I | Sob Consulta
18197 | Cap 21 - Produtos de segurança | Produtos de segurança | ELSP | CT | 2TLA022306R1100 | Orion3-4-M2C-080 | Orion3 Light Grids, Passive unit, 3 beams, Protected height=800mm. | 6869.913 | Sob Consulta | 15% | 18% | 4% | 4% | Importado | I | Sob Consulta
18198 | Cap 21 - Produtos de segurança | Produtos de segurança | ELSP | CT | 2TLA022306R0000 | Orion3-4-K1C-050-B | Orion3 Base Light Grids, Active unit, 2 beams, Protected height=500mm, Range=0.5-8m, Type 4. | 12365.8328 | Sob Consulta | 15% | 18% | 4% | 4% | Importado | I | Sob Consulta
18199 | Cap 21 - Produtos de segurança | Produtos de segurança | ELSP | CT | 2TLA022306R1000 | Orion3-4-M1C-050 | Orion3 Light Grids, Passive unit, 2 beams, Protected height=500mm. | 5495.9304 | Sob Consulta | 15% | 18% | 4% | 4% | Importado | I | Sob Consulta
18200 | Cap 21 - Produtos de segurança | Produtos de segurança | ELSP | CT | 2TLA022310R5200 | Orion TP-14 | Orion TP-14 - Test Piece 14 mm | 824.3938 | Sob Consulta | 15% | 18% | 4% | 4% | Importado | I | Sob Consulta
18201 | Cap 21 - Produtos de segurança | Produtos de segurança | ELSP | CT | 2TLA022310R5300 | Orion TP-30 | Sensor Proximidade Cortina de luz 24Vcc 30mm Orion peça de teste 30mmOrion TP-30 | 824.3938 | Sob Consulta | 15% | 18% | 4% | 4% | Importado | I | Sob Consulta
18202 | Cap 21 - Produtos de segurança | Produtos de segurança | ELSP | CT | 2TLA022310R5000 | Orion Laser | Orion Laser pointer - Alignment tool | 10991.8502 | 85437099 | 15% | 18% | 4% | 4% | Importado | C | 30 Dias
18203 | Cap 21 - Produtos de segurança | Produtos de segurança | ELSP | CT | 2TLA022310R0100 | JSM Orion03 | JSM Orion03 - 4 rotation brackets for Orion1 Base | 1923.5747 | 73269090 | 15% | 18% | 4% | 4% | Importado | F | 60 Dias
18204 | Cap 21 - Produtos de segurança | Produtos de segurança | ELSP | CT | 2TLA022310R0000 | JSM Orion01 | Suporte Fixacao Aluminio P/ Fixação da cortina de luz Orion 4 suportespadrão para Orion 1 e 2 | 961.791 | 76169900 | 5% | 18% | 4% | 4% | Importado | E | 50 Dias
18205 | Cap 21 - Produtos de segurança | Produtos de segurança | ELSP | CT | 2TLA022310R0400 | JSM Orion06 | JSM Orion06 - Kit for mounting of Orion1 & Orion2 in Stand (4 brackets) - For light guards shorter than 1200 mm | 1236.5748 | 85389090 | 15% | 18% | 4% | 4% | Importado | G | 70 Dias
18206 | Cap 21 - Produtos de segurança | Produtos de segurança | ELSP | CT | 2TLA022310R0500 | JSM Orion07 | JSM Orion07 - Kit for mounting of Orion1 & Orion2 in Stand (6 brackets) - For light guards with a height from 1200 mm | 1786.1742 | 76169900 | 5% | 18% | 4% | 4% | Importado | E | 50 Dias
18207 | Cap 21 - Produtos de segurança | Produtos de segurança | ELSP | CT | 2TLA022310R0900 | JSM Orion11 | JSM Orion11 - Kit for mounting Orion1 Mirror in Stand | 1648.777 | Sob Consulta | 15% | 18% | 4% | 4% | Importado | I | Sob Consulta
18208 | Cap 21 - Produtos de segurança | Produtos de segurança | ELSP | CT | 2TLA022312R5000 | Orion Stand Plate | Orion Stand Plate - Adjustment of Stand | 3297.554 | Sob Consulta | 15% | 18% | 4% | 4% | Importado | I | Sob Consulta
18209 | Cap 21 - Produtos de segurança | Produtos de segurança | ELSP | CT | 2TLA020056R0000 | M12-C61 | Cabo de 6 metros 5x0,34mm conector reto M12 femêa | 469.421 | 85444200 | 5% | 13.3% | 4% | 4% | Importado | G | 70 Dias
18210 | Cap 21 - Produtos de segurança | Produtos de segurança | ELSP | CT | 2TLA020056R1000 | M12-C101 | Cabo de 10 metros 5x0,34mm conector reto M12 femêa | 551.5604 | 85444200 | 5% | 13.3% | 4% | 4% | Importado | A | 3 dias Utéis
18211 | Cap 21 - Produtos de segurança | Produtos de segurança | ELSP | CT | 2TLA020056R1400 | M12-C201 | Cabo de 20 metros 5x0,34mm conector reto M12 femêa | 1044.9963 | 85444200 | 5% | 13.3% | 4% | 4% | Importado | C | 30 Dias
18212 | Cap 21 - Produtos de segurança | Produtos de segurança | ELSP | CT | 2TLA020056R0200 | M12-C62 | Cabo de 6 metros 5x0,34mm conector reto M12 macho | 467.6595 | 85444200 | 5% | 13.3% | 4% | 4% | Importado | C | 30 Dias
18213 | Cap 21 - Produtos de segurança | Produtos de segurança | ELSP | CT | 2TLA020056R1200 | M12-C102 | Cabo de 10 metros 5x0,34mm conector reto M12 macho | 610.8144 | Sob Consulta | 5% | 18% | 4% | 4% | Importado | I | Sob Consulta
18214 | Cap 21 - Produtos de segurança | Produtos de segurança | ELSP | CT | 2TLA020056R2000 | M12-C112 | Cabo de 1 metro 5x0,34mm conector reto M12 femêa e conector macho | 481.9502 | 85444200 | 5% | 13.3% | 4% | 4% | Importado | C | 30 Dias
18215 | Cap 21 - Produtos de segurança | Produtos de segurança | ELSP | CT | 2TLA020056R2100 | M12-C312 | Cabo de 3 metros 5x0,34mm conector reto M12 femêa e conector macho | 556.5 | 85444200 | 5% | 13.3% | 4% | 4% | Importado | C | 30 Dias
18216 | Cap 21 - Produtos de segurança | Produtos de segurança | ELSP | CT | 2TLA020056R2200 | M12-C612 | M12-C612 6m cable 5x0.34 female+male | 682.2707 | Sob Consulta | 5% | 13.3% | 4% | 4% | Sob Consulta | I | Sob Consulta
18217 | Cap 21 - Produtos de segurança | Produtos de segurança | ELSP | CT | 2TLA020056R2300 | M12-C1012 | Cabo de 10 metros 5x0,34mm conector reto M12 femêa e conector macho | 842.3216 | 85444200 | 5% | 13.3% | 4% | 4% | Importado | A | 3 dias Utéis
18218 | Cap 21 - Produtos de segurança | Produtos de segurança | ELSP | CT | 2TLA020056R2400 | M12-C2012 | Cabo de 20 metros 5x0,34mm conector reto M12 femêa e conector macho | 1279.8059 | 85444200 | 5% | 13.3% | 4% | 4% | Importado | A | 3 dias Utéis
18219 | Cap 21 - Produtos de segurança | Produtos de segurança | ELSP | CT | 2TLA020057R0050 | Cabo C5 500m | C5 cabo 5x0.34 cable bobina 500m | 16733.6198 | 85444900 | 5% | 18% | 4% | 4% | Importado | C | 30 Dias
18220 | Cap 21 - Produtos de segurança | Produtos de segurança | ELSP | CT | 2TLA020056R3000 | M12-C63 | Cabo de 6 metros 8x0,34mm conector reto M12 femêa | 711.221 | 85444200 | 5% | 13.3% | 4% | 4% | Importado | C | 30 Dias
18221 | Cap 21 - Produtos de segurança | Produtos de segurança | ELSP | CT | 2TLA020056R4000 | M12-C103 | Cabo de 10 metros 8x0,34mm conector reto M12 femêa | 915.8332 | 85444200 | 5% | 13.3% | 4% | 4% | Importado | C | 30 Dias
18222 | Cap 21 - Produtos de segurança | Produtos de segurança | ELSP | CT | 2TLA020056R4100 | M12-C203 | Cabo de 20 metros 8x0,34mm conector reto M12 femêa | 1443.9098 | 85444200 | 5% | 13.3% | 4% | 4% | Importado | C | 30 Dias
18223 | Cap 21 - Produtos de segurança | Produtos de segurança | ELSP | CT | 2TLA020056R5000 | M12-C134 | Cabo de 1 metro 8x0,34mm conector reto M12 femêa e conector macho | 629.3583 | 85444200 | 5% | 13.3% | 4% | 4% | Importado | C | 30 Dias
18224 | Cap 21 - Produtos de segurança | Produtos de segurança | ELSP | CT | 2TLA020056R5100 | M12-C334 | Cabo de 3 metros 8x0,34mm conector reto M12 femêa e conector macho | 895.7684 | 85444200 | 5% | 13.3% | 4% | 4% | Importado | C | 30 Dias
18225 | Cap 21 - Produtos de segurança | Produtos de segurança | ELSP | CT | 2TLA020057R1050 | Cabo C8 500m | C8 cable 8x0.34 shielded 500m on spool. | 23756.3808 | Sob Consulta | 5% | 18% | 4% | 4% | Importado | I | Sob Consulta
18226 | Cap 21 - Produtos de segurança | Produtos de segurança | ELSP | CT | 2TLA020055R1000 | M12-C01 | Conector reto M12 femêa 6 polos conexão para cabo tipo parafuso. Cabo externo de 2,5 - 6,5 mm 5 polos | 292.3798 | 85369090 | 15% | 18% | 4% | 4% | Importado | A | 3 dias Utéis
18227 | Cap 21 - Produtos de segurança | Produtos de segurança | ELSP | CT | 2TLA020055R1100 | M12-C02 | Conector reto M12 macho conexão para cabo tipo parafuso. Cabo externo de 2,5 - 6,5 mm 5 polos | 289.3694 | 85369090 | 15% | 18% | 4% | 4% | Importado | A | 3 dias Utéis
18228 | Cap 21 - Produtos de segurança | Produtos de segurança | ELSP | CT | 2TLA020055R1600 | M12-C03 | Conector reto M12 femêa conexão para cabo tipo parafuso. Cabo externo de 2,5 - 6,5 mm 8 polos | 607.0196 | 85369090 | 15% | 18% | 4% | 4% | Importado | C | 30 Dias
18229 | Cap 21 - Produtos de segurança | Produtos de segurança | ELSP | CT | 2TLA020055R1700 | M12-C04 | Conector reto M12 macho conexão para cabo tipo parafuso. Cabo externo de 2,5 - 6,5 mm 8 polos | 523.0782 | 85369090 | 15% | 18% | 4% | 4% | Importado | C | 30 Dias
18230 | Cap 21 - Produtos de segurança | Produtos de segurança | ELSP | CT | 2TLA020055R0000 | M12-3A | Conector em "Y" para conexão em série de todos os equipamentos de segurança | 478.6324 | 85369090 | 15% | 18% | 4% | 4% | Importado | C | 30 Dias
18231 | Cap 21 - Produtos de segurança | Produtos de segurança | ELSP | CT | 2TLA020055R0100 | M12-3B | Conector em "Y" para conexão de cortinas/barreiras de luz (trasmissor e receptor), ou conexão paralela de 2 sistema EDEN em um Tina 4/8 | 478.6324 | 85369090 | 15% | 18% | 4% | 4% | Importado | C | 30 Dias
18232 | Cap 21 - Produtos de segurança | Produtos de segurança | ELSP | CT | 2TLA020055R0300 | M12-3D | Conector em "Y" para conexão de cortinas/barreiras de luz (trasmissor e receptor) | 486.699 | 85444200 | 5% | 13.3% | 4% | 4% | Importado | C | 30 Dias
18233 | Cap 21 - Produtos de segurança | Produtos de segurança | ELSP | CT | 2TLA020055R0200 | M12-3E | Conector em "Y" para conexão de 2 sensores dinâmicos com retorno de sinais separados porém no mesmo cabo. Conexão em entrada IQ Pluto | 478.6536 | Sob Consulta | 15% | 18% | 4% | 4% | Importado | I | Sob Consulta
18234 | Cap 21 - Produtos de segurança | Produtos de segurança | ELSP | CT | 2TLA020055R0700 | M12-3G | Conector em “Y” para conexão em série do Adam OSSD M12-8 com M12-8 | 622.2306 | 85369090 | 15% | 18% | 4% | 4% | Importado | C | 30 Dias
18235 | Cap 21 - Produtos de segurança | Produtos de segurança | ELSP | CT | 2TLA020055R0800 | M12-3H | M12 Y-connector for series connection of Adam OSSD M12-8 safety sensor with M12-5 cables. One M12-8 female connector (#2) for connection of the safety sensor one M12-5 male connector (#1) for connecting +24VDC, 0V and the incoming OSSD signals and one M12-5 female connector (#3) for continuation of the circuit towards another safety device or the safety control device. | 622.2412 | Sob Consulta | 15% | 18% | 4% | 4% | Importado | I | Sob Consulta
18236 | Cap 21 - Produtos de segurança | Produtos de segurança | ELSP | CT | 2TLA020055R0600 | M12-3S | Conector Eletronico 2 Machos/1 Fêmea Conexão Y 24Vcc Conexão serialpara dispositivos com sinal dinâmico/ Função StatusB | 478.6587 | 85369090 | 15% | 18% | 4% | 4% | Importado | C | 30 Dias
18237 | Cap 21 - Produtos de segurança | Produtos de segurança | ELSP | CT | 2TLA020070R4500 | Pluto A20 v2 | CLP de segurança com 8 entradas seguras, 8 saídas não seguras/8 entradas seguras (configuráveis) 2 saídas seguras a relé e 2 saídas seguras a transistor, 1 entrada analógica, comunicação em rede segura e 2 entradas para monitoração de corrente | 18686.157 | 85371020 | 15% | 18% | 4% | 4% | Importado | C | 30 Dias
18238 | Cap 21 - Produtos de segurança | Produtos de segurança | ELSP | CT | 2TLA020070R4700 | Pluto S20 v2 | CLP de segurança com 8 entradas seguras, 8 saídas não seguras/8 entradas seguras (configuráveis) 2 saídas segura a relé e 2 saídas seguras a transistor, 1 entrada analógiuca, comunicação em rede segura | 15388.5818 | 85371020 | 15% | 18% | 4% | 4% | Importado | A | 3 dias Utéis
18239 | Cap 21 - Produtos de segurança | Produtos de segurança | ELSP | CT | 2TLA020070R4600 | Pluto B20 v2 | CLP de segurança com 8 entradas seguras, 8 saídas não seguras/8 entradas seguras (configuráveis) 2 saídas segura a relé e 2 saídas seguras a transistor, 1 entrada analógica, não comunica em rede | 17586.9582 | 85371020 | 15% | 18% | 4% | 4% | Importado | C | 30 Dias
18240 | Cap 21 - Produtos de segurança | Produtos de segurança | ELSP | CT | 2TLA020070R4800 | Pluto B22 | CLP de segurança com 14 entradas seguras, 8 saídas não seguras/8 entradas seguras (configuráveis), não possui saídas seguras, 1 entrada analógica, comunicação em rede segura | 15388.5924 | 85371020 | 15% | 18% | 4% | 4% | Importado | A | 3 dias Utéis
18241 | Cap 21 - Produtos de segurança | Produtos de segurança | ELSP | CT | 2TLA020070R1700 | Pluto B46-6 v2 | CLP de segurança com 24 entradas seguras, 16 saídas não seguras/16 entradas seguras (configuráveis) 4 saídas seguras a relé e 2 saídas seguras a transistor, 3 entradas analógicas, comunicação em rede segura | 25281.2756 | 85371020 | 15% | 18% | 4% | 4% | Importado | C | 30 Dias
18242 | Cap 21 - Produtos de segurança | Produtos de segurança | ELSP | CT | 2TLA020070R1800 | Pluto S46-6 v2 | CLP de segurança com 24 entradas seguras, 16 saídas não seguras/16 entradas seguras (configuráveis) 4 saídas seguras a relé e 2 saídas seguras a transistor, 3 entradas analógicas, não comunica em rede | 21983.7004 | 85371020 | 15% | 18% | 4% | 4% | Importado | C | 30 Dias
18243 | Cap 21 - Produtos de segurança | Produtos de segurança | ELSP | CT | 2TLA020070R8500 | Pluto O2 | Módulo de expansão de saídas com 2 canais independentes com 3 contatos redundantes cada. | 16520.4816 | Sob Consulta | 15% | 18% | 4% | 4% | Importado | I | Sob Consulta
18244 | Cap 21 - Produtos de segurança | Produtos de segurança | ELSP | CT | 2TLA020070R6400 | Pluto D20 | CLP de segurança com 8 entradas seguras, 8 saídas não seguras/8 entradas seguras (configuráveis) 2 saídas segura a relé e 2 saídas seguras a transistor, 4 entradas analógicas 4..20mA ou 0..10V, 1 entrada analógica de 0..27V, comunicação em rede segura | 23082.8992 | 85371020 | 15% | 18% | 4% | 4% | Importado | C | 30 Dias
18245 | Cap 21 - Produtos de segurança | Produtos de segurança | ELSP | CT | 2TLA020070R6600 | Pluto D45 | CLP de segurança com 24 entradas seguras, 15 saídas não seguras/15 entradas seguras (configuráveis) 4 saídas seguras a relé e 2 saídas seguras a transistor, 8 entradas analógicas 4..20mA/0-10V / 4 entradas de contagem rápida 14KHz (configuráveis), 3 entradas analógicas de 0..27V, comunicação em rede segura | 29678.0178 | 85371020 | 15% | 18% | 4% | 4% | Importado | A | 3 dias Utéis
18246 | Cap 21 - Produtos de segurança | Produtos de segurança | ELSP | CT | 2TLA020070R2200 | R120 | Resistor de fim de rede para Pluto Databus, necessário 1 no ínicio e outro no final da rede | 288.9242 | 85332190 | 10% | 18% | 4% | 4% | Importado | C | 30 Dias
18247 | Cap 21 - Produtos de segurança | Produtos de segurança | ELSP | CT | 2TLA020070R5800 | Pluto USB | Cabo de programação USB para Pluto | 1113.475 | 85444200 | 5% | 13.3% | 4% | 4% | Importado | A | 3 dias Utéis
18248 | Cap 21 - Produtos de segurança | Produtos de segurança | ELSP | CT | 2TLA020071R8000 | GATE-P2 | Módulo de comunicação PROFIBUS-DP para CLP Pluto | 13361.6998 | 85176294 | 15% | 13.3% | 4% | 4% | Importado | C | 30 Dias
18249 | Cap 21 - Produtos de segurança | Produtos de segurança | ELSP | CT | 2TLA020071R8100 | GATE-C2 | Módulo de comunicação CANOPEN para CLP Pluto | 13190.2266 | Sob Consulta | 15% | 18% | 4% | 4% | Importado | I | Sob Consulta
18250 | Cap 21 - Produtos de segurança | Produtos de segurança | ELSP | CT | 2TLA020071R8200 | GATE-D2 | Módulo de comunicação DeviceNet para CLP Pluto | 13190.2266 | 85389010 | 15% | 18% | 4% | 4% | Importado | C | 30 Dias
18251 | Cap 21 - Produtos de segurança | Produtos de segurança | ELSP | CT | 2TLA020071R9000 | Gate-EIP | Placa Circuito Impresso Comunicacao para Rede Pluto c/ComponentesEletronicos Montados Montado Caixa Blindada - Modulo Uso Excl | 17649.1989 | 85389010 | 15% | 18% | 4% | 4% | Importado | C | 30 Dias
18252 | Cap 21 - Produtos de segurança | Produtos de segurança | ELSP | CT | 2TLA020071R9400 | Gate-MT | Gateway for 2-way communication between the Pluto bus and Ethernet. Ethernet protocol Modbus TCP. | 17878.6385 | 85176294 | 15% | 13.3% | 4% | 4% | Importado | C | 30 Dias
18253 | Cap 21 - Produtos de segurança | Produtos de segurança | ELSP | CT | 2TLA020071R9300 | Gate-PN | Gateway for 2-way communication between the Pluto bus and Ethernet. Ethernet protocol PROFINET. | 17649.1989 | 85389090 | 15% | 18% | 4% | 4% | Importado | C | 30 Dias
18254 | Cap 21 - Produtos de segurança | Produtos de segurança | ELSP | CT | 2TLA020071R9100 | Gate-EC | Gateway for 2-way communication between the Pluto bus and Ethernet. Ethernet protocol EtherCAT. | 17649.2014 | Sob Consulta | 15% | 18% | 4% | 4% | Importado | I | Sob Consulta
18255 | Cap 21 - Produtos de segurança | Produtos de segurança | ELSP | CT | 2TLA020071R9200 | Gate-S3 | Gateway for 2-way communication between the Pluto bus and Ethernet. Ethernet protocol SERCOS III. | 17649.2014 | Sob Consulta | 15% | 18% | 4% | 4% | Importado | I | Sob Consulta
18256 | Cap 21 - Produtos de segurança | Produtos de segurança | ELSP | CT | 2TLA020070R2000 | IDFIX-R | Idenficador de rede para Pluto Databus | 439.6774 | 85235110 | 15% | 18% | 4% | 4% | Importado | C | 30 Dias
18257 | Cap 21 - Produtos de segurança | Produtos de segurança | ELSP | CT | 2TLA020070R2100 | IDFIX-RW | Idenficador de rede programávelpara Pluto Databus | 659.5002 | 85235110 | 15% | 18% | 4% | 4% | Importado | C | 30 Dias
18258 | Cap 21 - Produtos de segurança | Produtos de segurança | ELSP | CT | 2TLA020070R2400 | IDFIX-PROG 2k5 | Cartão de memória para backup de programa PLUTO | 989.298 | 85235110 | 15% | 18% | 4% | 4% | Importado | C | 30 Dias
18259 | Cap 21 - Produtos de segurança | Produtos de segurança | ELSP | CT | 2TLA020070R3600 | RSA 597 | Encoder Absoluto uma volta | 15588.6497 | 85432000 | 5% | 13.3% | 4% | 4% | Importado | G | 70 Dias
18260 | Cap 21 - Produtos de segurança | Produtos de segurança | ELSP | CT | 2TLA020070R3700 | RSA 698 | Encoder Absoluto multi voltas | 21484.5091 | 85432000 | 5% | 13.3% | 4% | 4% | Importado | C | 30 Dias
18261 | Cap 21 - Produtos de segurança | Produtos de segurança | ELSP | CT | 2TLA020070R3900 | Conector RSA 597 | Conector Cabo Eletrico Aluminio 10 mm p/Encoder 24 V RSA 597 ABB. | 1319.0322 | 85369090 | 15% | 18% | 4% | 4% | Importado | C | 30 Dias
18262 | Cap 21 - Produtos de segurança | Produtos de segurança | ELSP | CT | 2TLA050304R0002 | Gkey 4 RU | GKey4 RU - 4 pos. chave de segurança | 19498.4234 | 85365090 | 15% | 18% | 4% | 4% | Importado | C | 30 Dias
18263 | Cap 21 - Produtos de segurança | Produtos de segurança | ELSP | CT | 2TLA050310R0032 | FHS GKey4 | FHS GKey4-Front handle Sliding for GKey4 | 6198.8701 | 85389090 | 15% | 18% | 4% | 4% | Importado | C | 30 Dias
18264 | Cap 21 - Produtos de segurança | Produtos de segurança | ELSP | CT | 2TLA050040R0510 | RHS GKey MKey | RHS GKey MKey-Rear handle Sliding DieCas | 501.6768 | 85389090 | 15% | 18% | 4% | 4% | Importado | H | 80 Dias
18265 | Cap 21 - Produtos de segurança | Produtos de segurança | ELSP | CT | 2TLA050040R0511 | SCS GKey MKey | SCS GKey MKey-Spring catch sliding DieCa | 498.5466 | 85389090 | 15% | 18% | 4% | 4% | Importado | H | 80 Dias
18266 | Cap 21 - Produtos de segurança | Produtos de segurança | ELSP | CT | 2TLA042022R2700 | Magne 3X M12-5 | Magne 3X M12-5 contact | 3669.0554 | 85365090 | 15% | 18% | 4% | 4% | Importado | E | 50 Dias
18267 | Cap 21 - Produtos de segurança | Produtos de segurança | ELSP | CT | 2TLA042022R3000 | Magne 4X DYN M12-5 | Magne 4X DYN-Info M12-5 | 4465.947 | 85059010 | 15% | 13.3% | 4% | 4% | Importado | E | 50 Dias
18268 | Cap 21 - Produtos de segurança | Produtos de segurança | ELSP | CT | 2TLA042022R3400 | Magne 4 DYN-Info | Magne 4 DYN-Info M12-8 | 4545.1171 | 85365090 | 15% | 18% | 4% | 4% | Importado | D | 40 Dias
18269 | Cap 21 - Produtos de segurança | Produtos de segurança | ELSP | CT | 2TLA042022R4600 | Magne 4 OSSD-Info | Magne 4 OSSD-Info M12-8 | 4545.1171 | 85365090 | 15% | 18% | 4% | 4% | Importado | A | 3 dias Utéis
18270 | Cap 21 - Produtos de segurança | Produtos de segurança | ELSP | CT | 2TLA042023R0400 | Magne Anchor 32B | Magne Anchor plate 32B | 510.6126 | 85051100 | 15% | 18% | 4% | 4% | Importado | C | 30 Dias
18271 | Cap 21 - Produtos de segurança | Produtos de segurança | ELSP | CT | 2TLA042023R1300 | Magne Anchor 32A | Magne Anchor plate 32A | 340.0847 | 73269090 | 15% | 18% | 4% | 4% | Importado | C | 30 Dias
18272 | Cap 21 - Produtos de segurança | Produtos de segurança | ELSP | CT | 2TLA050200R0030 | LineStrong1 | Chave de emergência atuação por cabo de até 50 metros - IP67 - 2NF + 2NA - Metálico com botão de reset | 3768.9466 | 85365090 | 15% | 18% | 4% | 4% | Importado | I | Sob Consulta
18273 | Cap 21 - Produtos de segurança | Produtos de segurança | ELSP | CT | 2TLA050202R0332 | LineStrong2 | Chave de emergência atuação por cabo de até 100 metros - IP69K - 2NF + 2NA - Aço Inoxidável com botão de reset e botão de emergência | 5375.0056 | 85365090 | 15% | 18% | 4% | 4% | Importado | F | 60 Dias
18274 | Cap 21 - Produtos de segurança | Produtos de segurança | ELSP | CT | 2TLA050202R0322 | LineStrong2Z | Chave de emergência atuação por cabo de até 80 metros - IP67 - 2NF + 2NA - Metálico com botão de reset e botão de emergência | 11996.7271 | 85365090 | 15% | 18% | 4% | 4% | Importado | G | 70 Dias
18275 | Cap 21 - Produtos de segurança | Produtos de segurança | ELSP | CT | 2TLA050206R0332 | LineStrong3L | Chave de emergência atuação por cabo de até 100 metros - IP67 - 4NF + 2NA - Metálica com botão de reset e botão de emergência - Instalação Esquerda | 5962.6908 | 85365090 | 15% | 18% | 4% | 4% | Importado | F | 60 Dias
18276 | Cap 21 - Produtos de segurança | Produtos de segurança | ELSP | CT | 2TLA050206R0322 | LineStrong3LZ | Chave de emergência atuação por cabo de até 100 metros - IP69K - 4NF + 2NA - Aço Inoxidável com botão de reset e botão de emergência - Instalação Esquerda | 13349.7248 | 85365090 | 15% | 18% | 4% | 4% | Importado | F | 60 Dias
18277 | Cap 21 - Produtos de segurança | Produtos de segurança | ELSP | CT | 2TLA050208R0332 | LineStrong3R | Chave de emergência atuação por cabo de até 100 metros - IP67 - 4NF + 2NA - Metálica com botão de reset e botão de emergência - Instalação Direita | 5962.2562 | Sob Consulta | 15% | 18% | 4% | 4% | Importado | I | Sob Consulta
18278 | Cap 21 - Produtos de segurança | Produtos de segurança | ELSP | CT | 2TLA050208R0322 | LineStrong3RZ | Chave de emergência atuação por cabo de até 100 metros - IP69K - 4NF + 2NA - Aço Inoxidável com botão de reset e botão de emergência - Instalação Direita | 13349.7248 | 85365090 | 15% | 18% | 4% | 4% | Importado | H | 80 Dias
18279 | Cap 21 - Produtos de segurança | Produtos de segurança | ELSP | CT | 2TLA050204R0332 | LineStrong3D | Chave de emergência atuação por cabo dupla de até 250 metros - IP67 - 4NF + 2NA - Aço Inoxidável com botão de reset e botão de emergência | 9076.6316 | 85365090 | 15% | 18% | 4% | 4% | Importado | A | 3 dias Utéis
18280 | Cap 21 - Produtos de segurança | Produtos de segurança | ELSP | CT | 2TLA050204R0322 | LineStrong3DZ | Chave de emergência atuação por cabo dupla de até 250 metros - IP69K - 4NF + 2NA - Metálico com botão de reset e botão de emergência | 16774.6272 | 85365090 | 15% | 18% | 4% | 4% | Importado | G | 70 Dias
18281 | Cap 21 - Produtos de segurança | Produtos de segurança | ELSP | CT | 2TLA050210R0130 | LineStrong Kit 10M | Kit de montagem com 10 metros de cabo, olhais, tensionadores e chave, itens galvanizados. | 2163.5236 | 85389090 | 15% | 18% | 4% | 4% | Importado | C | 30 Dias
18282 | Cap 21 - Produtos de segurança | Produtos de segurança | ELSP | CT | 2TLA050210R0330 | LineStrong Kit 20M | Kit de montagem com 20 metros de cabo, olhais, tensionadores e chave, itens galvanizados. | 2690.9584 | 85389090 | 15% | 18% | 4% | 4% | Importado | C | 30 Dias
18283 | Cap 21 - Produtos de segurança | Produtos de segurança | ELSP | CT | 2TLA050210R0630 | LineStrong Kit 80M | Kit de montagem com 80 metros de cabo, olhais, tensionadores e chave, itens galvanizados. | 4433.1426 | 73121090 | 15% | 18% | 4% | 4% | Importado | C | 30 Dias
18284 | Cap 21 - Produtos de segurança | Produtos de segurança | ELSP | CT | 2TLA050210R0730 | LineStrong Kit 100M | Kit de montagem com 100 metros de cabo, olhais, tensionadores e chave, itens galvanizados. | 4959.9202 | 85389090 | 15% | 18% | 4% | 4% | Importado | C | 30 Dias
18285 | Cap 21 - Produtos de segurança | Produtos de segurança | ELSP | CT | 2TLA050210R0520 | LineStrong Kit 50M SS | Kit de montagem com 50 metros de cabo, olhais, tensionadores e chave, itens em aço inoxidável. | 6353.64 | 85389090 | 15% | 18% | 4% | 4% | Importado | C | 30 Dias
18286 | Cap 21 - Produtos de segurança | Produtos de segurança | ELSP | CT | 2TLA050210R0720 | LineStrong Kit 100M SS | Kit de montagem com 100 metros de cabo, olhais, tensionadores e chave, itens em aço inoxidável. | 8779.397 | 73121090 | 15% | 18% | 4% | 4% | Importado | C | 30 Dias
18287 | Cap 21 - Produtos de segurança | Produtos de segurança | ELSP | CT | 2TLA050210R4020 | LineStrong Tensionador SS | Tensionador de cabo em aço inoxidável. | 1749.0424 | 73269090 | 5% | 18% | 4% | 4% | Importado | C | 30 Dias
18288 | Cap 21 - Produtos de segurança | Produtos de segurança | ELSP | CT | 2TLA050210R4030 | LineStrong Tensionador G | Tensionador de cabo galvanizado. | 898.509 | 73269090 | 5% | 18% | 4% | 4% | Importado | C | 30 Dias
18289 | Cap 21 - Produtos de segurança | Produtos de segurança | ELSP | CT | 2TLA050210R6020 | Linestrong Roldana SS | Roldana para utilização em cantos em aço inoxidável. | 1143.1358 | 84835090 | 12% | 18% | 4% | 4% | Importado | C | 30 Dias
18290 | Cap 21 - Produtos de segurança | Produtos de segurança | ELSP | CT | 2TLA050210R6030 | Linestrong Roldana G | Roldana para utilização em cantos galvanizada. | 555.5566 | 84835010 | 12% | 18% | 4% | 4% | Importado | C | 30 Dias
18291 | Cap 21 - Produtos de segurança | Produtos de segurança | ELSP | CT | 2TLA050210R8020 | Linestrong Olhal SS | Olhal para cabo M8x1.25 em aço inoxidável. | 1284.9214 | 73269090 | 5% | 18% | 4% | 4% | Importado | C | 30 Dias
18292 | Cap 21 - Produtos de segurança | Produtos de segurança | ELSP | CT | 2TLA050210R8030 | Linestrong Olhal G | Olhal para cabo M8x1.25 galvanizado. | 475.5266 | Sob Consulta | 5% | 18% | 4% | 4% | Importado | I | Sob Consulta
18293 | Cap 21 - Produtos de segurança | Produtos de segurança | ELSP | CT | 2TLA050211R0001 | Linestrong LED 24VDC | LED para chave LineStrong Verde/Vermelho 24 VDC | 1164.5584 | Sob Consulta | 15% | 18% | 4% | 4% | Importado | I | Sob Consulta
18294 | Cap 21 - Produtos de segurança | Produtos de segurança | ELSP | CT | 2TLA050211R0003 | Linestrong LED 230VAC | LED para chave LineStrong Verde/Vermelho 230 VAC | 1330.5438 | Sob Consulta | 15% | 18% | 4% | 4% | Importado | I | Sob Consulta
18295 | Cap 21 - Produtos de segurança | Produtos de segurança | ELSP | CT | 2TLA050211R0004 | Linestrong Mola | Mola para cabo linha LineStrong 220mm em aço inoxidável. | 502.9912 | 85389090 | 15% | 18% | 4% | 4% | Importado | C | 30 Dias
18296 | Cap 21 - Produtos de segurança | Produtos de segurança | ELSP | CT | 2TLA050211R0005 | LineStrong E-Stop | Botão de emergência para chave linha LineStrong. | 637.4522 | Sob Consulta | 15% | 18% | 4% | 4% | Importado | I | Sob Consulta
18297 | Cap 21 - Produtos de segurança | Produtos de segurança | ELSP | CT | 2TLA050211R0006 | Linestrong Chave Fenda | Chave de fenda para linha LineStrong. | 84.5032 | Sob Consulta | 15% | 18% | 4% | 4% | Importado | I | Sob Consulta
18298 | Cap 21 - Produtos de segurança | Produtos de segurança | ELSP | CT | 2TLA020007R3000 | JSTD1-A | Botão de comando Safeball em formato esférico com 1 NA + 1NF e cabo de 2 metros incorporado | 2544.6466 | 85365090 | 15% | 18% | 4% | 4% | Importado | G | 70 Dias
18299 | Cap 21 - Produtos de segurança | Produtos de segurança | ELSP | CT | 2TLA020007R3100 | JSTD1-B | Botão de comando Safebal em formato esférico com 1 NA + 1NF e cabo de 0.2 metros incorporado | 2066.8198 | 85365090 | 15% | 18% | 4% | 4% | Importado | F | 60 Dias
18300 | Cap 21 - Produtos de segurança | Produtos de segurança | ELSP | CT | 2TLA020007R3200 | JSTD1-C | JSTD1-C Safeball 10m cable | 3100.235 | Sob Consulta | 15% | 18% | 4% | 4% | Sob Consulta | I | Sob Consulta
18301 | Cap 21 - Produtos de segurança | Produtos de segurança | ELSP | CT | 2TLA020007R3400 | JSTD1-E | Botão de comando Safebal em formato esférico com 1 NA + 1NA e cabo de 0.2 metros incorporado | 2021.4094 | Sob Consulta | 15% | 18% | 4% | 4% | Importado | I | Sob Consulta
18302 | Cap 21 - Produtos de segurança | Produtos de segurança | ELSP | CT | 2TLA020007R0900 | JSM C5 | Articulação esférica para instalação da Safeball em superfície plana ou placa metálica | 914.5574 | 85389090 | 15% | 18% | 4% | 4% | Importado | C | 30 Dias
18303 | Cap 21 - Produtos de segurança | Produtos de segurança | ELSP | CT | 2TLA020007R6000 | JSTD25F | JSTD25F Two hand station | 6735.3469 | Sob Consulta | 15% | 18% | 4% | 4% | Sob Consulta | I | Sob Consulta
18304 | Cap 21 - Produtos de segurança | Produtos de segurança | ELSP | CT | 2TLA020007R6300 | JSTD25H | JSTD25H Two hand device M12 8-pol | 7929.8319 | Sob Consulta | 15% | 18% | 4% | 4% | Sob Consulta | I | Sob Consulta
18305 | Cap 21 - Produtos de segurança | Produtos de segurança | ELSP | CT | 2TLA020007R6900 | JSTD25K | JSTD25K Twohand station | 9094.0968 | Sob Consulta | 15% | 18% | 4% | 4% | Sob Consulta | I | Sob Consulta
18306 | Cap 21 - Produtos de segurança | Produtos de segurança | ELSP | CT | 2TLA030050R0000 | Smile 11 EA Tina | Botão parada de emergência para sistema Vital, 1 Conector M12 5 Polos macho, LED's de indicação verde e vermelho | 1826.7828 | 85365090 | 15% | 18% | 4% | 4% | Importado | E | 50 Dias
18307 | Cap 21 - Produtos de segurança | Produtos de segurança | ELSP | CT | 2TLA030050R0200 | Smile 12 EA Tina | Botão parada de emergência para sistema Vital, 1 Conector M12 5 Polos macho e M12 5 polos femêa, LED's de indicação verde e vermelho | 1991.3902 | 85365090 | 15% | 18% | 4% | 4% | Importado | C | 30 Dias
18308 | Cap 21 - Produtos de segurança | Produtos de segurança | ELSP | CT | 2TLA030050R0400 | Smile 10 EA Tina | Botão parada de emergência para sistema Vital, com cabo de 1 metro 5x0.34mm, LED's de indicação verde e vermelho | 1902.2018 | 85365090 | 15% | 18% | 4% | 4% | Importado | E | 50 Dias
18309 | Cap 21 - Produtos de segurança | Produtos de segurança | ELSP | CT | 2TLA030051R0000 | Smile 11 EA | Botão de parada de emergência com 2 contatos NF e 1 conector M12 5 polos macho | 1616.4258 | 85365090 | 15% | 18% | 4% | 4% | Importado | A | 3 dias Utéis
18310 | Cap 21 - Produtos de segurança | Produtos de segurança | ELSP | CT | 2TLA030051R0200 | Smile 12 EA | Botão de parada de emergência com 2 contatos NF, 1 conector M12 5 polos macho e 1 conector M12 5 polos femêa | 1767.3062 | 85365090 | 15% | 18% | 4% | 4% | Importado | E | 50 Dias
18311 | Cap 21 - Produtos de segurança | Produtos de segurança | ELSP | CT | 2TLA030051R0400 | Smile 10 EA | Botão de parada de emergência, com cabo de 1 metro 5x0.34mm | 1678.1284 | 85365090 | 15% | 18% | 4% | 4% | Importado | F | 60 Dias
18312 | Cap 21 - Produtos de segurança | Produtos de segurança | ELSP | CT | 2TLA030050R0900 | Smile 11 EC Tina | Botoeira Emergência 1 Vermelho Iluminado Plástico 24Vcc Botão deEmergência de Segurança/ TINA/ com função StatusBus/ M1 | 2242.0378 | 85365090 | 15% | 18% | 4% | 4% | Importado | C | 30 Dias
18313 | Cap 21 - Produtos de segurança | Produtos de segurança | ELSP | CT | 2TLA030053R0000 | Smile 11 RA | BOTOEIRA PARADA DE EMERGENCIA, FIXACAO BASE, CONEXAO M12, LEDS DE INDICACAO, TERMINAIS DE CONEXAO PARA CABOS. VERDE E VERMELH | 1604.9672 | 85365090 | 15% | 18% | 4% | 4% | Importado | D | 40 Dias
18314 | Cap 21 - Produtos de segurança | Produtos de segurança | ELSP | CT | 2TLA030053R0100 | Smile 11 RB | Botoeira Reset c/1 Botao Polipropileno 24 Vcc SMILE 11 RB RESET | 1604.9778 | 85365090 | 15% | 18% | 4% | 4% | Importado | C | 30 Dias
18315 | Cap 21 - Produtos de segurança | Produtos de segurança | ELSP | CT | 2TLA030053R2600 | Smile 12 RF | Botao Sinalizador Parada de Emergencia Verde e Vermelho Giratorio 24 Vcc30 mA 22 mm c/LEDs de Indicacao 2 Pos SMILE 12 RF | 1783.3334 | 85365090 | 15% | 18% | 4% | 4% | Importado | F | 60 Dias
18316 | Cap 21 - Produtos de segurança | Produtos de segurança | ELSP | CT | 2TLA030053R2700 | Smile 12 RG | Botao Sinalizador Reset Verde e Vermelho Giratorio 24 Vcc 30 mA 22 mmc/LEDs de Indicacao 2 Pos SMILE 12 RG | 1783.3334 | 85365090 | 15% | 18% | 4% | 4% | Importado | C | 30 Dias
18317 | Cap 21 - Produtos de segurança | Produtos de segurança | ELSP | CT | 2TLA030054R0000 | INCA 1 Tina | Botão de parada de emergência com sinais dinâmicos Vital, para montagem em painéis. LED de indicação | 1945.6406 | 85365090 | 15% | 18% | 4% | 4% | Importado | A | 3 dias Utéis
18318 | Cap 21 - Produtos de segurança | Produtos de segurança | ELSP | CT | 2TLA030054R0100 | INCA 1 | Botão de parada de emergência com contatos mecânicos, para montagem em painéis. LED de indicação | 1737.5838 | 85365090 | 15% | 18% | 4% | 4% | Importado | C | 30 Dias
18319 | Cap 21 - Produtos de segurança | Produtos de segurança | ELSP | CT | 2TLA030054R0400 | Front ring for Inca | Elevated yellow surround for panel mounted emergency stop button. | 116.4304 | Sob Consulta | 15% | 18% | 4% | 4% | Importado | I | Sob Consulta
18320 | Cap 21 - Produtos de segurança | Produtos de segurança | ELSP | CT | 2TLA050220R0020 | EstrongZ | Botão de emergência para ambientes agressivos com conector M20 - 2NF + 2NA - IP67 - Aço Inoxidável. | 4379.2098 | 85365090 | 15% | 18% | 4% | 4% | Importado | C | 30 Dias
18321 | Cap 21 - Produtos de segurança | Produtos de segurança | ELSP | CT | 2TLA050220R0222 | EstrongZ LED | Botão de emergência para ambientes agressivos com conector M20 e LED incorporado - 2NF + 2NA - IP67 - Aço Inoxidável. | 4908.6989 | 85365090 | 15% | 18% | 4% | 4% | Importado | C | 30 Dias
18322 | Cap 21 - Produtos de segurança | Produtos de segurança | ELSP | CT | 2TLA019995R0000 | JSHD4-1-AA | Dispositivo de 3 posições IP65, com prensa cabo. | 5077.8876 | 85365090 | 15% | 18% | 4% | 4% | Importado | I | Sob Consulta
18323 | Cap 21 - Produtos de segurança | Produtos de segurança | ELSP | CT | 2TLA019995R0100 | JSHD4-1-AC | Dispositivo de 3 posições IP65, com conector M12 de 5 polos. | 5676.8936 | 85365090 | 15% | 18% | 4% | 4% | Importado | F | 60 Dias
18324 | Cap 21 - Produtos de segurança | Produtos de segurança | ELSP | CT | 2TLA020003R4700 | HK5 | Cabo para conector padrão de chave JSHD4, com 5 metros. | 2280.3078 | 85444200 | 15% | 13.3% | 4% | 4% | Importado | C | 30 Dias
18325 | Cap 21 - Produtos de segurança | Produtos de segurança | ELSP | CT | 2TLA020003R4800 | HK10 | Cabo para conector padrão de chave JSHD4, com 10 metros. | 2611.277 | 85444200 | 5% | 13.3% | 4% | 4% | Importado | C | 30 Dias
18326 | Cap 21 - Produtos de segurança | Produtos de segurança | ELSP | CT | 2TLA020003R4900 | HK20 | Cabo para conector padrão de chave JSHD4, com 20 metros. | 3178.781 | Sob Consulta | 15% | 18% | 4% | 4% | Importado | I | Sob Consulta
18327 | Cap 21 - Produtos de segurança | Produtos de segurança | ELSP | CT | 2TLA020003R5000 | HK16S4 | HK16S4 Spiral cable 12-ways 1,6m | 3538.3436 | Sob Consulta | 15% | 18% | 4% | 4% | Sob Consulta | I | Sob Consulta
18328 | Cap 21 - Produtos de segurança | Produtos de segurança | ELSP | CT | 2TLA020003R5100 | HK20S4 | Cabo espiral para conector padrão de chave JSHD4, com 2 metros. | 3940.2532 | Sob Consulta | 15% | 18% | 4% | 4% | Importado | I | Sob Consulta
18329 | Cap 21 - Produtos de segurança | Produtos de segurança | ELSP | CT | 2TLA020003R5200 | HK32S4 | Cabo espiral para conector padrão de chave JSHD4, com 3,2 metros. | 5236.5008 | 85444200 | 15% | 13.3% | 4% | 4% | Importado | C | 30 Dias
18330 | Cap 21 - Produtos de segurança | Produtos de segurança | ELSP | CT | 2TLA020003R5300 | HK80S4 | Cabo espiral para conector padrão de chave JSHD4, com 8 metros. | 10048.4184 | Sob Consulta | 15% | 18% | 4% | 4% | Importado | I | Sob Consulta
18331 | Cap 21 - Produtos de segurança | Produtos de segurança | ELSP | CT | 2TLA040005R0500 | JSM55 | Suporte para dispositivo de 3 posições JSHD4. | 455.7894 | 85389090 | 15% | 18% | 4% | 4% | Importado | C | 30 Dias
18332 | Cap 21 - Produtos de segurança | Produtos de segurança | ELSP | CT | 2TLA020200R4600 | JSHD4 Capa | JSHD4 Protection Coat | 504.0088 | Sob Consulta | 15% | 18% | 4% | 4% | Sob Consulta | I | Sob Consulta
18333 | Cap 21 - Produtos de segurança | Produtos de segurança | ELSP | CT | 1SBL137082R1122 | AFS09-30-22-11 | Sob Consulta | 1764.1792 | 85364900 | 5% | 18% | 4% | 4% | Importado | E | 50 Dias
18334 | Cap 21 - Produtos de segurança | Produtos de segurança | ELSP | CT | 1SBL137082R1322 | AFS09-30-22-13 | Sob Consulta | 1343.5182 | 85364900 | 5% | 18% | 4% | 4% | Importado | E | 50 Dias
18335 | Cap 21 - Produtos de segurança | Produtos de segurança | ELSP | CT | 1SBL157082R1122 | AFS12-30-22-11 | Sob Consulta | 1773.0196 | 85364900 | 5% | 18% | 4% | 4% | Importado | E | 50 Dias
18336 | Cap 21 - Produtos de segurança | Produtos de segurança | ELSP | CT | 1SBL157082R1322 | AFS12-30-22-13 | Sob Consulta | 1359.5136 | 85364900 | 5% | 18% | 4% | 4% | Importado | E | 50 Dias
18337 | Cap 21 - Produtos de segurança | Produtos de segurança | ELSP | CT | 1SBL177082R1122 | AFS16-30-22-11 | Sob Consulta | 1851.0886 | 85364900 | 5% | 18% | 4% | 4% | Importado | E | 50 Dias
18338 | Cap 21 - Produtos de segurança | Produtos de segurança | ELSP | CT | 1SBL177082R1322 | AFS16-30-22-13 | Sob Consulta | 1496.1582 | 85364900 | 5% | 18% | 4% | 4% | Importado | E | 50 Dias
18339 | Cap 21 - Produtos de segurança | Produtos de segurança | ELSP | CT | 1SBL237082R1122 | AFS26-30-22-11 | Sob Consulta | 2443.9148 | 85364900 | 5% | 18% | 4% | 4% | Importado | E | 50 Dias
18340 | Cap 21 - Produtos de segurança | Produtos de segurança | ELSP | CT | 1SBL237082R1322 | AFS26-30-22-13 | Sob Consulta | 1781.9024 | 85364900 | 5% | 18% | 4% | 4% | Importado | E | 50 Dias
18341 | Cap 21 - Produtos de segurança | Produtos de segurança | ELSP | CT | 1SBL277082R1122 | AFS30-30-22-11 | Sob Consulta | 3203.5214 | 85364900 | 5% | 18% | 4% | 4% | Importado | E | 50 Dias
18342 | Cap 21 - Produtos de segurança | Produtos de segurança | ELSP | CT | 1SBL277082R1322 | AFS30-30-22-13 | Sob Consulta | 2268.188 | 85364900 | 5% | 18% | 4% | 4% | Importado | E | 50 Dias
18343 | Cap 21 - Produtos de segurança | Produtos de segurança | ELSP | CT | 1SBL297082R1122 | AFS38-30-22-11 | Sob Consulta | 3789.182 | 85364900 | 5% | 18% | 4% | 4% | Importado | E | 50 Dias
18344 | Cap 21 - Produtos de segurança | Produtos de segurança | ELSP | CT | 1SBL297082R1322 | AFS38-30-22-13 | Sob Consulta | 2669.3026 | 85364900 | 5% | 18% | 4% | 4% | Importado | E | 50 Dias
18345 | Cap 21 - Produtos de segurança | Produtos de segurança | ELSP | CT | 1SBL347082R1122 | AFS40-30-22-11 | Sob Consulta | 3947.1644 | 85364900 | 5% | 18% | 4% | 4% | Importado | E | 50 Dias
18346 | Cap 21 - Produtos de segurança | Produtos de segurança | ELSP | CT | 1SBL347082R1322 | AFS40-30-22-13 | Sob Consulta | 2781.122 | 85364900 | 5% | 18% | 4% | 4% | Importado | E | 50 Dias
18347 | Cap 21 - Produtos de segurança | Produtos de segurança | ELSP | CT | 1SBL367082R1122 | AFS52-30-22-11 | Sob Consulta | 4215.143 | 85364900 | 5% | 18% | 4% | 4% | Importado | E | 50 Dias
18348 | Cap 21 - Produtos de segurança | Produtos de segurança | ELSP | CT | 1SBL367082R1322 | AFS52-30-22-13 | Sob Consulta | 3084.6212 | 85364900 | 5% | 18% | 4% | 4% | Importado | E | 50 Dias
18349 | Cap 21 - Produtos de segurança | Produtos de segurança | ELSP | CT | 1SBL387082R1122 | AFS65-30-22-11 | Sob Consulta | 5068.8352 | 85364900 | 5% | 18% | 4% | 4% | Importado | E | 50 Dias
18350 | Cap 21 - Produtos de segurança | Produtos de segurança | ELSP | CT | 1SBL387082R1322 | AFS65-30-22-13 | Sob Consulta | 4005.7506 | 85364900 | 5% | 18% | 4% | 4% | Importado | E | 50 Dias
18351 | Cap 21 - Produtos de segurança | Produtos de segurança | ELSP | CT | 1SBL397082R1122 | AFS80-30-22-11 | Sob Consulta | 5910.1042 | 85364900 | 5% | 18% | 4% | 4% | Importado | E | 50 Dias
18352 | Cap 21 - Produtos de segurança | Produtos de segurança | ELSP | CT | 1SBL397082R1322 | AFS80-30-22-13 | Sob Consulta | 5093.6816 | 85364900 | 5% | 18% | 4% | 4% | Importado | E | 50 Dias
18353 | Cap 21 - Produtos de segurança | Produtos de segurança | ELSP | CT | 1SBL407082R1122 | AFS96-30-22-11 | Sob Consulta | 6730.0354 | 85364900 | 5% | 18% | 4% | 4% | Importado | E | 50 Dias
18354 | Cap 21 - Produtos de segurança | Produtos de segurança | ELSP | CT | 1SBL407082R1322 | AFS96-30-22-13 | Sob Consulta | 6254.3816 | 85364900 | 5% | 18% | 4% | 4% | Importado | E | 50 Dias
18355 | Cap 22 - Sistema de proteção contra arco elétrico | Sistema de proteção contra arco elétrico | ELSP | PF | 1SFA664001R1001 | TVOC-2-240 | TVOC-2-240 - Monitor de arco elétrico incluindo: IHM e acessórios para montagem em porta | 37909.2782 | 85369090 | 15% | 18% | 4% | 4% | Importado | A | 3 dias Utéis
18356 | Cap 22 - Sistema de proteção contra arco elétrico | Sistema de proteção contra arco elétrico | ELSP | PF | 1SFA664001R1002 | TVOC-2-48 | MONITOR de ARCO TVOC-2-48 | 37909.2782 | 85369090 | 15% | 18% | 4% | 4% | Importado | C | 30 Dias
18357 | Cap 22 - Sistema de proteção contra arco elétrico | Sistema de proteção contra arco elétrico | ELSP | PF | 1SFA664001R1003 | TVOC-2-240-C | MONITOR de ARCO TVOC-2-240-C | 40884.7512 | 85318000 | 15% | 18% | 4% | 4% | Importado | C | 30 Dias
18358 | Cap 22 - Sistema de proteção contra arco elétrico | Sistema de proteção contra arco elétrico | ELSP | PF | 1SFA664001R1004 | TVOC-2-48-C | MONITOR de ARCO TVOC-2-48-C | 40884.7512 | 85318000 | 15% | 18% | 4% | 4% | Importado | C | 30 Dias
18359 | Cap 22 - Sistema de proteção contra arco elétrico | Sistema de proteção contra arco elétrico | ELSP | PF | 1SFA664002R1001 | TVOC-2-E1 | TVOC-2-E1 - Módulo de expansão de 10 entradas óticas | 11180.5726 | 85389090 | 5% | 18% | 4% | 4% | Importado | C | 30 Dias
18360 | Cap 22 - Sistema de proteção contra arco elétrico | Sistema de proteção contra arco elétrico | ELSP | PF | 1SFA664002R3001 | TVOC-2-E3 | TVOC-2-E3 - Módulo de expansão de 10 entradas óticas para detector de 60m | 11180.5726 | 85389090 | 15% | 18% | 4% | 4% | Importado | C | 30 Dias
18361 | Cap 22 - Sistema de proteção contra arco elétrico | Sistema de proteção contra arco elétrico | ELSP | PF | 1SFA664002R1005 | TVOC-2-H1 | TVOC-2-H1 - IHM (Interface homem máquina) Adicional | 4059.0262 | 85389090 | 15% | 18% | 4% | 4% | Importado | C | 30 Dias
18362 | Cap 22 - Sistema de proteção contra arco elétrico | Sistema de proteção contra arco elétrico | ELSP | PF | 1SFA664002R4001 | TVOC-2-COM | Unidade Expansao p/Sensor uso em monitor arco eletrico | 4059.058 | 85389090 | 15% | 18% | 4% | 4% | Importado | C | 30 Dias
18363 | Cap 22 - Sistema de proteção contra arco elétrico | Sistema de proteção contra arco elétrico | ELSP | PF | 1SFA664003R1010 | TVOC-2-DP1 | TVOC-2-DP1 - Detector de fibra ótica - 1 m | 1892.047 | 85447090 | 15% | 18% | 4% | 4% | Importado | G | 70 Dias
18364 | Cap 22 - Sistema de proteção contra arco elétrico | Sistema de proteção contra arco elétrico | ELSP | PF | 1SFA664003R1020 | TVOC-2-DP2 | DETECTOR#TVOC-2-DP2 | 2120.1802 | 85389090 | 15% | 18% | 4% | 4% | Importado | A | 3 dias Utéis
18365 | Cap 22 - Sistema de proteção contra arco elétrico | Sistema de proteção contra arco elétrico | ELSP | PF | 1SFA664003R1040 | TVOC-2-DP4 | TVOC-2-DP4 - Detector de fibra ótica - 4 m | 2241.529 | 85389090 | 15% | 18% | 4% | 4% | Importado | A | 3 dias Utéis
18366 | Cap 22 - Sistema de proteção contra arco elétrico | Sistema de proteção contra arco elétrico | ELSP | PF | 1SFA664003R1060 | TVOC-2-DP6 | TVOC-2-DP6 - Detector de fibra ótica - 6 m | 2421.9304 | 85319000 | 5% | 18% | 4% | 4% | Importado | A | 3 dias Utéis
18367 | Cap 22 - Sistema de proteção contra arco elétrico | Sistema de proteção contra arco elétrico | ELSP | PF | 1SFA664003R1080 | TVOC-2-DP8 | TVOC-2-DP8 - Detector de fibra ótica - 8 m | 2778.9808 | 85319000 | 5% | 18% | 4% | 4% | Importado | A | 3 dias Utéis
18368 | Cap 22 - Sistema de proteção contra arco elétrico | Sistema de proteção contra arco elétrico | ELSP | PF | 1SFA664003R1100 | DETECTOR#TVOC-2-DP10 | DETECTOR#TVOC-2-DP10 | 2976.533 | Sob Consulta | 15% | 18% | 4% | 4% | Sob Consulta | I | Sob Consulta
18369 | Cap 22 - Sistema de proteção contra arco elétrico | Sistema de proteção contra arco elétrico | ELSP | PF | 1SFA664003R1150 | TVOC-2-DP15 | TVOC-2-DP15 - Detector de fibra ótica - 15 m | 3634.2842 | 85318000 | 15% | 18% | 4% | 4% | Importado | A | 3 dias Utéis
18370 | Cap 22 - Sistema de proteção contra arco elétrico | Sistema de proteção contra arco elétrico | ELSP | PF | 1SFA664003R1200 | TVOC-2-DP20 | TVOC-2-DP20 - Detector de fibra ótica - 20 m | 4166.9554 | 85319000 | 15% | 18% | 4% | 4% | Importado | A | 3 dias Utéis
18371 | Cap 22 - Sistema de proteção contra arco elétrico | Sistema de proteção contra arco elétrico | ELSP | PF | 1SFA664003R1250 | TVOC-2-DP25 | TVOC-2-DP25 - Detector de fibra ótica - 25 m | 4844.7936 | 85389090 | 15% | 18% | 4% | 4% | Importado | G | 70 Dias
18372 | Cap 22 - Sistema de proteção contra arco elétrico | Sistema de proteção contra arco elétrico | ELSP | PF | 1SFA664003R1300 | TVOC-2-DP30 | TVOC-2-DP30 - Detector de fibra ótica - 30 m | 5556.8698 | 85447090 | 15% | 18% | 4% | 4% | Importado | G | 70 Dias
18373 | Cap 22 - Sistema de proteção contra arco elétrico | Sistema de proteção contra arco elétrico | ELSP | PF | 1SFA664003R3600 | TVOC-2-DP60 | TVOC-2-DP60 - Detector de fibra ótica - 1-) - 60 m | 7143.499 | Sob Consulta | 15% | 18% | 4% | 4% | Importado | I | Sob Consulta
18374 | Cap 22 - Sistema de proteção contra arco elétrico | Sistema de proteção contra arco elétrico | ELSP | PF | 1SFA664002R5001 | CSU-2LV- UNIDADE MEDIDORA DE CORRENTE | CSU-2LV- UNIDADE MEDIDORA DE CORRENTE | 22473.6218 | Sob Consulta | 5% | 5% | 4% | 4% | Sob Consulta | E | 50 Dias
18375 | Cap 22 - Sistema de proteção contra arco elétrico | Sistema de proteção contra arco elétrico | ELSP | PF | 1SFA664002R8001 | Unidade de deteccao de corrente CSU-2MV | Transdutor Corrente 24.00 V CA 0-1 A | 33793.1816 | Sob Consulta | 5% | 5% | 4% | 4% | Sob Consulta | C | 30 Dias
18376 | Cap 22 - Sistema de proteção contra arco elétrico | Sistema de proteção contra arco elétrico | ELSP | PF | 1SFA664005R1205 | RC120-05 SENSOR DE CORRENTE | RC120-05 SENSOR DE CORRENTE | 5541.15 | Sob Consulta | 5% | 5% | 4% | 4% | Sob Consulta | E | 50 Dias
18377 | Cap 22 - Sistema de proteção contra arco elétrico | Sistema de proteção contra arco elétrico | ELSP | PF | 1SFA664005R1210 | RC120-10 SENSOR DE CORRENTE | RC120-10 SENSOR DE CORRENTE | 6094.9894 | Sob Consulta | 5% | 5% | 4% | 4% | Sob Consulta | E | 50 Dias
18378 | Cap 22 - Sistema de proteção contra arco elétrico | Sistema de proteção contra arco elétrico | ELSP | PF | 1SFA664005R1215 | RC120-15 SENSOR DE CORRENTE | RC120-15 SENSOR DE CORRENTE | 6649.5072 | Sob Consulta | 5% | 5% | 4% | 4% | Sob Consulta | E | 50 Dias
18379 | Cap 22 - Sistema de proteção contra arco elétrico | Sistema de proteção contra arco elétrico | ELSP | PF | 1SFA664005R1230 | RC120-30 SENSOR DE CORRENTE | RC120-30 SENSOR DE CORRENTE | 7757.2072 | Sob Consulta | 5% | 5% | 4% | 4% | Sob Consulta | E | 50 Dias
18380 | Cap 22 - Sistema de proteção contra arco elétrico | Sistema de proteção contra arco elétrico | ELSP | PF | 1SFA664005R2005 | RC200-05 SENSOR DE CORRENTE | RC200-05 SENSOR DE CORRENTE | 6156.533 | Sob Consulta | 5% | 5% | 4% | 4% | Sob Consulta | E | 50 Dias
18381 | Cap 22 - Sistema de proteção contra arco elétrico | Sistema de proteção contra arco elétrico | ELSP | PF | 1SFA664005R2010 | RC200-10 SENSOR DE CORRENTE | RC200-10 SENSOR DE CORRENTE | 6772.605 | Sob Consulta | 5% | 5% | 4% | 4% | Sob Consulta | E | 50 Dias
18382 | Cap 22 - Sistema de proteção contra arco elétrico | Sistema de proteção contra arco elétrico | ELSP | PF | 1SFA664005R2015 | RC200-15 SENSOR DE CORRENTE | RC200-15 SENSOR DE CORRENTE | 7387.9668 | Sob Consulta | 5% | 5% | 4% | 4% | Sob Consulta | E | 50 Dias
18383 | Cap 22 - Sistema de proteção contra arco elétrico | Sistema de proteção contra arco elétrico | ELSP | PF | 1SFA664005R2030 | RC200-30 SENSOR DE CORRENTE | RC200-30 SENSOR DE CORRENTE | 8619.4218 | Sob Consulta | 5% | 5% | 4% | 4% | Sob Consulta | E | 50 Dias
18384 | Cap 22 - Sistema de proteção contra arco elétrico | Sistema de proteção contra arco elétrico | ELSP | PF | 1SFA664004R1005 | TVOC-2-OP05 | TVOC-2_OP05 - Cabo de fibra ótica - 0.5 m | 1368.9264 | Sob Consulta | 15% | 18% | 4% | 4% | Importado | I | Sob Consulta
18385 | Cap 22 - Sistema de proteção contra arco elétrico | Sistema de proteção contra arco elétrico | ELSP | PF | 1SFA664004R1010 | TVOC-2-OP1 | TVOC-2-OP1 - Cabo de fibra ótica - 1 m | 1488.2506 | 90011020 | 15% | 18% | 4% | 4% | Importado | E | 50 Dias
18386 | Cap 22 - Sistema de proteção contra arco elétrico | Sistema de proteção contra arco elétrico | ELSP | PF | 1SFA664004R1020 | TVOC-2-OP2 | TVOC-2-OP4 - Cabo de fibra ótica - 2 m | 1633.3434 | Sob Consulta | 15% | 18% | 4% | 4% | Importado | I | Sob Consulta
18387 | Cap 22 - Sistema de proteção contra arco elétrico | Sistema de proteção contra arco elétrico | ELSP | PF | 1SFA664004R1040 | TVOC-2-OP4 | TVOC-2-OP4 - Cabo de fibra ótica - 4 m | 1885.4114 | 85447090 | 15% | 18% | 4% | 4% | Importado | E | 50 Dias
18388 | Cap 22 - Sistema de proteção contra arco elétrico | Sistema de proteção contra arco elétrico | ELSP | PF | 1SFA664004R1060 | TVOC-2-OP6 | TVOC-2-OP6 - Cabo de fibra ótica - 6 m | 2048.609 | Sob Consulta | 15% | 18% | 4% | 4% | Importado | I | Sob Consulta
18389 | Cap 22 - Sistema de proteção contra arco elétrico | Sistema de proteção contra arco elétrico | ELSP | PF | 1SFA664004R1080 | TVOC-2-OP8 | TVOC-2-OP8 - Cabo de fibra ótica - 8 m | 2381.8518 | 90011020 | 15% | 18% | 4% | 4% | Importado | E | 50 Dias
18390 | Cap 22 - Sistema de proteção contra arco elétrico | Sistema de proteção contra arco elétrico | ELSP | PF | 1SFA664004R1100 | TVOC-2-OP10 | TVOC-2-OP10 - Cabo de fibra ótica - 10 m | 2679.6058 | Sob Consulta | 15% | 18% | 4% | 4% | Importado | I | Sob Consulta
18391 | Cap 22 - Sistema de proteção contra arco elétrico | Sistema de proteção contra arco elétrico | ELSP | PF | 1SFA664004R1150 | TVOC-2-OP15 | TVOC-2-OP15 - Cabo de fibra ótica - 15 m | 3373.662 | 85447090 | 15% | 18% | 4% | 4% | Importado | E | 50 Dias
18392 | Cap 22 - Sistema de proteção contra arco elétrico | Sistema de proteção contra arco elétrico | ELSP | PF | 1SFA664004R1200 | TVOC-2-OP20 | TVOC-2-OP20 - Cabo de fibra ótica - 20 m | 3770.8652 | 85447090 | 15% | 18% | 4% | 4% | Importado | E | 50 Dias
18393 | Cap 22 - Sistema de proteção contra arco elétrico | Sistema de proteção contra arco elétrico | ELSP | PF | 1SFA664004R1250 | TVOC-2-OP25 | TVOC-2-OP25 - Cabo de fibra ótica - 25 m | 4366.458 | 85447090 | 15% | 18% | 4% | 4% | Importado | E | 50 Dias
18394 | Cap 22 - Sistema de proteção contra arco elétrico | Sistema de proteção contra arco elétrico | ELSP | PF | 1SFA664004R1300 | TVOC-2-OP30 | TVOC-2-OP30 - Cabo de fibra ótica - 30 m | 5159.7726 | 85447090 | 15% | 18% | 4% | 4% | Importado | C | 30 Dias
18395 | Cap 22 - Sistema de proteção contra arco elétrico | Sistema de proteção contra arco elétrico | ELSP | PF | 1SFA664006R1001 | CABLE STRAPS#TVOC-2-MK1 | CABLE STRAPS#TVOC-2-MK1 | 828.6338 | Sob Consulta | 15% | 18% | 4% | 4% | Sob Consulta | I | Sob Consulta
18396 | Cap 22 - Sistema de proteção contra arco elétrico | Sistema de proteção contra arco elétrico | ELSP | PF | 1SFA663006R1001 | MOUNTING KIT | Kit de montagem de 600mm para fixação do TVOC | 157.0072 | 85389090 | 5% | 18% | 4% | 4% | Importado | F | 60 Dias
18397 | Cap 22 - Sistema de proteção contra arco elétrico | Sistema de proteção contra arco elétrico | ELSP | PF | 1SFA663006R1002 | MOUNTING KIT | Kit de montagem 800/1000mm para fixação do TVOC | 201.4318 | 39269090 | 15% | 18% | 4% | 4% | Importado | F | 60 Dias
18398 | Cap 22 - Sistema de proteção contra arco elétrico | Sistema de proteção contra arco elétrico | ELSP | PF | 1SFA663005R1001 | INFO PLATE 10 st = 1 | Etiqueta de aviso para TVOC | 69.589 | 39199090 | 15% | 18% | 4% | 4% | Importado | D | 40 Dias
18399 | Cap 22 - Sistema de proteção contra arco elétrico | Sistema de proteção contra arco elétrico | ELSP | PF | 1SFA663006R1010 | FOR MOUNTING OF DETECTOR set 5 pcs | Suporte + Tiras de fixação, com 5 suportes e 10 tiras para sensores TVOC | 41.976 | 73269090 | 5% | 18% | 4% | 4% | Importado | F | 60 Dias
18400 | Cap 23 - Linha de Produtos e soluções para o mercado Sustentável | Linha de Produtos e soluções para o mercado Sustentável | EL | EV | ABB6AGC082587 | Terra AC W4-S-0 | Carregador AC Wall Box 3,7kW, Tomada tipo 2 com tampa | 14160.235 | 85437099 | 10% | 18% | 4% | 4% | Importado | A | 3 dias Utéis
18401 | Cap 23 - Linha de Produtos e soluções para o mercado Sustentável | Linha de Produtos e soluções para o mercado Sustentável | EL | EV | ABB6AGC081278 | Terra AC W7-T-0 | Carregador AC Wall Box 7,4kW, Tomada tipo 2 sem tampa | 14303.2677 | 85437099 | 10% | 18% | 4% | 4% | Importado | A | 3 dias Utéis
18402 | Cap 23 - Linha de Produtos e soluções para o mercado Sustentável | Linha de Produtos e soluções para o mercado Sustentável | EL | EV | ABB6AGC085382 | Terra AC W7-T-R-0 | Terra AC W7-T-R-0 | 15733.5944 | Sob Consulta | 10% | 10% | 4% | 4% | Sob Consulta | F | 60 Dias
18403 | Cap 23 - Linha de Produtos e soluções para o mercado Sustentável | Linha de Produtos e soluções para o mercado Sustentável | EL | EV | ABB6AGC085383 | Terra AC W7-T-R-C-0 | Terra AC W7-T-R-C-0 | 17778.7973 | Sob Consulta | 10% | 10% | 4% | 4% | Sob Consulta | F | 60 Dias
18404 | Cap 23 - Linha de Produtos e soluções para o mercado Sustentável | Linha de Produtos e soluções para o mercado Sustentável | EL | EV | ABB6AGC082155 | Terra AC W7-G5-R-0 | Carregador AC Wall Box 7kW, cabo de 5 metros e conector AC tipo 2, leitor RFID | 16835.1105 | 85437099 | 10% | 18% | 4% | 4% | Importado | A | 3 dias Utéis
18405 | Cap 23 - Linha de Produtos e soluções para o mercado Sustentável | Linha de Produtos e soluções para o mercado Sustentável | EL | EV | ABB6AGC085385 | Terra AC W7-G5-R-C-0 | Terra AC W7-G5-R-C-0 | 19023.5809 | Sob Consulta | 10% | 10% | 4% | 4% | Sob Consulta | A | 3 dias Utéis
18406 | Cap 23 - Linha de Produtos e soluções para o mercado Sustentável | Linha de Produtos e soluções para o mercado Sustentável | EL | EV | ABB6AGC082174 | Terra AC W7-T-RD-MC-0 | Carregador AC Wall Box 7kW, cabo de 5 metros e conector AC tipo 2, leitor RFID, 4G, Display e Certificação MID | 21334.6507 | 85437099 | 10% | 18% | 4% | 4% | Importado | I | Sob Consulta
18407 | Cap 23 - Linha de Produtos e soluções para o mercado Sustentável | Linha de Produtos e soluções para o mercado Sustentável | EL | EV | ABB6AGC085386 | Terra AC W7-G5-RD-MC-0 | Terra AC W7-G5-RD-MC-0 | 22827.9213 | Sob Consulta | 10% | 10% | 4% | 4% | Sob Consulta | F | 60 Dias
18408 | Cap 23 - Linha de Produtos e soluções para o mercado Sustentável | Linha de Produtos e soluções para o mercado Sustentável | EL | EV | ABB6AGC082156 | Terra AC W11-G5-R-0 | Carregador AC Wall Box 11kW, cabo de 5 metros e conector AC tipo 2, leitor RFID | 18518.1518 | 85437099 | 10% | 18% | 4% | 4% | Importado | A | 3 dias Utéis
18409 | Cap 23 - Linha de Produtos e soluções para o mercado Sustentável | Linha de Produtos e soluções para o mercado Sustentável | EL | EV | ABB6AGC081279 | Terra AC W22-T-0 | Carregador AC Wall Box 22kW, Tomada tipo 2 sem tampa | 17531.7195 | 85437099 | 10% | 18% | 4% | 4% | Importado | A | 3 dias Utéis
18410 | Cap 23 - Linha de Produtos e soluções para o mercado Sustentável | Linha de Produtos e soluções para o mercado Sustentável | EL | EV | ABB6AGC082154 | Terra AC W22-S-R-C-0 | Carregador AC Wall Box 22kW, Tomada tipo 2 com tampa, leitor RFID, 4G | 21985.0765 | 85437099 | 10% | 18% | 4% | 4% | Importado | A | 3 dias Utéis
18411 | Cap 23 - Linha de Produtos e soluções para o mercado Sustentável | Linha de Produtos e soluções para o mercado Sustentável | EL | EV | ABB6AGC082158 | Terra AC W22-G5-R-0 | Terra AC W22-G5-R-0 | 21792.3016 | Sob Consulta | 10% | 10% | 4% | 4% | Sob Consulta | I | Sob Consulta
18412 | Cap 23 - Linha de Produtos e soluções para o mercado Sustentável | Linha de Produtos e soluções para o mercado Sustentável | EL | EV | ABB6AGC082157 | Terra AC W22-G5-R-C-0 | Carregador AC Wall Box 22kW, cabo de 5 metros e conector AC tipo 2, leitor RFID, 4G | 24842.7714 | 85437099 | 10% | 18% | 4% | 4% | Importado | A | 3 dias Utéis
18413 | Cap 23 - Linha de Produtos e soluções para o mercado Sustentável | Linha de Produtos e soluções para o mercado Sustentável | EL | EV | ABB6AGC081282 | Terra AC W22-S-RD-MC-0 | Carregador AC Wall Box 22kW, Tomada tipo 2 com tampa, leitor RFID, 4G, Display e Certificação MID | 24106.5253 | 85437099 | 10% | 18% | 4% | 4% | Importado | I | Sob Consulta
18414 | Cap 23 - Linha de Produtos e soluções para o mercado Sustentável | Linha de Produtos e soluções para o mercado Sustentável | EL | EV | ABB6AGC081285 | Terra AC W22-G5-RD-MC-0 | Carregador AC Wall Box 22kW, cabo de 5 metros e conector AC tipo 2, leitor RFID, 4G, Display e Certificação MID | 27240.5615 | 85437099 | 10% | 18% | 4% | 4% | Importado | I | Sob Consulta
18415 | Cap 23 - Linha de Produtos e soluções para o mercado Sustentável | Linha de Produtos e soluções para o mercado Sustentável | EL | EV | ABB6AGC085345 | TAC single pedestal | TAC single pedestal | 8455.1336 | Sob Consulta | 10% | 10% | 4% | 4% | Sob Consulta | A | 3 dias Utéis
18416 | Cap 23 - Linha de Produtos e soluções para o mercado Sustentável | Linha de Produtos e soluções para o mercado Sustentável | EL | EV | ABB6AGC085684 | TAC pedestal back-to-back | TAC pedestal back-to-back | 11273.5115 | Sob Consulta | 10% | 10% | 4% | 4% | Sob Consulta | A | 3 dias Utéis
18417 | Cap 23 - Linha de Produtos e soluções para o mercado Sustentável | Linha de Produtos e soluções para o mercado Sustentável | EL | EV | ABB6AGC082175 | SER-abbRFIDtags | Cartão RFID com logotipo ABB, pacote com 5 unidades | 375.7837 | 85235210 | 10% | 18% | 4% | 4% | Importado | A | 3 dias Utéis
18418 | Cap 23 - Linha de Produtos e soluções para o mercado Sustentável | Linha de Produtos e soluções para o mercado Sustentável | EL | EV | ABB6AGC082176 | SER-blankRFIDtags | Cartão RFID branco, pacote com 5 unidades | 375.7837 | 85235210 | 10% | 18% | 4% | 4% | Importado | A | 3 dias Utéis
18419 | Cap 23 - Linha de Produtos e soluções para o mercado Sustentável | Linha de Produtos e soluções para o mercado Sustentável | EL | EV | ABB6AGC082538 | TAC-cable T2-T1 7m1P16A | Cabo monofásico com conector Tipo 2 para Tipo 1, 7 metros, 16A | 3798.9423 | 85444200 | 5% | 13.3% | 4% | 4% | Importado | G | 70 Dias
18420 | Cap 23 - Linha de Produtos e soluções para o mercado Sustentável | Linha de Produtos e soluções para o mercado Sustentável | EL | EV | ABB6AGC082535 | TAC-cable T2-T2 7m1P32A | Cabo monofásico com conector Tipo 2 para Tipo 2, 7 metros, 32A | 4354.8851 | 85444200 | 5% | 13.3% | 4% | 4% | Importado | A | 3 dias Utéis
18421 | Cap 23 - Linha de Produtos e soluções para o mercado Sustentável | Linha de Produtos e soluções para o mercado Sustentável | EL | EV | ABB6AGC082539 | TAC-cable T2-T1 7m1P32A | Cabo monofásico com conector Tipo 2 para Tipo 1, 7 metros, 32A | 4586.5279 | 85444200 | 5% | 13.3% | 4% | 4% | Importado | G | 70 Dias
18422 | Cap 23 - Linha de Produtos e soluções para o mercado Sustentável | Linha de Produtos e soluções para o mercado Sustentável | EL | EV | ABB6AGC082536 | TAC-cable T2-T2 7m3P16A | Cabo trifásico com conector Tipo 2 para Tipo 2, 7 metros, 16A | 4586.5279 | 85444200 | 5% | 13.3% | 4% | 4% | Importado | A | 3 dias Utéis
18423 | Cap 23 - Linha de Produtos e soluções para o mercado Sustentável | Linha de Produtos e soluções para o mercado Sustentável | EL | EV | ABB6AGC082537 | TAC-cable T2-T2 7m3P32A | Cabo trifásico com conector Tipo 2 para Tipo 2, 7 metros, 32A | 5744.742 | 85444200 | 5% | 13.3% | 4% | 4% | Importado | A | 3 dias Utéis
18424 | Cap 23 - Linha de Produtos e soluções para o mercado Sustentável | Linha de Produtos e soluções para o mercado Sustentável | EL | ES | EVPB37FF | Fase + Fase | Caixa de prot. para carregadores 3,7 kW FF | 2032.2624 | Sob Consulta | 15% | 15% | 4% | 4% | Sob Consulta | B | 10 Dias
18425 | Cap 23 - Linha de Produtos e soluções para o mercado Sustentável | Linha de Produtos e soluções para o mercado Sustentável | EL | ES | EVPB37FN | Fase + Neutro | Caixa de prot. para carregadores 3,7 kW FN | 1826.4736 | Sob Consulta | 15% | 15% | 4% | 4% | Sob Consulta | B | 10 Dias
18426 | Cap 23 - Linha de Produtos e soluções para o mercado Sustentável | Linha de Produtos e soluções para o mercado Sustentável | EL | ES | EVPB74FF | Fase + Fase | Caixa de prot. para carregadores 7,4 kW FF | 2052.008 | Sob Consulta | 15% | 15% | 4% | 4% | Sob Consulta | A | 3 dias Utéis
18427 | Cap 23 - Linha de Produtos e soluções para o mercado Sustentável | Linha de Produtos e soluções para o mercado Sustentável | EL | ES | EVPB74FN | Fase + Neutro | Caixa de prot. para carregadores 7,4 kW FN | 1846.2304 | Sob Consulta | 15% | 15% | 4% | 4% | Sob Consulta | B | 10 Dias
18428 | Cap 23 - Linha de Produtos e soluções para o mercado Sustentável | Linha de Produtos e soluções para o mercado Sustentável | EL | ES | EVPB1103FN | 3 Fases + Neutro | Caixa de prot. para carregadores 11,0 kW 3FN | 4651.0688 | Sob Consulta | 15% | 15% | 4% | 4% | Sob Consulta | A | 3 dias Utéis
18429 | Cap 23 - Linha de Produtos e soluções para o mercado Sustentável | Linha de Produtos e soluções para o mercado Sustentável | EL | ES | EVPB2203FN | 3 Fases + Neutro | Caixa de prot. para carregadores 22,0 kW 3FN | 4717.6976 | Sob Consulta | 15% | 15% | 4% | 4% | Sob Consulta | A | 3 dias Utéis
18430 | Cap 23 - Linha de Produtos e soluções para o mercado Sustentável | Linha de Produtos e soluções para o mercado Sustentável | EL | ES | 1SLM300101A0790BRA | 2STR 25A 1000V | Stringbox com 2 entradas e 1 saída para 1000Vcc | 3540.9487 | 85371090 | 15% | 13.3% | 4% | 4% | Nacional | B | 10 Dias
18431 | Cap 23 - Linha de Produtos e soluções para o mercado Sustentável | Linha de Produtos e soluções para o mercado Sustentável | EL | ES | 1SLM300300A0740BRA | 3STR 32A 1000V | Stringbox com 3 entradas e 1 saída para 1000Vcc | 5292.5712 | Sob Consulta | 15% | 18% | 4% | 4% | Importado | I | Sob Consulta
18432 | Cap 23 - Linha de Produtos e soluções para o mercado Sustentável | Linha de Produtos e soluções para o mercado Sustentável | EL | ES | 1SLM300200A1740BRA | 2STR 32A 1000V 2OUT | Stringbox com 2 entradas e 2 saídas para 1000Vcc | 7370.5632 | Sob Consulta | 15% | 18% | 4% | 4% | Importado | I | Sob Consulta
18433 | Cap 23 - Linha de Produtos e soluções para o mercado Sustentável | Linha de Produtos e soluções para o mercado Sustentável | EL | ES | 1SLM300400A1740BRA | 4STR 32A 1000V 2OUT | Stringbox com 4 entradas e 2 saídas para 1000Vcc | 8548.213 | 85371090 | 15% | 13.3% | 4% | 4% | Importado | B | 10 Dias
18434 | Cap 23 - Linha de Produtos e soluções para o mercado Sustentável | Linha de Produtos e soluções para o mercado Sustentável | EL | ES | 1SLM300600A1740BRA | 6STR 32A 1000V 2OUT | Stringbox com 6 entradas e 2 saídas para 1000Vcc | 9390.6736 | Sob Consulta | 15% | 18% | 4% | 4% | Importado | I | Sob Consulta
18435 | Cap 23 - Linha de Produtos e soluções para o mercado Sustentável | Linha de Produtos e soluções para o mercado Sustentável | EL | ES | 1SLM301000A0740 | 10STR 250A 1000V | Quadro Eletrico Distribuicao Montado c/Componentes EletricosTermoplastico 1000 V STRINGBOX | 31538.5575 | 85371090 | 15% | 13.3% | 4% | 4% | Importado | I | Sob Consulta
18436 | Cap 23 - Linha de Produtos e soluções para o mercado Sustentável | Linha de Produtos e soluções para o mercado Sustentável | EL | ES | 1SLM301600A0740 | 16STR 250A 1000V | Sob Consulta | Sob Consulta | Sob Consulta | 15% | 18% | 4% | 4% | Importado | I | Sob Consulta
18437 | Cap 23 - Linha de Produtos e soluções para o mercado Sustentável | Linha de Produtos e soluções para o mercado Sustentável | EL | ES | 1SLM302400A0740 | 24STR 400A 1000V | 24STR 400A 1000V | Sob Consulta | Sob Consulta | 15% | 15% | 4% | 4% | Sob Consulta | I | Sob Consulta
18438 | Cap 23 - Linha de Produtos e soluções para o mercado Sustentável | Linha de Produtos e soluções para o mercado Sustentável | EL | ES | 1SLM303200A0740 | 32STR 400A 1000V | 32STR 400A 1000V | Sob Consulta | Sob Consulta | 15% | 15% | 4% | 4% | Sob Consulta | I | Sob Consulta
18439 | Cap 23 - Linha de Produtos e soluções para o mercado Sustentável | Linha de Produtos e soluções para o mercado Sustentável | EL | ES | 1SLM301200A3740 | 12STR 250A 1000V M | 12STR 250A 1000V M | Sob Consulta | Sob Consulta | 15% | 15% | 4% | 4% | Sob Consulta | I | Sob Consulta
18440 | Cap 23 - Linha de Produtos e soluções para o mercado Sustentável | Linha de Produtos e soluções para o mercado Sustentável | EL | ES | 1SLM302000A3740 | 20STR 250A 1000V M | 20STR 250A 1000V M | Sob Consulta | Sob Consulta | 15% | 15% | 4% | 4% | Sob Consulta | I | Sob Consulta
18441 | Cap 23 - Linha de Produtos e soluções para o mercado Sustentável | Linha de Produtos e soluções para o mercado Sustentável | EL | ES | 1SLM303200A3740 | 32STR 400A 1000V M | 32STR 400A 1000V M | Sob Consulta | Sob Consulta | 15% | 15% | 4% | 4% | Sob Consulta | I | Sob Consulta
18442 | Cap 23 - Linha de Produtos e soluções para o mercado Sustentável | Linha de Produtos e soluções para o mercado Sustentável | EL | ES | 1SLM301600A3940 | 16STR 400A 1000V M | 16STR 400A 1000V M | Sob Consulta | Sob Consulta | 15% | 15% | 4% | 4% | Sob Consulta | I | Sob Consulta
18443 | Cap 23 - Linha de Produtos e soluções para o mercado Sustentável | Linha de Produtos e soluções para o mercado Sustentável | EL | ES | 1SLM302000A3940 | 20STR 400A 1000V M | 20STR 400A 1000V M | Sob Consulta | Sob Consulta | 15% | 15% | 4% | 4% | Sob Consulta | I | Sob Consulta
18444 | Cap 23 - Linha de Produtos e soluções para o mercado Sustentável | Linha de Produtos e soluções para o mercado Sustentável | EL | ES | 1SLM302800A3940 | 28STR 400A 1000V M | 28STR 400A 1000V M | Sob Consulta | Sob Consulta | 15% | 15% | 4% | 4% | Sob Consulta | I | Sob Consulta
18445 | Cap 23 - Linha de Produtos e soluções para o mercado Sustentável | Linha de Produtos e soluções para o mercado Sustentável | EL | EB | 1SL1100A00 | 1SL1100A00 | Quadro Distribuicao Eletrico Vazio s/Componentes Montados IP65Termoplastico 152x202x155 mm c/Porta Opaca MISTRAL65OPAQUEDOOR4M | 398.6528 | Sob Consulta | 15% | 18% | 4% | 4% | Importado | I | Sob Consulta
18446 | Cap 23 - Linha de Produtos e soluções para o mercado Sustentável | Linha de Produtos e soluções para o mercado Sustentável | EL | EB | 1SL1101A00 | 1SL1101A00 | Quadro Distribuicao Eletrico Vazio s/Componentes Montados IP65Termoplastico 232x250x155 mm c/Porta Opaca, 8 ModulosMISTRAL65O | 586.9472 | Sob Consulta | 15% | 18% | 4% | 4% | Importado | I | Sob Consulta
18447 | Cap 23 - Linha de Produtos e soluções para o mercado Sustentável | Linha de Produtos e soluções para o mercado Sustentável | EL | EB | 1SL1102A00 | 1SL1102A00 | Quadro Distribuicao Eletrico Vazio s/Componentes Montados IP65Termoplastico 320x250x155 mm c/Porta Opaca, 12 ModulosMISTRAL65 | 651.9072 | 85381000 | 15% | 18% | 4% | 4% | Importado | I | Sob Consulta
18448 | Cap 23 - Linha de Produtos e soluções para o mercado Sustentável | Linha de Produtos e soluções para o mercado Sustentável | EL | EB | 1SL1103A00 | 1SL1103A00 | Quadro Distribuicao Eletrico Vazio s/Componentes Montados IP65Termoplastico 430x250x155 mm c/Porta Opaca, 18 Modulos MISTRAL 1 | 1001.2576 | 85381000 | 15% | 18% | 4% | 4% | Importado | I | Sob Consulta
18449 | Cap 23 - Linha de Produtos e soluções para o mercado Sustentável | Linha de Produtos e soluções para o mercado Sustentável | EL | EB | 1SL1104A00 | 1SL1104A00 | Quadro Distribuicao Eletrico Vazio s/Componentes Montados IP65Termoplastico 320x435x155 mm c/Porta Opaca, 24 ModulosMISTRAL65 | 1219.5792 | 85381000 | 15% | 18% | 4% | 4% | Importado | I | Sob Consulta
18450 | Cap 23 - Linha de Produtos e soluções para o mercado Sustentável | Linha de Produtos e soluções para o mercado Sustentável | EL | EB | 1SL1105A00 | 1SL1105A00 | Quadro Distribuicao Eletrico Vazio s/Componentes Montados IP65Termoplastico 430x435x155 mm c/Porta Opaca, 36 ModulosMISTRAL65 | 1562.0416 | 85381000 | 15% | 18% | 4% | 4% | Importado | I | Sob Consulta
18451 | Cap 23 - Linha de Produtos e soluções para o mercado Sustentável | Linha de Produtos e soluções para o mercado Sustentável | EL | EB | 1SL1106A00 | 1SL1106A00 | Quadro Distribuicao Eletrico Vazio s/Componentes Montados IP65Termoplastico 320x600x155 mm c/Porta Opaca, 36 ModulosMISTRAL65 | 1607.2896 | Sob Consulta | 15% | 18% | 4% | 4% | Importado | I | Sob Consulta
18452 | Cap 23 - Linha de Produtos e soluções para o mercado Sustentável | Linha de Produtos e soluções para o mercado Sustentável | EL | EB | 1SL1107A00 | 1SL1107A00 | Quadro Distribuicao Eletrico Vazio s/Componentes Montados IP65Termoplastico 750x178x335 mm c/Porta Opaca, 48 Modulos MISTRAL 4 | 2157.1312 | Sob Consulta | 15% | 18% | 4% | 4% | Importado | I | Sob Consulta
18453 | Cap 23 - Linha de Produtos e soluções para o mercado Sustentável | Linha de Produtos e soluções para o mercado Sustentável | EL | EB | 1SL1108A00 | 1SL1108A00 | Quadro Distribuicao Eletrico Vazio s/Componentes Montados IP65Termoplastico 320x735x155 MM c/Porta Opaca, 54 ModulosMISTRAL65 | 2337.2608 | 85371090 | 15% | 18% | 4% | 4% | Importado | I | Sob Consulta
18454 | Cap 23 - Linha de Produtos e soluções para o mercado Sustentável | Linha de Produtos e soluções para o mercado Sustentável | EL | EB | 1SL1109A00 | 1SL1109A00 | Quadro Distribuicao Eletrico Vazio s/Componentes Montados IP65Termoplastico 430x735x90 mm MISTRAL 72M IP65 OPACA | 3610.9024 | 85381000 | 15% | 18% | 4% | 4% | Importado | A | 3 dias Utéis
18455 | Cap 23 - Linha de Produtos e soluções para o mercado Sustentável | Linha de Produtos e soluções para o mercado Sustentável | EL | EB | 1SL1200A00 | 1SL1200A00 | Quadro Distribuicao Eletrico Vazio s/Componentes Montados IP65Termoplastico 152x202x155 mm c/Porta Transparente MISTRAL 4M IP6 | 398.6752 | 85381000 | 15% | 18% | 4% | 4% | Importado | A | 3 dias Utéis
18456 | Cap 23 - Linha de Produtos e soluções para o mercado Sustentável | Linha de Produtos e soluções para o mercado Sustentável | EL | EB | 1SL1201A00 | 1SL1201A00 | Quadro Distribuicao Eletrico Vazio s/Componentes Montados 232X250X155 MMTermoplastico 232x250x155 mm c/Porta Transparente MIST | 586.9584 | 85381000 | 15% | 18% | 4% | 4% | Importado | A | 3 dias Utéis
18457 | Cap 23 - Linha de Produtos e soluções para o mercado Sustentável | Linha de Produtos e soluções para o mercado Sustentável | EL | EB | 1SL1202A00 | 1SL1202A00 | Quadro Distribuicao Eletrico Vazio s/Componentes Montados IP65Termoplastico 320X250X155 MM c/Porta Transparente, 12 Modulos MI | 651.921 | 85371090 | 15% | 18% | 4% | 4% | Importado | A | 3 dias Utéis
18458 | Cap 23 - Linha de Produtos e soluções para o mercado Sustentável | Linha de Produtos e soluções para o mercado Sustentável | EL | EB | 1SL1203A00 | 1SL1203A00 | Quadro Distribuicao Eletrico Vazio s/Componentes Montados IP65Termoplastico 430x250x155 mm c/Porta Transparente MISTRAL 18M IP | 1001.2563 | 85371090 | 15% | 18% | 4% | 4% | Importado | A | 3 dias Utéis
18459 | Cap 23 - Linha de Produtos e soluções para o mercado Sustentável | Linha de Produtos e soluções para o mercado Sustentável | EL | EB | 1SL1204A00 | 1SL1204A00 | Quadro Distribuicao Eletrico Vazio s/Componentes Montados IP65Termoplastico 320X435X155 mm c/Porta Transparente, 24 Modulos MI | 1219.5792 | 85381000 | 15% | 18% | 4% | 4% | Importado | A | 3 dias Utéis
18460 | Cap 23 - Linha de Produtos e soluções para o mercado Sustentável | Linha de Produtos e soluções para o mercado Sustentável | EL | EB | 1SL1205A00 | 1SL1205A00 | Quadro Distribuicao Eletrico Vazio s/Componentes Montados IP65Termoplastico 430x435x155 mm c/Porta Transparente, 36 Modulos MI | 1562.0371 | 85371090 | 15% | 18% | 4% | 4% | Importado | A | 3 dias Utéis
18461 | Cap 23 - Linha de Produtos e soluções para o mercado Sustentável | Linha de Produtos e soluções para o mercado Sustentável | EL | EB | 1SL1206A00 | 1SL1206A00 | Quadro Distribuicao Eletrico Vazio s/Componentes Montados IP65Termoplastico 320x600x155 mm c/Porta Transparente, 36 Modulos MI | 1607.2784 | 85381000 | 15% | 18% | 4% | 4% | Importado | A | 3 dias Utéis
18462 | Cap 23 - Linha de Produtos e soluções para o mercado Sustentável | Linha de Produtos e soluções para o mercado Sustentável | EL | EB | 1SL1207A00 | 1SL1207A00 | Quadro Distribuicao Eletrico Vazio s/Componentes Montados IP65Termoplastico 430x600x155 mm c/Porta Transparente MISTRAL 48M IP | 2157.1295 | Sob Consulta | 15% | 18% | 4% | 4% | Importado | I | Sob Consulta
18463 | Cap 23 - Linha de Produtos e soluções para o mercado Sustentável | Linha de Produtos e soluções para o mercado Sustentável | EL | EB | 1SL1208A00 | 1SL1208A00 | Quadro Distribuicao Eletrico Vazio s/Componentes Montados IP65Termoplastico 320x735x155 mm c/Porta Transparente, 54 Modulos MI | 2337.2655 | Sob Consulta | 15% | 18% | 4% | 4% | Importado | I | Sob Consulta
18464 | Cap 23 - Linha de Produtos e soluções para o mercado Sustentável | Linha de Produtos e soluções para o mercado Sustentável | EL | EB | 1SL1209A00 | 1SL1209A00 | Quadro Distribuicao Eletrico Vazio s/Componentes Montados IP65Termoplastico 430x735x155 mm c/Porta Transparente, 72 Modulos MI | 3610.8704 | Sob Consulta | 15% | 18% | 4% | 4% | Importado | I | Sob Consulta
18465 | Cap 23 - Linha de Produtos e soluções para o mercado Sustentável | Linha de Produtos e soluções para o mercado Sustentável | EL | EC | 1SL0221A00 | 1SL0221A00 | Quadro Gemini sem porta, tamanho 1 | 2215.2368 | 85381000 | 15% | 18% | 4% | 4% | Importado | G | 70 Dias
18466 | Cap 23 - Linha de Produtos e soluções para o mercado Sustentável | Linha de Produtos e soluções para o mercado Sustentável | EL | EC | 1SL0222A00 | 1SL0222A00 | Quadro Gemini sem porta, tamanho 2 | 3093.4288 | 85381000 | 15% | 18% | 4% | 4% | Importado | G | 70 Dias
18467 | Cap 23 - Linha de Produtos e soluções para o mercado Sustentável | Linha de Produtos e soluções para o mercado Sustentável | EL | EC | 1SL0223A00 | 1SL0223A00 | Quadro Gemini sem porta, tamanho 3 | 3779.832 | 85381000 | 15% | 18% | 4% | 4% | Importado | G | 70 Dias
18468 | Cap 23 - Linha de Produtos e soluções para o mercado Sustentável | Linha de Produtos e soluções para o mercado Sustentável | EL | EC | 1SL0224A00 | 1SL0224A00 | Quadro Gemini sem porta, tamanho 4 | 4543.4928 | 85381000 | 15% | 18% | 4% | 4% | Importado | A | 3 dias Utéis
18469 | Cap 23 - Linha de Produtos e soluções para o mercado Sustentável | Linha de Produtos e soluções para o mercado Sustentável | EL | EC | 1SL0225A00 | 1SL0225A00 | Quadro Gemini sem porta, tamanho 5 | 7318.8976 | 85381000 | 15% | 18% | 4% | 4% | Importado | A | 3 dias Utéis
18470 | Cap 23 - Linha de Produtos e soluções para o mercado Sustentável | Linha de Produtos e soluções para o mercado Sustentável | EL | EC | 1SL0226A00 | BOX-SIZE6 | QUADRO GEMINI 6 | 13741.5936 | 85381000 | 15% | 18% | 4% | 4% | Importado | G | 70 Dias
18471 | Cap 23 - Linha de Produtos e soluções para o mercado Sustentável | Linha de Produtos e soluções para o mercado Sustentável | EL | EC | 1SL0231A00 | 1SL0231A00 | Porta Frontal opaca, Gemini tamanho 1 | 848.3328 | 85389090 | 15% | 18% | 4% | 4% | Importado | G | 70 Dias
18472 | Cap 23 - Linha de Produtos e soluções para o mercado Sustentável | Linha de Produtos e soluções para o mercado Sustentável | EL | EC | 1SL0232A00 | 1SL0232A00 | Porta Frontal opaca, Gemini tamanho 2 | 1444.3072 | 85389090 | 15% | 18% | 4% | 4% | Importado | G | 70 Dias
18473 | Cap 23 - Linha de Produtos e soluções para o mercado Sustentável | Linha de Produtos e soluções para o mercado Sustentável | EL | EC | 1SL0233A00 | 1SL0233A00 | Porta Frontal opaca, Gemini tamanho 3 | 1963.6736 | 85389090 | 15% | 18% | 4% | 4% | Importado | G | 70 Dias
18474 | Cap 23 - Linha de Produtos e soluções para o mercado Sustentável | Linha de Produtos e soluções para o mercado Sustentável | EL | EC | 1SL0234A00 | 1SL0234A00 | Porta Frontal opaca, Gemini tamanho 4 | 2224.656 | 85389090 | 15% | 18% | 4% | 4% | Importado | A | 3 dias Utéis
18475 | Cap 23 - Linha de Produtos e soluções para o mercado Sustentável | Linha de Produtos e soluções para o mercado Sustentável | EL | EC | 1SL0235A00 | 1SL0235A00 | Porta Frontal opaca, Gemini tamanho 5 | 3251.8528 | 85389090 | 15% | 18% | 4% | 4% | Importado | A | 3 dias Utéis
18476 | Cap 23 - Linha de Produtos e soluções para o mercado Sustentável | Linha de Produtos e soluções para o mercado Sustentável | EL | EC | 1SL0236A00 | 1SL0236A00 | Porta Frontal opaca, Gemini tamanho 6 | 6192.7936 | 85389090 | 15% | 18% | 4% | 4% | Importado | G | 70 Dias
18477 | Cap 23 - Linha de Produtos e soluções para o mercado Sustentável | Linha de Produtos e soluções para o mercado Sustentável | EL | EC | 1SL0241A00 | 1SL0241A00 | Porta Frontal transparente, Gemini tamanho 1 | 1516.9728 | 85389090 | 15% | 18% | 4% | 4% | Importado | G | 70 Dias
18478 | Cap 23 - Linha de Produtos e soluções para o mercado Sustentável | Linha de Produtos e soluções para o mercado Sustentável | EL | EC | 1SL0242A00 | 1SL0242A00 | Porta Frontal transparente, Gemini tamanho 2 | 2174.704 | 85389090 | 15% | 18% | 4% | 4% | Importado | G | 70 Dias
18479 | Cap 23 - Linha de Produtos e soluções para o mercado Sustentável | Linha de Produtos e soluções para o mercado Sustentável | EL | EC | 1SL0243A00 | 1SL0243A00 | Porta Frontal transparente, Gemini tamanho 3 | 2511.8016 | 85389090 | 15% | 18% | 4% | 4% | Importado | G | 70 Dias
18480 | Cap 23 - Linha de Produtos e soluções para o mercado Sustentável | Linha de Produtos e soluções para o mercado Sustentável | EL | EC | 1SL0244A00 | 1SL0244A00 | Porta Frontal transparente, Gemini tamanho 4 | 3652.2304 | 85389090 | 15% | 18% | 4% | 4% | Importado | G | 70 Dias
18481 | Cap 23 - Linha de Produtos e soluções para o mercado Sustentável | Linha de Produtos e soluções para o mercado Sustentável | EL | EC | 1SL0245A00 | 1SL0245A00 | Porta Frontal transparente, Gemini tamanho 5 | 4020.4528 | 85389090 | 15% | 18% | 4% | 4% | Importado | G | 70 Dias
18482 | Cap 23 - Linha de Produtos e soluções para o mercado Sustentável | Linha de Produtos e soluções para o mercado Sustentável | EL | EC | 1SL0246A00 | 1SL0246A00 | Porta Frontal transparente, Gemini tamanho 6 | 7472.4048 | 85389090 | 15% | 18% | 4% | 4% | Importado | G | 70 Dias
18483 | Cap 23 - Linha de Produtos e soluções para o mercado Sustentável | Linha de Produtos e soluções para o mercado Sustentável | EL | EC | 1SL0231A00 | 1SL0231A00 | Porta Frontal opaca, Gemini tamanho 1 | 848.3328 | 85389090 | 15% | 18% | 4% | 4% | Importado | G | 70 Dias
18484 | Cap 23 - Linha de Produtos e soluções para o mercado Sustentável | Linha de Produtos e soluções para o mercado Sustentável | EL | EC | 1SL0232A00 | 1SL0232A00 | Porta Frontal opaca, Gemini tamanho 2 | 1444.3072 | 85389090 | 15% | 18% | 4% | 4% | Importado | G | 70 Dias
18485 | Cap 23 - Linha de Produtos e soluções para o mercado Sustentável | Linha de Produtos e soluções para o mercado Sustentável | EL | EC | 1SL0233A00 | 1SL0233A00 | Porta Frontal opaca, Gemini tamanho 3 | 1963.6736 | 85389090 | 15% | 18% | 4% | 4% | Importado | G | 70 Dias
18486 | Cap 23 - Linha de Produtos e soluções para o mercado Sustentável | Linha de Produtos e soluções para o mercado Sustentável | EL | EC | 1SL0234A00 | 1SL0234A00 | Porta Frontal opaca, Gemini tamanho 4 | 2224.656 | 85389090 | 15% | 18% | 4% | 4% | Importado | A | 3 dias Utéis
18487 | Cap 23 - Linha de Produtos e soluções para o mercado Sustentável | Linha de Produtos e soluções para o mercado Sustentável | EL | EC | 1SL0235A00 | 1SL0235A00 | Porta Frontal opaca, Gemini tamanho 5 | 3251.8528 | 85389090 | 15% | 18% | 4% | 4% | Importado | A | 3 dias Utéis
18488 | Cap 23 - Linha de Produtos e soluções para o mercado Sustentável | Linha de Produtos e soluções para o mercado Sustentável | EL | EC | 1SL0236A00 | 1SL0236A00 | Porta Frontal opaca, Gemini tamanho 6 | 6192.7936 | 85389090 | 15% | 18% | 4% | 4% | Importado | G | 70 Dias
18489 | Cap 23 - Linha de Produtos e soluções para o mercado Sustentável | Linha de Produtos e soluções para o mercado Sustentável | EL | EC | 1SL0241A00 | 1SL0241A00 | Porta Frontal transparente, Gemini tamanho 1 | 1516.9728 | 85389090 | 15% | 18% | 4% | 4% | Importado | G | 70 Dias
18490 | Cap 23 - Linha de Produtos e soluções para o mercado Sustentável | Linha de Produtos e soluções para o mercado Sustentável | EL | EC | 1SL0242A00 | 1SL0242A00 | Porta Frontal transparente, Gemini tamanho 2 | 2174.704 | 85389090 | 15% | 18% | 4% | 4% | Importado | G | 70 Dias
18491 | Cap 23 - Linha de Produtos e soluções para o mercado Sustentável | Linha de Produtos e soluções para o mercado Sustentável | EL | EC | 1SL0243A00 | 1SL0243A00 | Porta Frontal transparente, Gemini tamanho 3 | 2511.8016 | 85389090 | 15% | 18% | 4% | 4% | Importado | G | 70 Dias
18492 | Cap 23 - Linha de Produtos e soluções para o mercado Sustentável | Linha de Produtos e soluções para o mercado Sustentável | EL | EC | 1SL0244A00 | 1SL0244A00 | Porta Frontal transparente, Gemini tamanho 4 | 3652.2304 | 85389090 | 15% | 18% | 4% | 4% | Importado | G | 70 Dias
18493 | Cap 23 - Linha de Produtos e soluções para o mercado Sustentável | Linha de Produtos e soluções para o mercado Sustentável | EL | EC | 1SL0245A00 | 1SL0245A00 | Porta Frontal transparente, Gemini tamanho 5 | 4020.4528 | 85389090 | 15% | 18% | 4% | 4% | Importado | G | 70 Dias
18494 | Cap 23 - Linha de Produtos e soluções para o mercado Sustentável | Linha de Produtos e soluções para o mercado Sustentável | EL | EC | 1SL0246A00 | 1SL0246A00 | Porta Frontal transparente, Gemini tamanho 6 | 7472.4048 | 85389090 | 15% | 18% | 4% | 4% | Importado | G | 70 Dias
18495 | Cap 23 - Linha de Produtos e soluções para o mercado Sustentável | Linha de Produtos e soluções para o mercado Sustentável | EL | EC | 1SL0283A00 | 1SL0283A00 | Duas colunas com dutos integrados para instalação de Kits internos, Gemini tamanho 1 | 388.3712 | 85389090 | 15% | 18% | 4% | 4% | Importado | G | 70 Dias
18496 | Cap 23 - Linha de Produtos e soluções para o mercado Sustentável | Linha de Produtos e soluções para o mercado Sustentável | EL | EC | 1SL0284A00 | 1SL0284A00 | Duas colunas com dutos integrados para instalação de Kits internos, Gemini tamanho 2 | 413.4368 | 85389090 | 15% | 18% | 4% | 4% | Importado | G | 70 Dias
18497 | Cap 23 - Linha de Produtos e soluções para o mercado Sustentável | Linha de Produtos e soluções para o mercado Sustentável | EL | EC | 1SL0285A00 | 1SL0285A00 | Duas colunas com dutos integrados para instalação de Kits internos, Gemini tamanho 3-4 | 523.0176 | 85389090 | 15% | 18% | 4% | 4% | Importado | A | 3 dias Utéis
18498 | Cap 23 - Linha de Produtos e soluções para o mercado Sustentável | Linha de Produtos e soluções para o mercado Sustentável | EL | EC | 1SL0286A00 | 1SL0286A00 | Duas colunas com dutos integrados para instalação de Kits internos, Gemini tamanho 5 | 629.2272 | 85389090 | 15% | 18% | 4% | 4% | Importado | G | 70 Dias
18499 | Cap 23 - Linha de Produtos e soluções para o mercado Sustentável | Linha de Produtos e soluções para o mercado Sustentável | EL | EC | 1SL0287A00 | 1SL0287A00 | Duas colunas com dutos integrados para instalação de Kits internos, Gemini tamanho 6 | 1096.2672 | 85389090 | 15% | 18% | 4% | 4% | Importado | G | 70 Dias
18500 | Cap 23 - Linha de Produtos e soluções para o mercado Sustentável | Linha de Produtos e soluções para o mercado Sustentável | EL | EC | 1SL0373A00 | 1SL0373A00 | Placa de montagem + tampa - TMAX XT, 150mm, Gemini tamanho 2-3 | 704.256 | 85389090 | 15% | 18% | 4% | 4% | Importado | G | 70 Dias
18501 | Cap 23 - Linha de Produtos e soluções para o mercado Sustentável | Linha de Produtos e soluções para o mercado Sustentável | EL | EC | 1SL0374A00 | 1SL0374A00 | Placa de montagem + tampa - TMAX XT, 150mm, Gemini tamanho 4-5 | 828.2288 | 85389090 | 15% | 18% | 4% | 4% | Importado | G | 70 Dias
18502 | Cap 23 - Linha de Produtos e soluções para o mercado Sustentável | Linha de Produtos e soluções para o mercado Sustentável | EL | EC | 1SL0375A00 | 1SL0375A00 | Placa de montagem + tampa - TMAX XT, 150mm, Gemini tamanho 6 | 1353.5872 | 85389090 | 15% | 18% | 4% | 4% | Importado | G | 70 Dias
18503 | Cap 23 - Linha de Produtos e soluções para o mercado Sustentável | Linha de Produtos e soluções para o mercado Sustentável | EL | EC | 1SL0307A00 | 1SL0307A00 | Tampa + trilho DIN, 150mm, Gemini tamanho 1 | 444.5616 | 85389090 | 15% | 18% | 4% | 4% | Importado | G | 70 Dias
18504 | Cap 23 - Linha de Produtos e soluções para o mercado Sustentável | Linha de Produtos e soluções para o mercado Sustentável | EL | EC | 1SL0308A00 | 1SL0308A00 | Tampa + trilho DIN, 150mm, Gemini tamanho 2-3 | 494.5248 | 85389090 | 15% | 18% | 4% | 4% | Importado | G | 70 Dias
18505 | Cap 23 - Linha de Produtos e soluções para o mercado Sustentável | Linha de Produtos e soluções para o mercado Sustentável | EL | EC | 1SL0309A00 | 1SL0309A00 | Tampa + trilho DIN, 150mm, Gemini tamanho 4-5 | 545.7536 | 85389090 | 15% | 18% | 4% | 4% | Importado | G | 70 Dias
18506 | Cap 23 - Linha de Produtos e soluções para o mercado Sustentável | Linha de Produtos e soluções para o mercado Sustentável | EL | EC | 1SL0310A00 | 1SL0310A00 | Tampa + trilho DIN, 150mm, Gemini tamanho 6 | 812.728 | 85389090 | 15% | 18% | 4% | 4% | Importado | G | 70 Dias
18507 | Cap 23 - Linha de Produtos e soluções para o mercado Sustentável | Linha de Produtos e soluções para o mercado Sustentável | EL | EC | 1SL0296A00 | 1SL0296A00 | Placa de montagem cega, 150mm, Gemini tamanho 1 | 274.064 | 85389090 | 15% | 18% | 4% | 4% | Importado | G | 70 Dias
18508 | Cap 23 - Linha de Produtos e soluções para o mercado Sustentável | Linha de Produtos e soluções para o mercado Sustentável | EL | EC | 1SL0297A00 | 1SL0297A00 | Placa de montagem cega, 150mm, Gemini tamanho 2-3 | 331.3184 | 85389090 | 15% | 18% | 4% | 4% | Importado | G | 70 Dias
18509 | Cap 23 - Linha de Produtos e soluções para o mercado Sustentável | Linha de Produtos e soluções para o mercado Sustentável | EL | EC | 1SL0298A00 | 1SL0298A00 | Placa de montagem cega, 150mm, Gemini tamanho 4-5 | 404.0064 | 85389090 | 15% | 18% | 4% | 4% | Importado | G | 70 Dias
18510 | Cap 23 - Linha de Produtos e soluções para o mercado Sustentável | Linha de Produtos e soluções para o mercado Sustentável | EL | EC | 1SL0299A00 | 1SL0299A00 | Placa de montagem cega, 150mm, Gemini tamanho 6 | 794.752 | 85389090 | 15% | 18% | 4% | 4% | Importado | G | 70 Dias
18511 | Cap 23 - Linha de Produtos e soluções para o mercado Sustentável | Linha de Produtos e soluções para o mercado Sustentável | EL | EC | 1SL0324A00 | 1SL0324A00 | Tampa cega para placa de montagem, 150mm, Gemini tamanho 1 | 324.0496 | 85389090 | 15% | 18% | 4% | 4% | Importado | G | 70 Dias
18512 | Cap 23 - Linha de Produtos e soluções para o mercado Sustentável | Linha de Produtos e soluções para o mercado Sustentável | EL | EC | 1SL0325A00 | 1SL0325A00 | Tampa cega para placa de montagem, 150mm, Gemini tamanho 2-3 | 366.9456 | 85389090 | 15% | 18% | 4% | 4% | Importado | G | 70 Dias
18513 | Cap 23 - Linha de Produtos e soluções para o mercado Sustentável | Linha de Produtos e soluções para o mercado Sustentável | EL | EC | 1SL0326A00 | 1SL0326A00 | Tampa cega para placa de montagem, 150mm, Gemini tamanho 4-5 | 418.152 | 85389090 | 15% | 18% | 4% | 4% | Importado | G | 70 Dias
18514 | Cap 23 - Linha de Produtos e soluções para o mercado Sustentável | Linha de Produtos e soluções para o mercado Sustentável | EL | EC | 1SL0327A00 | BLANKPANELH150-SIZE6 | TAMPA 150MM GEMINI 6 | 549.4272 | Sob Consulta | 15% | 18% | Sob Consulta | Sob Consulta | Sob Consulta | I | Sob Consulta
18515 | Cap 23 - Linha de Produtos e soluções para o mercado Sustentável | Linha de Produtos e soluções para o mercado Sustentável | EL | EC | AD1086 | AD1086 | Tampas modulares - RAL 7035 - Régua com 2 metros | 325.304 | 85389090 | 15% | 18% | Sob Consulta | Sob Consulta | Importado | A | 3 dias Utéis
18516 | Cap 23 - Linha de Produtos e soluções para o mercado Sustentável | Linha de Produtos e soluções para o mercado Sustentável | EL | EC | 1SL0259A00 | 1SL0259A00 | Placa de montagem inteiriça metálica, Gemini tamanho 1 | 352.7664 | 85389090 | 15% | 18% | 4% | 4% | Importado | G | 70 Dias
18517 | Cap 23 - Linha de Produtos e soluções para o mercado Sustentável | Linha de Produtos e soluções para o mercado Sustentável | EL | EC | 1SL0260A00 | 1SL0260A00 | Placa de montagem inteiriça metálica, Gemini tamanho 2 | 706.6416 | 85389090 | 15% | 18% | 4% | 4% | Importado | H | 80 Dias
18518 | Cap 23 - Linha de Produtos e soluções para o mercado Sustentável | Linha de Produtos e soluções para o mercado Sustentável | EL | EC | 1SL0261A00 | 1SL0261A00 | Placa de montagem inteiriça metálica, Gemini tamanho 3 | 913.976 | 85389090 | 15% | 18% | 4% | 4% | Importado | H | 80 Dias
18519 | Cap 23 - Linha de Produtos e soluções para o mercado Sustentável | Linha de Produtos e soluções para o mercado Sustentável | EL | EC | 1SL0262A00 | 1SL0262A00 | Placa de montagem inteiriça metálica, Gemini tamanho 4 | 946.1424 | 85389090 | 15% | 18% | 4% | 4% | Importado | G | 70 Dias
18520 | Cap 23 - Linha de Produtos e soluções para o mercado Sustentável | Linha de Produtos e soluções para o mercado Sustentável | EL | EC | 1SL0263A00 | 1SL0263A00 | Placa de montagem inteiriça metálica, Gemini tamanho 5 | 1408.5008 | 85389090 | 15% | 18% | 4% | 4% | Importado | G | 70 Dias
18521 | Cap 23 - Linha de Produtos e soluções para o mercado Sustentável | Linha de Produtos e soluções para o mercado Sustentável | EL | EC | 1SL0264A00 | 1SL0264A00 | Placa de montagem inteiriça metálica, Gemini tamanho 6 | 2713.2112 | 85389090 | 15% | 18% | 4% | 4% | Importado | G | 70 Dias
18522 | Cap 23 - Linha de Produtos e soluções para o mercado Sustentável | Linha de Produtos e soluções para o mercado Sustentável | EL | EC | 1SL0251A00 | 1SL0251A00 | Porta Interna, Gemini tamanho 1 | 798.3696 | 85389090 | 15% | 18% | 4% | 4% | Importado | G | 70 Dias
18523 | Cap 23 - Linha de Produtos e soluções para o mercado Sustentável | Linha de Produtos e soluções para o mercado Sustentável | EL | EC | 1SL0252A00 | 1SL0252A00 | Porta Interna, Gemini tamanho 2 | 984.2896 | 85389090 | 15% | 18% | 4% | 4% | Importado | G | 70 Dias
18524 | Cap 23 - Linha de Produtos e soluções para o mercado Sustentável | Linha de Produtos e soluções para o mercado Sustentável | EL | EC | 1SL0253A00 | 1SL0253A00 | Porta Interna, Gemini tamanho 3 | 1166.5696 | 85389090 | 15% | 18% | 4% | 4% | Importado | I | Sob Consulta
18525 | Cap 23 - Linha de Produtos e soluções para o mercado Sustentável | Linha de Produtos e soluções para o mercado Sustentável | EL | EC | 1SL0254A00 | 1SL0254A00 | Porta Interna, Gemini tamanho 4 | 1427.608 | 85389090 | 15% | 18% | 4% | 4% | Importado | H | 80 Dias
18526 | Cap 23 - Linha de Produtos e soluções para o mercado Sustentável | Linha de Produtos e soluções para o mercado Sustentável | EL | EC | 1SL0255A00 | 1SL0255A00 | Porta Interna, Gemini tamanho 5 | 1902.992 | 85389090 | 15% | 18% | 4% | 4% | Importado | G | 70 Dias
18527 | Cap 23 - Linha de Produtos e soluções para o mercado Sustentável | Linha de Produtos e soluções para o mercado Sustentável | EL | EC | 1SL0256A00 | INNERDOOR-SIZE6 | PORTA INTERNAGEMINI 6 | 4243.2768 | Sob Consulta | 15% | 18% | Sob Consulta | Sob Consulta | Sob Consulta | I | Sob Consulta
18528 | Cap 23 - Linha de Produtos e soluções para o mercado Sustentável | Linha de Produtos e soluções para o mercado Sustentável | EL | EC | 1SL0290A00 | 1SL0290A00 | Trilho DIN, Gemini tamanho 1 | 176.2768 | 85389090 | 15% | 18% | 4% | 4% | Importado | G | 70 Dias
18529 | Cap 23 - Linha de Produtos e soluções para o mercado Sustentável | Linha de Produtos e soluções para o mercado Sustentável | EL | EC | 1SL0291A00 | 1SL0291A00 | Trilho DIN, Gemini tamanho 2-3 | 190.6576 | 85389090 | 15% | 18% | 4% | 4% | Importado | G | 70 Dias
18530 | Cap 23 - Linha de Produtos e soluções para o mercado Sustentável | Linha de Produtos e soluções para o mercado Sustentável | EL | EC | 1SL0292A00 | DINRAIL-SIZE4-5 | TRILHO DIN 24 MOD GEMINI 4-5 | 228.8272 | Sob Consulta | 15% | 18% | Sob Consulta | Sob Consulta | Sob Consulta | I | Sob Consulta
18531 | Cap 23 - Linha de Produtos e soluções para o mercado Sustentável | Linha de Produtos e soluções para o mercado Sustentável | EL | EC | 1SL0293A00 | 1SL0293A00 | Trilho DIN, Gemini tamanho 6 | 337.12 | 85389090 | 15% | 18% | 4% | 4% | Importado | G | 70 Dias
18532 | Cap 23 - Linha de Produtos e soluções para o mercado Sustentável | Linha de Produtos e soluções para o mercado Sustentável | EL | EC | 1SL0353A00 | 1SL0353A00 | Duto de cabos com Fix-O Rapid, 25x60mm, Gemini tamanho 1 | 170.4976 | 85389090 | 15% | 18% | 4% | 4% | Importado | G | 70 Dias
18533 | Cap 23 - Linha de Produtos e soluções para o mercado Sustentável | Linha de Produtos e soluções para o mercado Sustentável | EL | EC | 1SL0354A00 | 1SL0354A00 | Duto de cabos com Fix-O Rapid, 25x60mm, Gemini tamanho 2-3 | 182.2464 | 85389090 | 15% | 18% | 4% | 4% | Importado | G | 70 Dias
18534 | Cap 23 - Linha de Produtos e soluções para o mercado Sustentável | Linha de Produtos e soluções para o mercado Sustentável | EL | EC | 1SL0355A00 | 1SL0355A00 | Duto de cabos com Fix-O Rapid, 25x60mm, Gemini tamanho 4-5 | 199.0128 | 85389090 | 15% | 18% | 4% | 4% | Importado | H | 80 Dias
18535 | Cap 23 - Linha de Produtos e soluções para o mercado Sustentável | Linha de Produtos e soluções para o mercado Sustentável | EL | EC | 1SL0356A00 | 1SL0356A00 | Duto de cabos com Fix-O Rapid, 25x60mm, Gemini tamanho 6 | 224.0784 | 85389090 | 15% | 18% | 4% | 4% | Importado | G | 70 Dias
18536 | Cap 23 - Linha de Produtos e soluções para o mercado Sustentável | Linha de Produtos e soluções para o mercado Sustentável | EL | EC | 1SL0340A00 | 1SL0340A00 | Fechadura com chave de segurança e manopla | 374.2256 | 83014000 | 0% | 18% | 4% | 4% | Importado | G | 70 Dias
18537 | Cap 23 - Linha de Produtos e soluções para o mercado Sustentável | Linha de Produtos e soluções para o mercado Sustentável | EL | EC | 1SL0458A00 | 1SL0458A00 | Fechadura com chave de segurança e manopla com suporte para cadeado | 580.2832 | 83014000 | 0% | 18% | 4% | 4% | Importado | G | 70 Dias
18538 | Cap 23 - Linha de Produtos e soluções para o mercado Sustentável | Linha de Produtos e soluções para o mercado Sustentável | EL | EC | 1SL0459A00 | 1SL0459A00 | STANDARD LOCK | 260.12 | 83014000 | 15% | 18% | 4% | 4% | Importado | H | 80 Dias
18539 | Cap 23 - Linha de Produtos e soluções para o mercado Sustentável | Linha de Produtos e soluções para o mercado Sustentável | EL | EC | 1SL0339A00 | 1SL0339A00 | Fechadura quadrática | 264.6224 | 83014000 | 0% | 18% | 4% | 4% | Importado | G | 70 Dias
18540 | Cap 23 - Linha de Produtos e soluções para o mercado Sustentável | Linha de Produtos e soluções para o mercado Sustentável | EL | EC | 1SL0341A00 | 1SL0341A00 | FECHADURA TRIANGULAR | 263.76 | 83014000 | 0% | 18% | 4% | 4% | Importado | G | 70 Dias
18541 | Cap 23 - Linha de Produtos e soluções para o mercado Sustentável | Linha de Produtos e soluções para o mercado Sustentável | EL | EC | 1SL0342A00 | 1SL0342A00 | (4) suporte horizontal e vertical | 220.4384 | 85389090 | 15% | 18% | 4% | 4% | Importado | A | 3 dias Utéis
18542 | Cap 23 - Linha de Produtos e soluções para o mercado Sustentável | Linha de Produtos e soluções para o mercado Sustentável | EL | EC | 1SL0343A00 | 1SL0343A00 | Kit de montagem em poste para quadros de tamanho 1 | 682.7968 | 85389090 | 15% | 18% | 4% | 4% | Importado | H | 80 Dias
18543 | Cap 23 - Linha de Produtos e soluções para o mercado Sustentável | Linha de Produtos e soluções para o mercado Sustentável | EL | EC | 1SL0344A00 | 1SL0344A00 | Kit de montagem em poste para quadros de tamanho 2-3 | 742.4144 | Sob Consulta | 15% | 18% | 4% | 4% | Importado | I | Sob Consulta
18544 | Cap 23 - Linha de Produtos e soluções para o mercado Sustentável | Linha de Produtos e soluções para o mercado Sustentável | EL | EC | 1SL0345A00 | 1SL0345A00 | Kit de montagem em poste para quadros de tamanho 4-5 | 931.7728 | 85389090 | 15% | 18% | 4% | 4% | Importado | G | 70 Dias
18545 | Cap 23 - Linha de Produtos e soluções para o mercado Sustentável | Linha de Produtos e soluções para o mercado Sustentável | EL | EC | 1SL0346A00 | 1SL0346A00 | Kit de montagem em poste para quadros de tamanho 6 | 1192.7552 | Sob Consulta | 15% | 18% | 4% | 4% | Importado | I | Sob Consulta
18546 | Cap 23 - Linha de Produtos e soluções para o mercado Sustentável | Linha de Produtos e soluções para o mercado Sustentável | EL | EC | 1SL0352A00 | 1SL0352A00 | Pedestal de montagem em piso para quadro de tamanho 1-4 | 6131.9216 | Sob Consulta | 15% | 18% | 4% | 4% | Importado | I | Sob Consulta
18547 | Cap 23 - Linha de Produtos e soluções para o mercado Sustentável | Linha de Produtos e soluções para o mercado Sustentável | EL | EC | 1SL0385A00 | 1SL0385A00 | Tampa traseira, Gemini tamanho 1 | 836.5616 | Sob Consulta | 15% | 18% | 4% | 4% | Importado | I | Sob Consulta
18548 | Cap 23 - Linha de Produtos e soluções para o mercado Sustentável | Linha de Produtos e soluções para o mercado Sustentável | EL | EC | 1SL0386A00 | 1SL0386A00 | Tampa traseira, Gemini tamanho 2 | 1284.5392 | Sob Consulta | 15% | 18% | 4% | 4% | Importado | I | Sob Consulta
18549 | Cap 23 - Linha de Produtos e soluções para o mercado Sustentável | Linha de Produtos e soluções para o mercado Sustentável | EL | EC | 1SL0387A00 | 1SL0387A00 | Tampa traseira, Gemini tamanho 3 | 1712.368 | Sob Consulta | 15% | 18% | 4% | 4% | Importado | I | Sob Consulta
18550 | Cap 23 - Linha de Produtos e soluções para o mercado Sustentável | Linha de Produtos e soluções para o mercado Sustentável | EL | EC | 1SL0388A00 | 1SL0388A00 | Tampa traseira, Gemini tamanho 4 | 2018.6208 | 85389090 | 15% | 18% | 4% | 4% | Importado | I | Sob Consulta
18551 | Cap 23 - Linha de Produtos e soluções para o mercado Sustentável | Linha de Produtos e soluções para o mercado Sustentável | EL | EC | 1SL0389A00 | 1SL0389A00 | REAR COVER GEMINI – SIZE 5 | 3509.8672 | Sob Consulta | 15% | 18% | 4% | 4% | Importado | I | Sob Consulta
18552 | Cap 23 - Linha de Produtos e soluções para o mercado Sustentável | Linha de Produtos e soluções para o mercado Sustentável | EL | EC | 1SL0390A00 | TAMPA TRASEIRA GEMINI 6 | TAMPA TRASEIRA GEMINI 6 | 4721.0688 | Sob Consulta | 15% | 18% | Sob Consulta | Sob Consulta | Sob Consulta | I | Sob Consulta
18553 | Cap 23 - Linha de Produtos e soluções para o mercado Sustentável | Linha de Produtos e soluções para o mercado Sustentável | EL | EC | 1SL0413A00 | 1SL0413A00 | Kit de junção vertical, Gemini tamanho 2-3 | 1429.9376 | Sob Consulta | 15% | 18% | 4% | 4% | Importado | I | Sob Consulta
18554 | Cap 23 - Linha de Produtos e soluções para o mercado Sustentável | Linha de Produtos e soluções para o mercado Sustentável | EL | EC | 1SL0414A00 | 1SL0414A00 | Kit de junção vertical, Gemini tamanho 4 | 1702.7136 | Sob Consulta | 15% | 18% | 4% | 4% | Importado | I | Sob Consulta
18555 | Cap 23 - Linha de Produtos e soluções para o mercado Sustentável | Linha de Produtos e soluções para o mercado Sustentável | EL | EC | 1SL0415A00 | BASE PARA JUNCAO GEMINI 5 | BASE PARA JUNCAO GEMINI 5 | 2042.3984 | Sob Consulta | 15% | 18% | Sob Consulta | Sob Consulta | Sob Consulta | I | Sob Consulta
18556 | Cap 23 - Linha de Produtos e soluções para o mercado Sustentável | Linha de Produtos e soluções para o mercado Sustentável | EL | EC | 1SL0416A00 | 1SL0416A00 | Kit de junção vertical, Gemini tamanho 6 | 2315.1744 | Sob Consulta | 15% | 18% | 4% | 4% | Importado | I | Sob Consulta
18557 | Cap 23 - Linha de Produtos e soluções para o mercado Sustentável | Linha de Produtos e soluções para o mercado Sustentável | EL | EC | 1SL0423A00 | 1SL0423A00 | Base inferior para fixação diretamente em piso, Gemini tamanho 3 | 1429.9376 | Sob Consulta | 15% | 18% | 4% | 4% | Importado | I | Sob Consulta
18558 | Cap 23 - Linha de Produtos e soluções para o mercado Sustentável | Linha de Produtos e soluções para o mercado Sustentável | EL | EC | 1SL0424A00 | 1SL0424A00 | Base inferior para fixação diretamente em piso, Gemini tamanho 4 | 1702.7136 | 85389090 | 15% | 18% | 4% | 4% | Importado | I | Sob Consulta
18559 | Cap 23 - Linha de Produtos e soluções para o mercado Sustentável | Linha de Produtos e soluções para o mercado Sustentável | EL | EC | 1SL0425A00 | BASE INFERIOR GEMINI 5 | BASE INFERIOR GEMINI 5 | 2042.3984 | Sob Consulta | 15% | 18% | Sob Consulta | Sob Consulta | Sob Consulta | I | Sob Consulta
18560 | Cap 23 - Linha de Produtos e soluções para o mercado Sustentável | Linha de Produtos e soluções para o mercado Sustentável | EL | EC | 1SL0426A00 | 1SL0426A00 | Base inferior para fixação diretamente em piso, Gemini tamanho 6 | 2315.1632 | 85389090 | 15% | 18% | 4% | 4% | Importado | I | Sob Consulta
18561 | Cap 23 - Linha de Produtos e soluções para o mercado Sustentável | Linha de Produtos e soluções para o mercado Sustentável | EL | EC | 1SL0433A00 | 1SL0433A00 | Estrutura de fixação em piso, Gemini tamanho 3 | 1407.2016 | Sob Consulta | 15% | 18% | 4% | 4% | Importado | I | Sob Consulta
18562 | Cap 23 - Linha de Produtos e soluções para o mercado Sustentável | Linha de Produtos e soluções para o mercado Sustentável | EL | EC | 1SL0434A00 | 1SL0434A00 | Estrutura de fixação em piso, Gemini tamanho 4 | 1432.3008 | Sob Consulta | 15% | 18% | 4% | 4% | Importado | I | Sob Consulta
18563 | Cap 23 - Linha de Produtos e soluções para o mercado Sustentável | Linha de Produtos e soluções para o mercado Sustentável | EL | EC | 1SL0435A00 | 1SL0435A00 | Estrutura de fixação em piso, Gemini tamanho 5 | 1621.648 | Sob Consulta | 15% | 18% | 4% | 4% | Importado | I | Sob Consulta
18564 | Cap 23 - Linha de Produtos e soluções para o mercado Sustentável | Linha de Produtos e soluções para o mercado Sustentável | EL | EC | 1SL0436A00 | 1SL0436A00 | Estrutura de fixação em piso, Gemini tamanho 6 | 2128.1792 | Sob Consulta | 15% | 18% | 4% | 4% | Importado | I | Sob Consulta
18565 | Cap 23 - Linha de Produtos e soluções para o mercado Sustentável | Linha de Produtos e soluções para o mercado Sustentável | EL | EC | EN0150K | GRATING+AIRPAS.FILTERKIT150X150MM7035 | GRATING+AIRPAS.FILTERKIT150X150MM7035 | 1487.2256 | Sob Consulta | 15% | 18% | Sob Consulta | Sob Consulta | Sob Consulta | I | Sob Consulta
18566 | Cap 23 - Linha de Produtos e soluções para o mercado Sustentável | Linha de Produtos e soluções para o mercado Sustentável | EL | EC | 1SL0351A00 | 1SL0351A00 | Kit anti-condensação Gemini | 432.7904 | 85389090 | 15% | 18% | 4% | 4% | Importado | A | 3 dias Utéis
18567 | Cap 23 - Linha de Produtos e soluções para o mercado Sustentável | Linha de Produtos e soluções para o mercado Sustentável | EL | DS | 2CTB812050R1000 | OVR PV T1-T2 5-1000 P QS | DPS Tipo 1+2 Iimp=5kA Imax=40KA Uc=1100Vcc | 2346.0045 | 85363090 | 15% | 18% | 4% | 4% | Importado | G | 70 Dias
18568 | Cap 23 - Linha de Produtos e soluções para o mercado Sustentável | Linha de Produtos e soluções para o mercado Sustentável | EL | DS | 2CTB812051R1000 | OVR PV T1-T2 5-1000 P TS QS | DPS Tipo 1+2 Iimp=5kA Imax=40KA Uc=1100Vcc | 2461.9455 | 85363090 | 15% | 18% | 4% | 4% | Importado | G | 70 Dias
18569 | Cap 23 - Linha de Produtos e soluções para o mercado Sustentável | Linha de Produtos e soluções para o mercado Sustentável | EL | DS | 2CTB812120R1000 | OVR PV T1-T2 12.5-1000 P QS | DPS Tipo 1+2 Iimp=12,5kA Imax=40KA Uc=1100Vcc | 3047.247 | 85363090 | 15% | 18% | 4% | 4% | Importado | G | 70 Dias
18570 | Cap 23 - Linha de Produtos e soluções para o mercado Sustentável | Linha de Produtos e soluções para o mercado Sustentável | EL | DS | 2CTB812121R1000 | OVR PV T1-T2 12.5-1000 P TS QS | DPS Tipo 1+2 Iimp=12,5kA Imax=40KA Uc=1100Vcc | 3201.1245 | 85363090 | 15% | 18% | 4% | 4% | Importado | G | 70 Dias
18571 | Cap 23 - Linha de Produtos e soluções para o mercado Sustentável | Linha de Produtos e soluções para o mercado Sustentável | EL | DS | 2CTB812050R1500 | OVR PV T1-T2 5-1500 P QS | DPS Tipo 1+2 Iimp=5kA Imax=30KA Uc=1500Vcc | 2580.585 | 85359090 | 5% | 18% | 4% | 4% | Importado | G | 70 Dias
18572 | Cap 23 - Linha de Produtos e soluções para o mercado Sustentável | Linha de Produtos e soluções para o mercado Sustentável | EL | DS | 2CTB812051R1500 | OVR PV T1-T2 5-1500 P TS QS | DPS Tipo 1+2 Iimp=5kA Imax=30KA Uc=1500Vcc | 2709.252 | 85359090 | 5% | 18% | 4% | 4% | Importado | G | 70 Dias
18573 | Cap 23 - Linha de Produtos e soluções para o mercado Sustentável | Linha de Produtos e soluções para o mercado Sustentável | EL | DS | 2CTB812100R1500 | OVR PV T1-T2 10-1500 P QS | DPS Tipo 1+2 Iimp=10kA Imax=30KA Uc=1500Vcc | 3102.7185 | 85359090 | 5% | 18% | 4% | 4% | Importado | G | 70 Dias
18574 | Cap 23 - Linha de Produtos e soluções para o mercado Sustentável | Linha de Produtos e soluções para o mercado Sustentável | EL | DS | 2CTB812101R1500 | OVR PV T1-T2 10-1500 P TS QS | DPS Tipo 1+2 Iimp=10kA Imax=30KA Uc=1500Vcc | 3521.4585 | 85359090 | 5% | 18% | 4% | 4% | Importado | G | 70 Dias
18575 | Cap 23 - Linha de Produtos e soluções para o mercado Sustentável | Linha de Produtos e soluções para o mercado Sustentável | EL | DS | 2CTB802400R1000 | OVR PV T2 40-1000 P | OVR PV T2 40-1000 P | 1189.986 | Sob Consulta | 15% | 15% | 4% | 4% | Sob Consulta | I | Sob Consulta
18576 | Cap 23 - Linha de Produtos e soluções para o mercado Sustentável | Linha de Produtos e soluções para o mercado Sustentável | EL | DS | 2CTB802401R1000 | OVR PV T2 40-1000 P TS | OVR PV T2 40-1000 P TS | 1249.5735 | Sob Consulta | 15% | 15% | 4% | 4% | Sob Consulta | I | Sob Consulta
18577 | Cap 23 - Linha de Produtos e soluções para o mercado Sustentável | Linha de Produtos e soluções para o mercado Sustentável | EL | DS | 2CTB802400R1500 | OVR PV T2 40-1500 P | OVR PV T2 40-1500 P | 1636.6245 | Sob Consulta | 5% | 5% | 4% | 4% | Sob Consulta | I | Sob Consulta
18578 | Cap 23 - Linha de Produtos e soluções para o mercado Sustentável | Linha de Produtos e soluções para o mercado Sustentável | EL | DS | 2CTB802401R1500 | OVR PV T2 40-1500 P TS | OVR PV T2 40-1500 P TS | 1718.3985 | Sob Consulta | 5% | 5% | 4% | 4% | Sob Consulta | I | Sob Consulta
18579 | Cap 23 - Linha de Produtos e soluções para o mercado Sustentável | Linha de Produtos e soluções para o mercado Sustentável | EL | DS | 2CTB802402R1000 | OVR PV T2 40-1000 C | OVR PV T2 40-1000 C | 1201.4415 | Sob Consulta | 15% | 15% | 4% | 4% | Sob Consulta | I | Sob Consulta
18580 | Cap 23 - Linha de Produtos e soluções para o mercado Sustentável | Linha de Produtos e soluções para o mercado Sustentável | EL | DS | 2CTB802402R1500 | OVR PV T2 40-1500 C | OVR PV T2 40-1500 C | 1645.7595 | Sob Consulta | 5% | 5% | 4% | 4% | Sob Consulta | I | Sob Consulta
18581 | Cap 23 - Linha de Produtos e soluções para o mercado Sustentável | Linha de Produtos e soluções para o mercado Sustentável | EL | DS | 2CSM204713R1801 | E91/32PV | Base fusível monopolar para fusível gPV até 32A 1000Vcc | 58.674 | 85365090 | 15% | 18% | 4% | 4% | Importado | A | 3 dias Utéis
18582 | Cap 23 - Linha de Produtos e soluções para o mercado Sustentável | Linha de Produtos e soluções para o mercado Sustentável | EL | DS | 2CSM204693R1801 | E91/32PVS | Base fusível monopolar para fusível gPV até 32A 1000Vcc com sinalização de fusível queimado | 91.413 | 85365090 | 15% | 18% | 4% | 4% | Importado | G | 70 Dias
18583 | Cap 23 - Linha de Produtos e soluções para o mercado Sustentável | Linha de Produtos e soluções para o mercado Sustentável | EL | DS | 2CSM204703R1801 | E92/32PV | Base fusível bipolar para fusível gPV até 32A 1000Vcc | 125.37 | 85365090 | 15% | 18% | 4% | 4% | Importado | G | 70 Dias
18584 | Cap 23 - Linha de Produtos e soluções para o mercado Sustentável | Linha de Produtos e soluções para o mercado Sustentável | EL | DS | 2CSM256913R1801 | E92/32PVS | Base fusível bipolar para fusível gPV até 32A 1000Vcc com sinalização de fusível queimado | 195.6885 | 85365090 | 15% | 18% | 4% | 4% | Importado | G | 70 Dias
18585 | Cap 23 - Linha de Produtos e soluções para o mercado Sustentável | Linha de Produtos e soluções para o mercado Sustentável | EL | DS | 2CSM202041R1801 | E91/32PV1500e | E91/32PV1500e | 158.8965 | Sob Consulta | 15% | 15% | 4% | 4% | Sob Consulta | G | 70 Dias
18586 | Cap 23 - Linha de Produtos e soluções para o mercado Sustentável | Linha de Produtos e soluções para o mercado Sustentável | EL | DS | 2CSM213456R1801 | E9F1PV | Fusível cilíndrico gPV 1A 1000Vcc | 159.978 | 85361000 | 15% | 18% | 4% | 4% | Importado | E | 50 Dias
18587 | Cap 23 - Linha de Produtos e soluções para o mercado Sustentável | Linha de Produtos e soluções para o mercado Sustentável | EL | DS | 2CSM213466R1801 | E9F2PV | Fusível cilíndrico gPV 2A 1000Vcc | 159.978 | 85361000 | 15% | 18% | 4% | 4% | Importado | E | 50 Dias
18588 | Cap 23 - Linha de Produtos e soluções para o mercado Sustentável | Linha de Produtos e soluções para o mercado Sustentável | EL | DS | 2CSM213476R1801 | E9F3PV | Fusível cilíndrico gPV 3A 1000Vcc | 159.978 | 85361000 | 15% | 18% | 4% | 4% | Importado | E | 50 Dias
18589 | Cap 23 - Linha de Produtos e soluções para o mercado Sustentável | Linha de Produtos e soluções para o mercado Sustentável | EL | DS | 2CSM213486R1801 | E9F4PV | Fusível cilíndrico gPV 4A 1000Vcc | 159.978 | 85361000 | 15% | 18% | 4% | 4% | Importado | E | 50 Dias
18590 | Cap 23 - Linha de Produtos e soluções para o mercado Sustentável | Linha de Produtos e soluções para o mercado Sustentável | EL | DS | 2CSM213496R1801 | E9F5PV | Fusível cilíndrico gPV 5A 1000Vcc | 159.978 | 85361000 | 15% | 18% | 4% | 4% | Importado | E | 50 Dias
18591 | Cap 23 - Linha de Produtos e soluções para o mercado Sustentável | Linha de Produtos e soluções para o mercado Sustentável | EL | DS | 2CSM213506R1801 | E9F6PV | Fusível cilíndrico gPV 6A 1000Vcc | 159.978 | 85361000 | 15% | 18% | 4% | 4% | Importado | E | 50 Dias
18592 | Cap 23 - Linha de Produtos e soluções para o mercado Sustentável | Linha de Produtos e soluções para o mercado Sustentável | EL | DS | 2CSM213516R1801 | E9F7PV | Fusível cilíndrico gPV 7A 1000Vcc | 159.978 | 85361000 | 15% | 18% | 4% | 4% | Importado | E | 50 Dias
18593 | Cap 23 - Linha de Produtos e soluções para o mercado Sustentável | Linha de Produtos e soluções para o mercado Sustentável | EL | DS | 2CSM213526R1801 | E9F8PV | Fusível cilíndrico gPV 8A 1000Vcc | 159.978 | 85361000 | 15% | 18% | 4% | 4% | Importado | E | 50 Dias
18594 | Cap 23 - Linha de Produtos e soluções para o mercado Sustentável | Linha de Produtos e soluções para o mercado Sustentável | EL | DS | 2CSM213536R1801 | E9F10PV | Fusível cilíndrico gPV 10A 1000Vcc | 144.6165 | 85361000 | 15% | 18% | 4% | 4% | Importado | C | 30 Dias
18595 | Cap 23 - Linha de Produtos e soluções para o mercado Sustentável | Linha de Produtos e soluções para o mercado Sustentável | EL | DS | 2CSM213546R1801 | E9F12PV | Fusível cilíndrico gPV 12A 1000Vcc | 144.6165 | 85361000 | 15% | 18% | 4% | 4% | Importado | C | 30 Dias
18596 | Cap 23 - Linha de Produtos e soluções para o mercado Sustentável | Linha de Produtos e soluções para o mercado Sustentável | EL | DS | 2CSM213556R1801 | E9F15PV | Fusível cilíndrico gPV 15A 1000Vcc | 144.6165 | 85361000 | 15% | 18% | 4% | 4% | Importado | A | 3 dias Utéis
18597 | Cap 23 - Linha de Produtos e soluções para o mercado Sustentável | Linha de Produtos e soluções para o mercado Sustentável | EL | DS | 2CSM213566R1801 | E9F20PV | Fusível cilíndrico gPV 20A 1000Vcc | 144.6165 | 85361000 | 15% | 18% | 4% | 4% | Importado | G | 70 Dias
18598 | Cap 23 - Linha de Produtos e soluções para o mercado Sustentável | Linha de Produtos e soluções para o mercado Sustentável | EL | DS | 2CSM213576R1801 | E9F25PV | Fusível cilíndrico gPV 25A 1000Vcc | 144.6165 | 85361000 | 15% | 18% | 4% | 4% | Importado | G | 70 Dias
18599 | Cap 23 - Linha de Produtos e soluções para o mercado Sustentável | Linha de Produtos e soluções para o mercado Sustentável | EL | DS | 2CSM213586R1801 | E9F30PV | Fusível cilíndrico gPV 30A 1000Vcc | 144.6165 | 85361000 | 15% | 18% | 4% | 4% | Importado | G | 70 Dias
18600 | Cap 23 - Linha de Produtos e soluções para o mercado Sustentável | Linha de Produtos e soluções para o mercado Sustentável | EL | DS | 2CSM233941R1801 | E9F4 PV1500 | Fusivel E9F4PV 1500A 10x85mm Cilind | 173.124 | Sob Consulta | 0% | 0% | 4% | 4% | Sob Consulta | I | Sob Consulta
18601 | Cap 23 - Linha de Produtos e soluções para o mercado Sustentável | Linha de Produtos e soluções para o mercado Sustentável | EL | DS | 2CSM205285R1801 | E9F5 PV1500 | Fusivel Cartucho E9F5 PV1500 | 262.5 | Sob Consulta | 0% | 0% | 4% | 4% | Sob Consulta | I | Sob Consulta
18602 | Cap 23 - Linha de Produtos e soluções para o mercado Sustentável | Linha de Produtos e soluções para o mercado Sustentável | EL | DS | 2CSM205295R1801 | E9F6 PV1500 | Fusivel Cartucho E9F6 PV1500 | 262.5 | Sob Consulta | 0% | 0% | 4% | 4% | Sob Consulta | I | Sob Consulta
18603 | Cap 23 - Linha de Produtos e soluções para o mercado Sustentável | Linha de Produtos e soluções para o mercado Sustentável | EL | DS | 2CSM205305R1801 | E9F7 PV1500 | Fusivel Cartucho E9F7 PV1500 | 262.5 | Sob Consulta | 0% | 0% | 4% | 4% | Sob Consulta | I | Sob Consulta
18604 | Cap 23 - Linha de Produtos e soluções para o mercado Sustentável | Linha de Produtos e soluções para o mercado Sustentável | EL | DS | 2CSM205315R1801 | E9F8 PV1500 | Fusivel Cartucho E9F8 PV1500 | 262.5 | Sob Consulta | 0% | 0% | 4% | 4% | Sob Consulta | I | Sob Consulta
18605 | Cap 23 - Linha de Produtos e soluções para o mercado Sustentável | Linha de Produtos e soluções para o mercado Sustentável | EL | DS | 2CSM205325R1801 | E9F10 PV1500 | Fusivel Cartucho E9F10 PV1500 | 183.5925 | Sob Consulta | 0% | 0% | 4% | 4% | Sob Consulta | G | 70 Dias
18606 | Cap 23 - Linha de Produtos e soluções para o mercado Sustentável | Linha de Produtos e soluções para o mercado Sustentável | EL | DS | 2CSM205335R1801 | E9F12 PV1500 | Fusivel Cartucho E9F12 PV1500 | 183.5925 | Sob Consulta | 0% | 0% | 4% | 4% | Sob Consulta | G | 70 Dias
18607 | Cap 23 - Linha de Produtos e soluções para o mercado Sustentável | Linha de Produtos e soluções para o mercado Sustentável | EL | DS | 2CSM205345R1801 | E9F15PV1500 | E9F15PV1500 | 183.5715 | Sob Consulta | 0% | 0% | 4% | 4% | Sob Consulta | C | 30 Dias
18608 | Cap 23 - Linha de Produtos e soluções para o mercado Sustentável | Linha de Produtos e soluções para o mercado Sustentável | EL | DS | 2CSM206875R1801 | E9F20 PV1500 | E9F20 PV1500 | 233.1735 | Sob Consulta | 0% | 0% | 4% | 4% | Sob Consulta | C | 30 Dias
18609 | Cap 23 - Linha de Produtos e soluções para o mercado Sustentável | Linha de Produtos e soluções para o mercado Sustentável | EL | DS | 2CSM206895R1801 | E9F25 PV1500 | Fusível cilíndrico gPV 25A 1500Vcc | 233.1735 | 85351000 | 0% | 18% | 4% | 4% | Importado | G | 70 Dias
18610 | Cap 23 - Linha de Produtos e soluções para o mercado Sustentável | Linha de Produtos e soluções para o mercado Sustentável | EL | DS | 2CSM206905R1801 | E9F30 PV1500 | Fusível cilíndrico gPV 30A 1500Vcc | 233.1735 | 85351000 | 0% | 18% | 4% | 4% | Importado | G | 70 Dias
18611 | Cap 23 - Linha de Produtos e soluções para o mercado Sustentável | Linha de Produtos e soluções para o mercado Sustentável | EL | DS | 2CSM206925R1801 | E9F32 PV1500 | Fusível cilíndrico gPV 32A 1500Vcc | 233.1735 | 85351000 | 0% | 18% | 4% | 4% | Importado | G | 70 Dias
18612 | Cap 23 - Linha de Produtos e soluções para o mercado Sustentável | Linha de Produtos e soluções para o mercado Sustentável | EL | DS | 2CCF019596R0001 | S802PV-SP5 High Performance MCB | S802PV-SP5 High Performance MCB | 2509.3063 | 85351000 | 0% | 0% | 4% | 4% | Importado | G | 70 Dias
18613 | Cap 23 - Linha de Produtos e soluções para o mercado Sustentável | Linha de Produtos e soluções para o mercado Sustentável | EL | DS | 2CCF019643R0001 | S802PV-SP6 High Performance MCB | S802PV-SP6 High Performance MCB | Sob Consulta | 85351000 | 0% | 0% | 4% | 4% | Importado | G | 70 Dias
18614 | Cap 23 - Linha de Produtos e soluções para o mercado Sustentável | Linha de Produtos e soluções para o mercado Sustentável | EL | DS | 2CCF019644R0001 | S802PV-SP8 High Performance MCB | S802PV-SP8 High Performance MCB | 2509.291 | 85351000 | 0% | 0% | 4% | 4% | Importado | G | 70 Dias
18615 | Cap 23 - Linha de Produtos e soluções para o mercado Sustentável | Linha de Produtos e soluções para o mercado Sustentável | EL | DS | 2CCF019597R0001 | S802PV-SP10 High Performance MCB | S802PV-SP10 High Performance MCB | 2509.3063 | 85351000 | 0% | 0% | 4% | 4% | Importado | G | 70 Dias
18616 | Cap 23 - Linha de Produtos e soluções para o mercado Sustentável | Linha de Produtos e soluções para o mercado Sustentável | EL | DS | 2CCF019598R0001 | S802PV-SP13 High Performance MCB | S802PV-SP13 High Performance MCB | 2509.3063 | 85351000 | 0% | 0% | 4% | 4% | Importado | G | 70 Dias
18617 | Cap 23 - Linha de Produtos e soluções para o mercado Sustentável | Linha de Produtos e soluções para o mercado Sustentável | EL | DS | 2CCF019599R0001 | S802PV-SP16 High Performance MCB | S802PV-SP16 High Performance MCB | 2509.3063 | 85351000 | 0% | 0% | 4% | 4% | Importado | G | 70 Dias
18618 | Cap 23 - Linha de Produtos e soluções para o mercado Sustentável | Linha de Produtos e soluções para o mercado Sustentável | EL | DS | 2CCF019600R0001 | S802PV-SP20 High Performance MCB | S802PV-SP20 High Performance MCB | 2509.3063 | 85351000 | 0% | 0% | 4% | 4% | Importado | G | 70 Dias
18619 | Cap 23 - Linha de Produtos e soluções para o mercado Sustentável | Linha de Produtos e soluções para o mercado Sustentável | EL | DS | 2CCF019601R0001 | S802PV-SP25 High Performance MCB | S802PV-SP25 High Performance MCB | 2509.3063 | 85351000 | 0% | 0% | 4% | 4% | Importado | G | 70 Dias
18620 | Cap 23 - Linha de Produtos e soluções para o mercado Sustentável | Linha de Produtos e soluções para o mercado Sustentável | EL | DS | 2CCF019602R0001 | S802PV-SP32 High Performance MCB | S802PV-SP32 High Performance MCB | 2509.3063 | 85351000 | 0% | 0% | 4% | 4% | Importado | G | 70 Dias
18621 | Cap 23 - Linha de Produtos e soluções para o mercado Sustentável | Linha de Produtos e soluções para o mercado Sustentável | EL | DS | 2CCF019603R0001 | S802PV-SP40 High Performance MCB | S802PV-SP40 High Performance MCB | 2802.251 | 85351000 | 0% | 0% | 4% | 4% | Importado | G | 70 Dias
18622 | Cap 23 - Linha de Produtos e soluções para o mercado Sustentável | Linha de Produtos e soluções para o mercado Sustentável | EL | DS | 2CCF019604R0001 | S802PV-SP50 High Performance MCB | S802PV-SP50 High Performance MCB | 2802.251 | 85351000 | 0% | 0% | 4% | 4% | Importado | G | 70 Dias
18623 | Cap 23 - Linha de Produtos e soluções para o mercado Sustentável | Linha de Produtos e soluções para o mercado Sustentável | EL | DS | 2CCF019605R0001 | S802PV-SP63 High Performance MCB | S802PV-SP63 High Performance MCB | 2802.251 | 85351000 | 0% | 0% | 4% | 4% | Importado | G | 70 Dias
18624 | Cap 23 - Linha de Produtos e soluções para o mercado Sustentável | Linha de Produtos e soluções para o mercado Sustentável | EL | DS | 2CCF019606R0001 | S802PV-SP80 High Performance MCB | S802PV-SP80 High Performance MCB | 3617.9155 | 85351000 | 0% | 0% | 4% | 4% | Importado | G | 70 Dias
18625 | Cap 23 - Linha de Produtos e soluções para o mercado Sustentável | Linha de Produtos e soluções para o mercado Sustentável | EL | DS | 2CCF019607R0001 | S802PV-SP100 High Performance MCB | S802PV-SP100 High Performance MCB | 3617.9155 | 85351000 | 0% | 0% | 4% | 4% | Importado | G | 70 Dias
18626 | Cap 23 - Linha de Produtos e soluções para o mercado Sustentável | Linha de Produtos e soluções para o mercado Sustentável | EL | DS | 2CCF019608R0001 | S802PV-SP125 High Performance MCB | S802PV-SP125 High Performance MCB | 3722.2698 | 85351000 | 0% | 0% | 4% | 4% | Importado | G | 70 Dias
18627 | Cap 23 - Linha de Produtos e soluções para o mercado Sustentável | Linha de Produtos e soluções para o mercado Sustentável | EL | DS | 2CCF019609R0001 | S803PV-SP5 High Performance MCB | S803PV-SP5 High Performance MCB | Sob Consulta | 85351000 | 0% | 0% | 4% | 4% | Importado | G | 70 Dias
18628 | Cap 23 - Linha de Produtos e soluções para o mercado Sustentável | Linha de Produtos e soluções para o mercado Sustentável | EL | DS | 2CCF019645R0001 | S803PV-SP6 High Performance MCB | S803PV-SP6 High Performance MCB | Sob Consulta | 85351000 | 0% | 0% | 4% | 4% | Importado | G | 70 Dias
18629 | Cap 23 - Linha de Produtos e soluções para o mercado Sustentável | Linha de Produtos e soluções para o mercado Sustentável | EL | DS | 2CCF019646R0001 | S803PV-SP8 High Performance MCB | S803PV-SP8 High Performance MCB | Sob Consulta | 85351000 | 0% | 0% | 4% | 4% | Importado | G | 70 Dias
18630 | Cap 23 - Linha de Produtos e soluções para o mercado Sustentável | Linha de Produtos e soluções para o mercado Sustentável | EL | DS | 2CCF019610R0001 | S803PV-SP10 High Performance MCB | S803PV-SP10 High Performance MCB | Sob Consulta | 85351000 | 0% | 0% | 4% | 4% | Importado | G | 70 Dias
18631 | Cap 23 - Linha de Produtos e soluções para o mercado Sustentável | Linha de Produtos e soluções para o mercado Sustentável | EL | DS | 2CCF019611R0001 | S803PV-SP13 High Performance MCB | S803PV-SP13 High Performance MCB | Sob Consulta | 85351000 | 0% | 0% | 4% | 4% | Importado | G | 70 Dias
18632 | Cap 23 - Linha de Produtos e soluções para o mercado Sustentável | Linha de Produtos e soluções para o mercado Sustentável | EL | DS | 2CCF019612R0001 | S803PV-SP16 High Performance MCB | S803PV-SP16 High Performance MCB | 3652.2617 | 85351000 | 0% | 0% | 4% | 4% | Importado | G | 70 Dias
18633 | Cap 23 - Linha de Produtos e soluções para o mercado Sustentável | Linha de Produtos e soluções para o mercado Sustentável | EL | DS | 2CCF019613R0001 | S803PV-SP20 High Performance MCB | S803PV-SP20 High Performance MCB | 3675.256 | 85351000 | 0% | 0% | 4% | 4% | Importado | G | 70 Dias
18634 | Cap 23 - Linha de Produtos e soluções para o mercado Sustentável | Linha de Produtos e soluções para o mercado Sustentável | EL | DS | 2CCF019614R0001 | S803PV-SP25 High Performance MCB | S803PV-SP25 High Performance MCB | 3675.256 | 85351000 | 0% | 0% | 4% | 4% | Importado | G | 70 Dias
18635 | Cap 23 - Linha de Produtos e soluções para o mercado Sustentável | Linha de Produtos e soluções para o mercado Sustentável | EL | DS | 2CCF019615R0001 | S803PV-SP32 High Performance MCB | S803PV-SP32 High Performance MCB | 3675.256 | 85351000 | 0% | 0% | 4% | 4% | Importado | G | 70 Dias
18636 | Cap 23 - Linha de Produtos e soluções para o mercado Sustentável | Linha de Produtos e soluções para o mercado Sustentável | EL | DS | 2CCF019616R0001 | S803PV-SP40 High Performance MCB | S803PV-SP40 High Performance MCB | 4110.2057 | 85351000 | 0% | 0% | 4% | 4% | Importado | G | 70 Dias
18637 | Cap 23 - Linha de Produtos e soluções para o mercado Sustentável | Linha de Produtos e soluções para o mercado Sustentável | EL | DS | 2CCF019617R0001 | S803PV-SP50 High Performance MCB | S803PV-SP50 High Performance MCB | 4110.2057 | 85351000 | 0% | 0% | 4% | 4% | Importado | G | 70 Dias
18638 | Cap 23 - Linha de Produtos e soluções para o mercado Sustentável | Linha de Produtos e soluções para o mercado Sustentável | EL | DS | 2CCF019618R0001 | S803PV-SP63 High Performance MCB | S803PV-SP63 High Performance MCB | 4110.1904 | 85351000 | 0% | 0% | 4% | 4% | Importado | G | 70 Dias
18639 | Cap 23 - Linha de Produtos e soluções para o mercado Sustentável | Linha de Produtos e soluções para o mercado Sustentável | EL | DS | 2CCF019619R0001 | S803PV-SP80 High Performance MCB | S803PV-SP80 High Performance MCB | 5306.1567 | 85351000 | 0% | 0% | 4% | 4% | Importado | G | 70 Dias
18640 | Cap 23 - Linha de Produtos e soluções para o mercado Sustentável | Linha de Produtos e soluções para o mercado Sustentável | EL | DS | 2CCF019620R0001 | S803PV-SP100 High Performance MCB | S803PV-SP100 High Performance MCB | 5306.1567 | 85351000 | 0% | 0% | 4% | 4% | Importado | G | 70 Dias
18641 | Cap 23 - Linha de Produtos e soluções para o mercado Sustentável | Linha de Produtos e soluções para o mercado Sustentável | EL | DS | 2CCF019621R0001 | S803PV-SP125 High Performance MCB | S803PV-SP125 High Performance MCB | 5480.3967 | 85351000 | 0% | 0% | 4% | 4% | Importado | G | 70 Dias
18642 | Cap 23 - Linha de Produtos e soluções para o mercado Sustentável | Linha de Produtos e soluções para o mercado Sustentável | EL | DS | 2CCF019586R0001 | S804PV-SP5 High Performance MCB | S804PV-SP5 High Performance MCB | Sob Consulta | 85351000 | 0% | 0% | 4% | 4% | Importado | G | 70 Dias
18643 | Cap 23 - Linha de Produtos e soluções para o mercado Sustentável | Linha de Produtos e soluções para o mercado Sustentável | EL | DS | 2CCF019647R0001 | S804PV-SP6 High Performance MCB | S804PV-SP6 High Performance MCB | Sob Consulta | 85351000 | 0% | 0% | 4% | 4% | Importado | G | 70 Dias
18644 | Cap 23 - Linha de Produtos e soluções para o mercado Sustentável | Linha de Produtos e soluções para o mercado Sustentável | EL | DS | 2CCF019648R0001 | S804PV-SP8 High Performance MCB | S804PV-SP8 High Performance MCB | Sob Consulta | 85351000 | 0% | 0% | 4% | 4% | Importado | G | 70 Dias
18645 | Cap 23 - Linha de Produtos e soluções para o mercado Sustentável | Linha de Produtos e soluções para o mercado Sustentável | EL | DS | 2CCF019622R0001 | S804PV-SP10 High Performance MCB | S804PV-SP10 High Performance MCB | 5197.7329 | 85351000 | 0% | 0% | 4% | 4% | Importado | G | 70 Dias
18646 | Cap 23 - Linha de Produtos e soluções para o mercado Sustentável | Linha de Produtos e soluções para o mercado Sustentável | EL | DS | 2CCF019623R0001 | S804PV-SP13 High Performance MCB | S804PV-SP13 High Performance MCB | Sob Consulta | 85351000 | 0% | 0% | 4% | 4% | Importado | G | 70 Dias
18647 | Cap 23 - Linha de Produtos e soluções para o mercado Sustentável | Linha de Produtos e soluções para o mercado Sustentável | EL | DS | 2CCF019624R0001 | S804PV-SP16 High Performance MCB | S804PV-SP16 High Performance MCB | 5197.7482 | 85351000 | 0% | 0% | 4% | 4% | Importado | G | 70 Dias
18648 | Cap 23 - Linha de Produtos e soluções para o mercado Sustentável | Linha de Produtos e soluções para o mercado Sustentável | EL | DS | 2CCF019625R0001 | S804PV-SP20 High Performance MCB | S804PV-SP20 High Performance MCB | Sob Consulta | 85351000 | 0% | 0% | 4% | 4% | Importado | G | 70 Dias
18649 | Cap 23 - Linha de Produtos e soluções para o mercado Sustentável | Linha de Produtos e soluções para o mercado Sustentável | EL | DS | 2CCF019626R0001 | S804PV-SP25 High Performance MCB | S804PV-SP25 High Performance MCB | 5197.7482 | 85351000 | 0% | 0% | 4% | 4% | Importado | G | 70 Dias
18650 | Cap 23 - Linha de Produtos e soluções para o mercado Sustentável | Linha de Produtos e soluções para o mercado Sustentável | EL | DS | 2CCF019627R0001 | S804PV-SP32 High Performance MCB | S804PV-SP32 High Performance MCB | Sob Consulta | 85351000 | 0% | 0% | 4% | 4% | Importado | G | 70 Dias
18651 | Cap 23 - Linha de Produtos e soluções para o mercado Sustentável | Linha de Produtos e soluções para o mercado Sustentável | EL | DS | 2CCF019628R0001 | S804PV-SP40 High Performance MCB | S804PV-SP40 High Performance MCB | 5806.4636 | 85351000 | 0% | 0% | 4% | 4% | Importado | G | 70 Dias
18652 | Cap 23 - Linha de Produtos e soluções para o mercado Sustentável | Linha de Produtos e soluções para o mercado Sustentável | EL | DS | 2CCF019629R0001 | S804PV-SP50 High Performance MCB | S804PV-SP50 High Performance MCB | Sob Consulta | 85351000 | 0% | 0% | 4% | 4% | Importado | G | 70 Dias
18653 | Cap 23 - Linha de Produtos e soluções para o mercado Sustentável | Linha de Produtos e soluções para o mercado Sustentável | EL | DS | 2CCF019630R0001 | S804PV-SP63 High Performance MCB | S804PV-SP63 High Performance MCB | Sob Consulta | 85351000 | 0% | 0% | 4% | 4% | Importado | G | 70 Dias
18654 | Cap 23 - Linha de Produtos e soluções para o mercado Sustentável | Linha de Produtos e soluções para o mercado Sustentável | EL | DS | 2CCF019631R0001 | S804PV-SP80 High Performance MCB | S804PV-SP80 High Performance MCB | 7502.7827 | 85351000 | 0% | 0% | 4% | 4% | Importado | G | 70 Dias
18655 | Cap 23 - Linha de Produtos e soluções para o mercado Sustentável | Linha de Produtos e soluções para o mercado Sustentável | EL | DS | 2CCF019632R0001 | S804PV-SP100 High Performance MCB | S804PV-SP100 High Performance MCB | 7502.7827 | 85351000 | 0% | 0% | 4% | 4% | Importado | G | 70 Dias
18656 | Cap 23 - Linha de Produtos e soluções para o mercado Sustentável | Linha de Produtos e soluções para o mercado Sustentável | EL | DS | 2CCF019633R0001 | S804PV-SP125 High Performance MCB | S804PV-SP125 High Performance MCB | Sob Consulta | 85351000 | 0% | 0% | 4% | 4% | Importado | G | 70 Dias
18657 | Cap 23 - Linha de Produtos e soluções para o mercado Sustentável | Linha de Produtos e soluções para o mercado Sustentável | EL | SS | 1SCA121454R1001 | OTDC16F2 | OTDC16F2 | 1078.5606 | 85365090 | 15% | 18% | 4% | 4% | Importado | D | 40 Dias
18658 | Cap 23 - Linha de Produtos e soluções para o mercado Sustentável | Linha de Produtos e soluções para o mercado Sustentável | EL | SS | 1SCA121455R1001 | OTDC25F2 | OTDC25F2 | 1418.6404 | 85365090 | 15% | 18% | 4% | 4% | Importado | F | 60 Dias
18659 | Cap 23 - Linha de Produtos e soluções para o mercado Sustentável | Linha de Produtos e soluções para o mercado Sustentável | EL | SS | 1SCA121456R1001 | OTDC32F2 | OTDC32F2 | 1624.5348 | 85365090 | 15% | 18% | 4% | 4% | Importado | C | 30 Dias
18660 | Cap 23 - Linha de Produtos e soluções para o mercado Sustentável | Linha de Produtos e soluções para o mercado Sustentável | EL | SS | 1SCA121457R1001 | OTDC16F3 | OTDC16F3 | 1552.9106 | 85365090 | 15% | 18% | 4% | 4% | Importado | F | 60 Dias
18661 | Cap 23 - Linha de Produtos e soluções para o mercado Sustentável | Linha de Produtos e soluções para o mercado Sustentável | EL | SS | 1SCA121458R1001 | OTDC25F3 | OTDC25F3 | 1893.054 | 85365090 | 15% | 18% | 4% | 4% | Importado | G | 70 Dias
18662 | Cap 23 - Linha de Produtos e soluções para o mercado Sustentável | Linha de Produtos e soluções para o mercado Sustentável | EL | SS | 1SCA121459R1001 | OTDC32F3 | OTDC32F3 | 2233.1656 | 85365090 | 15% | 18% | 4% | 4% | Importado | C | 30 Dias
18663 | Cap 23 - Linha de Produtos e soluções para o mercado Sustentável | Linha de Produtos e soluções para o mercado Sustentável | EL | SS | 1SCA121461R1001 | OTDC16F4 | OTDC16F4 | 2427.8261 | 85365090 | 15% | 18% | 4% | 4% | Importado | F | 60 Dias
18664 | Cap 23 - Linha de Produtos e soluções para o mercado Sustentável | Linha de Produtos e soluções para o mercado Sustentável | EL | SS | 1SCA121462R1001 | OTDC25F4 | OTDC25F4 | 2767.9356 | 85365090 | 15% | 18% | 4% | 4% | Importado | F | 60 Dias
18665 | Cap 23 - Linha de Produtos e soluções para o mercado Sustentável | Linha de Produtos e soluções para o mercado Sustentável | EL | SS | 1SCA121463R1001 | OTDC32F4 | OTDC32F4 | 3105.8318 | 85365090 | 15% | 18% | 4% | 4% | Importado | F | 60 Dias
18666 | Cap 23 - Linha de Produtos e soluções para o mercado Sustentável | Linha de Produtos e soluções para o mercado Sustentável | EL | SS | 1SCA125821R1001 | OTDC100E11 | OTDC100E11 | 3909.1528 | 85365090 | 15% | 18% | 4% | 4% | Importado | F | 60 Dias
18667 | Cap 23 - Linha de Produtos e soluções para o mercado Sustentável | Linha de Produtos e soluções para o mercado Sustentável | EL | SS | 1SCA123745R1001 | OTDC160E11 | OTDC160E11 | 5500.075 | 85365090 | 15% | 18% | 4% | 4% | Importado | F | 60 Dias
18668 | Cap 23 - Linha de Produtos e soluções para o mercado Sustentável | Linha de Produtos e soluções para o mercado Sustentável | EL | SS | 1SCA125626R1001 | OTDC200E11 | OTDC200E11 | 6048.3176 | 85365090 | 15% | 18% | 4% | 4% | Importado | F | 60 Dias
18669 | Cap 23 - Linha de Produtos e soluções para o mercado Sustentável | Linha de Produtos e soluções para o mercado Sustentável | EL | SS | 1SCA125865R1001 | OTDC250E11 | OTDC250E11 | 6985.8876 | 85365090 | 15% | 18% | 4% | 4% | Importado | F | 60 Dias
18670 | Cap 23 - Linha de Produtos e soluções para o mercado Sustentável | Linha de Produtos e soluções para o mercado Sustentável | EL | SS | 1SCA125824R1001 | OTDC100E22 | OTDC100E22 | 6191.5236 | 85365090 | 15% | 18% | 4% | 4% | Importado | D | 40 Dias
18671 | Cap 23 - Linha de Produtos e soluções para o mercado Sustentável | Linha de Produtos e soluções para o mercado Sustentável | EL | SS | 1SCA125844R1001 | OTDC160E22 | OTDC160E22 | 6811.3374 | 85365090 | 15% | 18% | 4% | 4% | Importado | G | 70 Dias
18672 | Cap 23 - Linha de Produtos e soluções para o mercado Sustentável | Linha de Produtos e soluções para o mercado Sustentável | EL | SS | 1SCA125856R1001 | OTDC200E22 | OTDC200E22 | 7836.1724 | 85365090 | 15% | 18% | 4% | 4% | Importado | C | 30 Dias
18673 | Cap 23 - Linha de Produtos e soluções para o mercado Sustentável | Linha de Produtos e soluções para o mercado Sustentável | EL | SS | 1SCA125869R1001 | OTDC250E22 | OTDC250E22 | 9015.406 | Sob Consulta | 15% | 18% | 4% | 4% | Importado | I | Sob Consulta
18674 | Cap 23 - Linha de Produtos e soluções para o mercado Sustentável | Linha de Produtos e soluções para o mercado Sustentável | EL | SS | 1SCA158178R1001 | OTDC315FV11 | OTDC315FV11 | 5074.1776 | 85353017 | 5% | 18% | 4% | 4% | Importado | G | 70 Dias
18675 | Cap 23 - Linha de Produtos e soluções para o mercado Sustentável | Linha de Produtos e soluções para o mercado Sustentável | EL | SS | 1SCA158202R1001 | OTDC400FV11 | OTDC400FV11 | 6129.3133 | 85353017 | 5% | 18% | 4% | 4% | Importado | D | 40 Dias
18676 | Cap 23 - Linha de Produtos e soluções para o mercado Sustentável | Linha de Produtos e soluções para o mercado Sustentável | EL | SS | 1SCA158226R1001 | OTDC500FV11 | OTDC500FV11 | 6635.971 | Sob Consulta | 5% | 5% | 4% | 4% | Sob Consulta | G | 70 Dias
18677 | Cap 23 - Linha de Produtos e soluções para o mercado Sustentável | Linha de Produtos e soluções para o mercado Sustentável | EL | SS | 1SCA158250R1001 | OTDC630FV11 | OTDC630FV11 | 9280.6604 | Sob Consulta | 5% | 5% | 4% | 4% | Sob Consulta | G | 70 Dias
18678 | Cap 23 - Linha de Produtos e soluções para o mercado Sustentável | Linha de Produtos e soluções para o mercado Sustentável | EL | SS | 1SCA158856R1001 | OTDC800FV11 | OTDC800FV11 | Sob Consulta | Sob Consulta | 5% | 5% | 4% | 4% | Sob Consulta | I | Sob Consulta
18679 | Cap 23 - Linha de Produtos e soluções para o mercado Sustentável | Linha de Produtos e soluções para o mercado Sustentável | EL | SB | 1SCA109087R1001 | OHBS1 | OHBS1 | 67.151 | 85389090 | 15% | 18% | 4% | 4% | Importado | G | 70 Dias
18680 | Cap 23 - Linha de Produtos e soluções para o mercado Sustentável | Linha de Produtos e soluções para o mercado Sustentável | EL | SB | 1SCA109089R1001 | OHBS2 | OHBS2 | 55.968 | 85389090 | 15% | 18% | 4% | 4% | Importado | A | 3 dias Utéis
18681 | Cap 23 - Linha de Produtos e soluções para o mercado Sustentável | Linha de Produtos e soluções para o mercado Sustentável | EL | SB | 1SCA108320R1001 | OHBS3 | OHBS3 | 53.7208 | 85389090 | 15% | 18% | 4% | 4% | Importado | A | 3 dias Utéis
18682 | Cap 23 - Linha de Produtos e soluções para o mercado Sustentável | Linha de Produtos e soluções para o mercado Sustentável | EL | SS | 1SCA022353R4970 | OA1G10 | OA1G10 | 161.0988 | 85389090 | 15% | 18% | 4% | 4% | Importado | A | 3 dias Utéis
18683 | Cap 23 - Linha de Produtos e soluções para o mercado Sustentável | Linha de Produtos e soluções para o mercado Sustentável | EL | SS | 1SCA022456R7410 | OA3G01 | OA3G01 | 194.669 | 85389090 | 15% | 18% | 4% | 4% | Importado | A | 3 dias Utéis
18684 | Cap 23 - Linha de Produtos e soluções para o mercado Sustentável | Linha de Produtos e soluções para o mercado Sustentável | EL | SS | 1SCA127390R1001 | OTDV250EK | OTDV250EK | 496.7478 | 85389090 | 15% | 18% | 4% | 4% | Importado | C | 30 Dias
18685 | Cap 23 - Linha de Produtos e soluções para o mercado Sustentável | Linha de Produtos e soluções para o mercado Sustentável | EL | SS | 1SCA157315R1001 | OTDV400FK1 | OTDV400FK1 | 1108.7706 | Sob Consulta | 15% | 15% | 4% | 4% | Sob Consulta | C | 30 Dias
18686 | Cap 23 - Linha de Produtos e soluções para o mercado Sustentável | Linha de Produtos e soluções para o mercado Sustentável | EL | SH | 1SEP620010R3000 | ZLBM00-3P-M8 | ZLBM00-3P-M8 | 4408.5365 | 85365090 | 15% | 18% | 4% | 4% | Importado | A | 3 dias Utéis
18687 | Cap 23 - Linha de Produtos e soluções para o mercado Sustentável | Linha de Produtos e soluções para o mercado Sustentável | EL | SH | 1SEP620011R3000 | ZLBM1-3P-M12 | ZLBM1-3P-M12 | 7297.394 | 85365090 | 15% | 18% | 4% | 4% | Importado | A | 3 dias Utéis
18688 | Cap 23 - Linha de Produtos e soluções para o mercado Sustentável | Linha de Produtos e soluções para o mercado Sustentável | EL | SH | 1SEP620012R3000 | ZLBM2-3P-M12 | ZLBM2-3P-M12 | 7826.6355 | 85365090 | 15% | 18% | 4% | 4% | Importado | A | 3 dias Utéis
18689 | Cap 23 - Linha de Produtos e soluções para o mercado Sustentável | Linha de Produtos e soluções para o mercado Sustentável | EL | SH | 1SEP620013R3000 | ZLBM3-3P-M12 | ZLBM3-3P-M12 | 9601.258 | 85365090 | 15% | 18% | 4% | 4% | Importado | A | 3 dias Utéis
18690 | Cap 23 - Linha de Produtos e soluções para o mercado Sustentável | Linha de Produtos e soluções para o mercado Sustentável | EL | SH | 1SEP620011R3001 | ZLBM1-3P-M12-EFM | ZLBM1-3P-M12-EFM | 10791.0365 | Sob Consulta | 15% | 15% | 4% | 4% | Sob Consulta | G | 70 Dias
18691 | Cap 23 - Linha de Produtos e soluções para o mercado Sustentável | Linha de Produtos e soluções para o mercado Sustentável | EL | SH | 1SEP620012R3001 | ZLBM2-3P-M12-EFM | ZLBM2-3P-M12-EFM | 11320.2665 | Sob Consulta | 15% | 15% | 4% | 4% | Sob Consulta | G | 70 Dias
18692 | Cap 23 - Linha de Produtos e soluções para o mercado Sustentável | Linha de Produtos e soluções para o mercado Sustentável | EL | SH | 1SEP620013R3001 | ZLBM3-3P-M12-EFM | ZLBM3-3P-M12-EFM | 13094.8545 | Sob Consulta | 15% | 15% | 4% | 4% | Sob Consulta | G | 70 Dias
18693 | Cap 23 - Linha de Produtos e soluções para o mercado Sustentável | Linha de Produtos e soluções para o mercado Sustentável | EL | SB | 1SEP619555R0001 | MS-ZLBM-NO | ZLBM Aux switch NO | 517.1528 | Sob Consulta | 15% | 15% | 4% | 4% | Sob Consulta | G | 70 Dias
18694 | Cap 23 - Linha de Produtos e soluções para o mercado Sustentável | Linha de Produtos e soluções para o mercado Sustentável | EL | SB | 1SEP619554R0001 | MS-ZLBM-NC | ZLBM Aux switch NC | 517.1528 | Sob Consulta | 15% | 15% | 4% | 4% | Sob Consulta | G | 70 Dias
18695 | Cap 23 - Linha de Produtos e soluções para o mercado Sustentável | Linha de Produtos e soluções para o mercado Sustentável | EL | BC | 1SDA069816R1 | T1D/PV 160 4p F FC Cu 1100V DC | T1D/PV 160 4p F FC Cu 1100V DC | 4854.3866 | 85352100 | 5% | 18% | 4% | 4% | Importado | C | 30 Dias
18696 | Cap 23 - Linha de Produtos e soluções para o mercado Sustentável | Linha de Produtos e soluções para o mercado Sustentável | EL | BC | 1SDA082693R1 | T3D/PV 200 4p F F 1100V DC | T3D/PV 200 4p F F 1100V DC | Sob Consulta | Sob Consulta | 5% | 5% | 4% | 4% | Sob Consulta | I | Sob Consulta
18697 | Cap 23 - Linha de Produtos e soluções para o mercado Sustentável | Linha de Produtos e soluções para o mercado Sustentável | EL | BC | 1SDA069823R1 | T4D/PV 250 4p F F 1100V DC | T4D/PV 250 4p F F 1100V DC | 19305.6528 | 85352100 | 5% | 18% | 4% | 4% | Importado | C | 30 Dias
18698 | Cap 23 - Linha de Produtos e soluções para o mercado Sustentável | Linha de Produtos e soluções para o mercado Sustentável | EL | BC | 1SDA069824R1 | T5D/PV 500 4p F F 1100V DC | T5D/PV 500 4p F F 1100V DC | 19753.047 | Sob Consulta | 5% | 18% | 4% | 4% | Importado | I | Sob Consulta
18699 | Cap 23 - Linha de Produtos e soluções para o mercado Sustentável | Linha de Produtos e soluções para o mercado Sustentável | EL | BC | 1SDA069825R1 | T6D/PV 800 4p F F 1100V DC | T6D/PV 800 4p F F 1100V DC | 31286.9706 | 85352100 | 5% | 18% | 4% | 4% | Importado | C | 30 Dias
18700 | Cap 23 - Linha de Produtos e soluções para o mercado Sustentável | Linha de Produtos e soluções para o mercado Sustentável | EL | BC | 1SDA069826R1 | T7D/PV 1250 4p F F 1100V DC | T7D/PV 1250 4p F F 1100V DC | 43042.837 | 85352100 | 5% | 18% | 4% | 4% | Importado | C | 30 Dias
18701 | Cap 23 - Linha de Produtos e soluções para o mercado Sustentável | Linha de Produtos e soluções para o mercado Sustentável | EL | BC | 1SDA069827R1 | T7D/PV 1250 4p F F M 1100V DC | T7D/PV 1250 4p F F M 1100V DC | 45193.3968 | Sob Consulta | 5% | 18% | 4% | 4% | Importado | I | Sob Consulta
18702 | Cap 23 - Linha de Produtos e soluções para o mercado Sustentável | Linha de Produtos e soluções para o mercado Sustentável | EL | BC | 1SDA069828R1 | T7D/PV 1600 4p F F 1100V DC | T7D/PV 1600 4p F F 1100V DC | 56262.1182 | Sob Consulta | 5% | 18% | 4% | 4% | Importado | I | Sob Consulta
18703 | Cap 23 - Linha de Produtos e soluções para o mercado Sustentável | Linha de Produtos e soluções para o mercado Sustentável | EL | BC | 1SDA069829R1 | T7D/PV 1600 4p F F M 1100V DC | T7D/PV 1600 4p F F M 1100V DC | 59076.1108 | Sob Consulta | 5% | 18% | 4% | 4% | Importado | I | Sob Consulta
18704 | Cap 23 - Linha de Produtos e soluções para o mercado Sustentável | Linha de Produtos e soluções para o mercado Sustentável | EL | BC | 1SDA073559R1 | T4D/PV-E 250 4p F F 1500V DC | T4D/PV-E 250 4p F F 1500V DC | 22201.0004 | Sob Consulta | 5% | 18% | 4% | 4% | Importado | I | Sob Consulta
18705 | Cap 23 - Linha de Produtos e soluções para o mercado Sustentável | Linha de Produtos e soluções para o mercado Sustentável | EL | BC | 1SDA076898R1 | T5D/PV-E 500 4p FF 1500V DC | T5D/PV-E 500 4p F F 1500V DC | 22716.171 | Sob Consulta | 5% | 18% | 4% | 4% | Importado | I | Sob Consulta
18706 | Cap 23 - Linha de Produtos e soluções para o mercado Sustentável | Linha de Produtos e soluções para o mercado Sustentável | EL | BC | 1SDA073560R1 | T7D/PV-E 1250 4p F F M 1500V DC | T7D/PV-E 1250 4p F F M 1500V DC | 57313.034 | 85352100 | 5% | 18% | 4% | 4% | Importado | C | 30 Dias
18707 | Cap 23 - Linha de Produtos e soluções para o mercado Sustentável | Linha de Produtos e soluções para o mercado Sustentável | EL | BC | 1SDA073561R1 | T7D/PV-E 1600 4p F F M 1500V DC | T7D/PV-E 1600 4p F F M 1500V DC | 73276.5704 | 85352100 | 5% | 18% | 4% | 4% | Importado | C | 30 Dias
18708 | Cap 23 - Linha de Produtos e soluções para o mercado Sustentável | Linha de Produtos e soluções para o mercado Sustentável | EL | BC | 1SDA082910R1 | T4N/PV-E 250 TMF 100 4p F F 1500V DC | T4N/PV-E 250 TMF 100 4p F F 1500V DC | 28161.1366 | Sob Consulta | 5% | 5% | 4% | 4% | Sob Consulta | C | 30 Dias
18709 | Cap 23 - Linha de Produtos e soluções para o mercado Sustentável | Linha de Produtos e soluções para o mercado Sustentável | EL | BC | 1SDA082911R1 | T4N/PV-E 250 TMF 125 4p F F 1500V DC | T4N/PV-E 250 TMF 125 4p F F 1500V DC | Sob Consulta | Sob Consulta | 5% | 5% | 4% | 4% | Sob Consulta | I | Sob Consulta
18710 | Cap 23 - Linha de Produtos e soluções para o mercado Sustentável | Linha de Produtos e soluções para o mercado Sustentável | EL | BC | 1SDA082912R1 | T4N/PV-E 250 TMF 160 4p F F 1500V DC | T4N/PV-E 250 TMF 160 4p F F 1500V DC | Sob Consulta | Sob Consulta | 5% | 5% | 4% | 4% | Sob Consulta | I | Sob Consulta
18711 | Cap 23 - Linha de Produtos e soluções para o mercado Sustentável | Linha de Produtos e soluções para o mercado Sustentável | EL | BC | 1SDA082913R1 | T4N/PV-E 250 TMF 200 4p F F 1500V DC | DISJ T4N/PV-E 250 TMF 200 4p FF 1500VDC | 52956.1584 | Sob Consulta | 5% | 5% | 4% | 4% | Sob Consulta | C | 30 Dias
18712 | Cap 23 - Linha de Produtos e soluções para o mercado Sustentável | Linha de Produtos e soluções para o mercado Sustentável | EL | BC | 1SDA082914R1 | T4N/PV-E 250 TMF 250 4p F F 1500V DC | T4N/PV-E 250 TMF 250 4p FF 1500VDC N100% | 29826.1472 | 85352100 | 5% | 18% | 4% | 4% | Importado | C | 30 Dias
18713 | Cap 23 - Linha de Produtos e soluções para o mercado Sustentável | Linha de Produtos e soluções para o mercado Sustentável | EL | BC | 1SDA069876R1 | KIT 2 JUMPER 2+2PS T1D/PV 160 4p | KIT 2 JUMPER 2+2PS T1D/PV 160 4p | 469.4351 | Sob Consulta | 5% | 18% | 4% | 4% | Importado | I | Sob Consulta
18714 | Cap 23 - Linha de Produtos e soluções para o mercado Sustentável | Linha de Produtos e soluções para o mercado Sustentável | EL | BC | 1SDA069877R1 | KIT 3 JUMPER 4PS T1D/PV 160 4p | KIT 3 JUMPER 4PS T1D/PV 160 1100V DC | 752.4432 | Sob Consulta | 5% | 18% | 4% | 4% | Importado | I | Sob Consulta
18715 | Cap 23 - Linha de Produtos e soluções para o mercado Sustentável | Linha de Produtos e soluções para o mercado Sustentável | EL | BC | 1SDA076162R1 | KIT 2 JUMPER U 2+2PS T3D/PV 200 | KIT 2 JUMPER U 2+2PS T3D/PV 200 | Sob Consulta | Sob Consulta | 5% | 5% | 4% | 4% | Sob Consulta | I | Sob Consulta
18716 | Cap 23 - Linha de Produtos e soluções para o mercado Sustentável | Linha de Produtos e soluções para o mercado Sustentável | EL | BC | 1SDA076163R1 | KIT 3 JUMPER U 4PS T3D/PV 200 | KIT 3 JUMPER U 4PS T3D/PV 200 | Sob Consulta | Sob Consulta | 5% | 5% | 4% | 4% | Sob Consulta | I | Sob Consulta
18717 | Cap 23 - Linha de Produtos e soluções para o mercado Sustentável | Linha de Produtos e soluções para o mercado Sustentável | EL | BC | 1SDA070454R1 | KIT 2 JUMPER U 2+2PS T4D/PV 250 | KIT 2 JUMPER U 2+2PS T4D/PV 250 | Sob Consulta | Sob Consulta | 5% | 5% | 4% | 4% | Sob Consulta | I | Sob Consulta
18718 | Cap 23 - Linha de Produtos e soluções para o mercado Sustentável | Linha de Produtos e soluções para o mercado Sustentável | EL | BC | 1SDA070455R1 | KIT 3 JUMPER U 4PS T4D/PV 250 | KIT 3 JUMPER U 4PS T4D/PV 250 | Sob Consulta | Sob Consulta | 5% | 5% | 4% | 4% | Sob Consulta | I | Sob Consulta
18719 | Cap 23 - Linha de Produtos e soluções para o mercado Sustentável | Linha de Produtos e soluções para o mercado Sustentável | EL | BC | 1SDA085254R1 | KIT 2 JUMPER U 2+2PS T4N/PV-E 200 1500V DC | KIT 2 JUMPER U 2+2PS T4N/PV-E 200 1500V DC | Sob Consulta | Sob Consulta | 5% | 5% | 4% | 4% | Sob Consulta | I | Sob Consulta
18720 | Cap 23 - Linha de Produtos e soluções para o mercado Sustentável | Linha de Produtos e soluções para o mercado Sustentável | EL | BC | 1SDA085255R1 | KIT 3 JUMPER U 4PS T4N/PV-E 200 1500V DC | KIT 3 JUMPER U 4PS T4N/PV-E 200 1500V DC | Sob Consulta | Sob Consulta | 5% | 5% | 4% | 4% | Sob Consulta | I | Sob Consulta
18721 | Cap 23 - Linha de Produtos e soluções para o mercado Sustentável | Linha de Produtos e soluções para o mercado Sustentável | EL | BC | 1SDA085253R1 | KIT 3 JUMPER U 4PS T4N/PV-E 250 1500V DC | KIT 3 JUMPER U 4PS T4N/PV-E 250 1500V DC | Sob Consulta | Sob Consulta | 5% | 5% | 4% | 4% | Sob Consulta | I | Sob Consulta
18722 | Cap 23 - Linha de Produtos e soluções para o mercado Sustentável | Linha de Produtos e soluções para o mercado Sustentável | EL | BC | 1SDA085251R1 | KIT 2 JUMPER U 2+2PS T4N/PV-E 250 1500V DC | KIT 2 JUMPER U 2+2PS T4N/PV-E 250 1500V DC | Sob Consulta | Sob Consulta | 5% | 5% | 4% | 4% | Sob Consulta | I | Sob Consulta
18723 | Cap 23 - Linha de Produtos e soluções para o mercado Sustentável | Linha de Produtos e soluções para o mercado Sustentável | EL | BC | 1SDA070456R1 | KIT 2 JUMPER U 2+2PS T5D/PV 500 | KIT 2 JUMPER U 2+2PS T5D/PV 500 | Sob Consulta | Sob Consulta | 5% | 5% | 4% | 4% | Sob Consulta | I | Sob Consulta
18724 | Cap 23 - Linha de Produtos e soluções para o mercado Sustentável | Linha de Produtos e soluções para o mercado Sustentável | EL | BC | 1SDA070457R1 | KIT 3 JUMPER U 4PS T5D/PV 500 | KIT 3 JUMPER U 4PS T5D/PV 500 | Sob Consulta | Sob Consulta | 5% | 5% | 4% | 4% | Sob Consulta | I | Sob Consulta
18725 | Cap 23 - Linha de Produtos e soluções para o mercado Sustentável | Linha de Produtos e soluções para o mercado Sustentável | EL | BC | 1SDA076899R1 | KIT 2 JUMPER U 2+2PS T5D/PV-E 500 1500V DC | KIT 2JUMPER U 2+2PS T5D/PV-E 500 1500VDC | 7048.126 | Sob Consulta | 5% | 18% | 4% | 4% | Importado | I | Sob Consulta
18726 | Cap 23 - Linha de Produtos e soluções para o mercado Sustentável | Linha de Produtos e soluções para o mercado Sustentável | EL | BC | 1SDA070491R1 | KIT 2 JUMPER U 2+2PS T6D/PV 800 | KIT 2 JUMPER U 2+2PS T6D/PV 800 | Sob Consulta | Sob Consulta | 5% | 5% | 4% | 4% | Sob Consulta | I | Sob Consulta
18727 | Cap 23 - Linha de Produtos e soluções para o mercado Sustentável | Linha de Produtos e soluções para o mercado Sustentável | EL | BC | 1SDA070492R1 | KIT 3JUMPER U 4PS T6D/PV 800 | KIT 3JUMPER U 4PS T6D/PV 800 | Sob Consulta | Sob Consulta | 5% | 5% | 4% | 4% | Sob Consulta | I | Sob Consulta
18728 | Cap 23 - Linha de Produtos e soluções para o mercado Sustentável | Linha de Produtos e soluções para o mercado Sustentável | EL | BC | 1SDA070429R1 | KIT JUMPER U 2+2PS T7D/PV 1250 | KIT 2JUMPER U 2+2PS T7D/PV 1250 1500V DC | 6301.6338 | 85389090 | 5% | 18% | 4% | 4% | Importado | C | 30 Dias
18729 | Cap 23 - Linha de Produtos e soluções para o mercado Sustentável | Linha de Produtos e soluções para o mercado Sustentável | EL | BC | 1SDA070431R1 | KIT JUMPER U 2+2PS T7D/PV 1600 | KIT 2JUMPER U 2+2PS T7D/PV 1600 1500V DC | 7186.2421 | Sob Consulta | 5% | 18% | 4% | 4% | Importado | I | Sob Consulta
18730 | Cap 23 - Linha de Produtos e soluções para o mercado Sustentável | Linha de Produtos e soluções para o mercado Sustentável | EL | BC | 1SDA070430R1 | KIT JUMPER U 4PS T7D/PV 1250 | KIT 3 JUMPER U 4PS T7D/PV 1250 1100V DC | 9397.7899 | Sob Consulta | 5% | 18% | 4% | 4% | Importado | I | Sob Consulta
18731 | Cap 23 - Linha de Produtos e soluções para o mercado Sustentável | Linha de Produtos e soluções para o mercado Sustentável | EL | BC | 1SDA070432R1 | KIT JUMPER U 4PS T7D/PV 1600 | KIT 3 JUMPER U 4PS T7D/PV 1600 1100V DC | 11111.0946 | Sob Consulta | 5% | 18% | 4% | 4% | Importado | I | Sob Consulta
18732 | Cap 23 - Linha de Produtos e soluções para o mercado Sustentável | Linha de Produtos e soluções para o mercado Sustentável | EL | BC | 1SDA083647R1 | T4V-HA250 TMA80-800 4p FF 800V AC | T4V-HA250 TMA80-800 4p FF 800V AC | 49234.3394 | Sob Consulta | 5% | 18% | 4% | 4% | Importado | I | Sob Consulta
18733 | Cap 23 - Linha de Produtos e soluções para o mercado Sustentável | Linha de Produtos e soluções para o mercado Sustentável | EL | BC | 1SDA083648R1 | T4V-HA250 TMA100-1000 4p FF800V AC | T4V-HA250 TMA100-1000 4p FF800V AC | 49234.3394 | Sob Consulta | 5% | 18% | 4% | 4% | Importado | I | Sob Consulta
18734 | Cap 23 - Linha de Produtos e soluções para o mercado Sustentável | Linha de Produtos e soluções para o mercado Sustentável | EL | BC | 1SDA083649R1 | T4V-HA250 TMA125-1250 4p FF 800V AC N100% | T4V-HA250 TMA125-1250 4pFF 800V AC N100% | 49234.35 | 85362000 | 5% | 18% | 4% | 4% | Importado | C | 30 Dias
18735 | Cap 23 - Linha de Produtos e soluções para o mercado Sustentável | Linha de Produtos e soluções para o mercado Sustentável | EL | BC | 1SDA083650R1 | T4V-HA250 TMA160-1600 4p FF 800V AC N100% | T4V-HA250 TMA160-1600 4pFF 800V AC N100% | 49234.3394 | Sob Consulta | 5% | 18% | 4% | 4% | Importado | I | Sob Consulta
18736 | Cap 23 - Linha de Produtos e soluções para o mercado Sustentável | Linha de Produtos e soluções para o mercado Sustentável | EL | BC | 1SDA083651R1 | T4V-HA250 TMA200-2000 4p FF 800V AC N100% | T4V-HA250 TMA200-2000 4pFF 800V AC N100% | 49234.35 | 85352100 | 5% | 18% | 4% | 4% | Importado | C | 30 Dias
18737 | Cap 23 - Linha de Produtos e soluções para o mercado Sustentável | Linha de Produtos e soluções para o mercado Sustentável | EL | BC | 1SDA083652R1 | T4V-HA250 TMA250-2500 4p FF 800V AC N100% | T4V-HA250 TMA250-2500 4pFF 800V AC N100% | 49234.3394 | Sob Consulta | 5% | 18% | 4% | 4% | Importado | I | Sob Consulta
18738 | Cap 23 - Linha de Produtos e soluções para o mercado Sustentável | Linha de Produtos e soluções para o mercado Sustentável | EL | BC | 1SDA083653R1 | T5V-HA400 TMA320-3200 4p FF 800V AC N100% | T5V-HA400 TMA320-3200 4pFF 800V AC N100% | 50273.1712 | Sob Consulta | 5% | 18% | 4% | 4% | Importado | I | Sob Consulta
18739 | Cap 23 - Linha de Produtos e soluções para o mercado Sustentável | Linha de Produtos e soluções para o mercado Sustentável | EL | BC | 1SDA083654R1 | T5V-HA400 TMA400-4000 4p FF 800V AC N100% | T5V-HA400 TMA400-4000 4pFF 800V AC N100% | 50273.1712 | Sob Consulta | 5% | 18% | 4% | 4% | Importado | I | Sob Consulta
18740 | Cap 23 - Linha de Produtos e soluções para o mercado Sustentável | Linha de Produtos e soluções para o mercado Sustentável | EL | BC | 1SDA083655R1 | T5V-HA630 TMA500-5000 4p FF 800V AC N100% | T5V-HA630 TMA500-5000 4pFF 800V AC N100% | 85379.0462 | Sob Consulta | 5% | 18% | 4% | 4% | Importado | I | Sob Consulta
18741 | Cap 23 - Linha de Produtos e soluções para o mercado Sustentável | Linha de Produtos e soluções para o mercado Sustentável | EL | BC | 1SDA083658R1 | T4V-HA 250 TMA 80-800 3p FF 800V AC | T4V-HA 250 TMA 80-800 3p F F 800V AC | 36925.1106 | 85362000 | 5% | 18% | 4% | 4% | Importado | C | 30 Dias
18742 | Cap 23 - Linha de Produtos e soluções para o mercado Sustentável | Linha de Produtos e soluções para o mercado Sustentável | EL | BC | 1SDA083659R1 | T4V-HA 250 TMA 100-1000 3p FF 800V AC | T4V-HA 250 TMA 100-1000 3p F F 800V AC | 36925.1106 | 85362000 | 5% | 18% | 4% | 4% | Importado | C | 30 Dias
18743 | Cap 23 - Linha de Produtos e soluções para o mercado Sustentável | Linha de Produtos e soluções para o mercado Sustentável | EL | BC | 1SDA083660R1 | T4V-HA 250 TMA 125-1250 3p FF 800V AC | T4V-HA 250 TMA 125-1250 3p F F 800V AC | 36925.1106 | 85362000 | 5% | 18% | 4% | 4% | Importado | C | 30 Dias
18744 | Cap 23 - Linha de Produtos e soluções para o mercado Sustentável | Linha de Produtos e soluções para o mercado Sustentável | EL | BC | 1SDA083661R1 | T4V-HA 250 TMA 160-1600 3p FF 800V AC | T4V-HA 250 TMA 160-1600 3p F F 800V AC | 36925.1106 | 85362000 | 5% | 18% | 4% | 4% | Importado | C | 30 Dias
18745 | Cap 23 - Linha de Produtos e soluções para o mercado Sustentável | Linha de Produtos e soluções para o mercado Sustentável | EL | BC | 1SDA083662R1 | T4V-HA 250 TMA 200-2000 3p FF 800V AC | T4V-HA 250 TMA 200-2000 3p F F 800V AC | 36925.1106 | 85362000 | 5% | 18% | 4% | 4% | Importado | C | 30 Dias
18746 | Cap 23 - Linha de Produtos e soluções para o mercado Sustentável | Linha de Produtos e soluções para o mercado Sustentável | EL | BC | 1SDA083663R1 | T4V-HA 250 TMA 250-2500 3p FF 800V AC | T4V-HA 250 TMA 250-2500 3p F F 800V AC | 36925.1106 | 85362000 | 5% | 18% | 4% | 4% | Importado | A | 3 dias Utéis
18747 | Cap 23 - Linha de Produtos e soluções para o mercado Sustentável | Linha de Produtos e soluções para o mercado Sustentável | EL | BC | 1SDA083664R1 | T5V-HA 400 TMA 320-3200 3p FF 800V AC | T5V-HA 400 TMA 320-3200 3p F F 800V AC | 37705.5144 | 85362000 | 5% | 18% | 4% | 4% | Importado | G | 70 Dias
18748 | Cap 23 - Linha de Produtos e soluções para o mercado Sustentável | Linha de Produtos e soluções para o mercado Sustentável | EL | BC | 1SDA083665R1 | T5V-HA 400 TMA 400-4000 3p FF 800V AC | T5V-HA 400 TMA 400-4000 3p F F 800V AC | 37705.5144 | 85362000 | 5% | 18% | 4% | 4% | Importado | C | 30 Dias
18749 | Cap 23 - Linha de Produtos e soluções para o mercado Sustentável | Linha de Produtos e soluções para o mercado Sustentável | EL | BC | 1SDA083666R1 | T5V-HA 630 TMA 500-5000 3p FF 800V AC | T5V-HA 630 TMA 500-5000 3p F F 800V AC | 64035.5434 | 85362000 | 5% | 18% | 4% | 4% | Importado | C | 30 Dias
18750 | Cap 23 - Linha de Produtos e soluções para o mercado Sustentável | Linha de Produtos e soluções para o mercado Sustentável | EL | BC | 1SDA083656R1 | T5V-HA630 PR221DS-LS/I In630 3p FF 800V AC | T5V-HA630 PR221DS-LS/I In630 3p FF800VAC | 64036.1052 | 85362000 | 5% | 18% | 4% | 4% | Importado | A | 3 dias Utéis
18751 | Cap 23 - Linha de Produtos e soluções para o mercado Sustentável | Linha de Produtos e soluções para o mercado Sustentável | EL | BC | 1SDA083667R1 | T5V-HA630 PR221DS-LS/I In630 4p FF800V AC | T5V-HA630 PR221DS-LS/I In630 4p FF800VAC | 85379.0462 | 85362000 | 5% | 18% | 4% | 4% | Importado | C | 30 Dias
18752 | Cap 23 - Linha de Produtos e soluções para o mercado Sustentável | Linha de Produtos e soluções para o mercado Sustentável | EL | BC | 1SDA051482R1 | FcCu T3 1x185mm2 3pcs | KIT FC Cu T3 3pcs | 226.2442 | 85389090 | 5% | 18% | 4% | 4% | Importado | C | 30 Dias
18753 | Cap 23 - Linha de Produtos e soluções para o mercado Sustentável | Linha de Produtos e soluções para o mercado Sustentável | EL | BC | 1SDA051483R1 | FcCu T3 1x185mm2 4pcs | KIT FC Cu T3 4pcs | 300.8069 | Sob Consulta | 5% | 18% | 4% | 4% | Importado | I | Sob Consulta
18754 | Cap 23 - Linha de Produtos e soluções para o mercado Sustentável | Linha de Produtos e soluções para o mercado Sustentável | EL | BC | 1SDA053696R1 | FcCuAl 1x150mm2 T3 3pcs | KIT FC CuAl 300Kcmil 225A T3 UL/CSA 3pcs | 1664.2106 | Sob Consulta | 5% | 5% | 4% | 4% | Sob Consulta | C | 30 Dias
18755 | Cap 23 - Linha de Produtos e soluções para o mercado Sustentável | Linha de Produtos e soluções para o mercado Sustentável | EL | BC | 1SDA053697R1 | FcCuAl 1x150mm2 T3 4pcs | FcCuAl 1x150mm2 T3 4pcs | Sob Consulta | Sob Consulta | 5% | 5% | 4% | 4% | Sob Consulta | I | Sob Consulta
18756 | Cap 23 - Linha de Produtos e soluções para o mercado Sustentável | Linha de Produtos e soluções para o mercado Sustentável | EL | CD | 1SFL617731R5122 | GF875-20-22-51 | GF875-20-22-51 | Sob Consulta | Sob Consulta | 5% | 5% | 4% | 4% | Sob Consulta | I | Sob Consulta
18757 | Cap 23 - Linha de Produtos e soluções para o mercado Sustentável | Linha de Produtos e soluções para o mercado Sustentável | EL | CD | 1SFL617731R5322 | GF875-20-22-53 | GF875-20-22-53 | Sob Consulta | Sob Consulta | 5% | 5% | 4% | 4% | Sob Consulta | I | Sob Consulta
18758 | Cap 23 - Linha de Produtos e soluções para o mercado Sustentável | Linha de Produtos e soluções para o mercado Sustentável | EL | CD | 1SFL637731R5122 | GF1050-20-22-51 | GF1050-20-22-51 | Sob Consulta | Sob Consulta | 5% | 5% | 4% | 4% | Sob Consulta | I | Sob Consulta
18759 | Cap 23 - Linha de Produtos e soluções para o mercado Sustentável | Linha de Produtos e soluções para o mercado Sustentável | EL | CD | 1SFL637731R5322 | GF1050-20-22-53 | GF1050-20-22-53 | 239599.909 | Sob Consulta | 5% | 5% | 4% | 4% | Sob Consulta | D | 40 Dias
18760 | Cap 23 - Linha de Produtos e soluções para o mercado Sustentável | Linha de Produtos e soluções para o mercado Sustentável | EL | CD | 1SFL647731R5122 | GF1325-20-22-51 | GF1325-20-22-51 | Sob Consulta | Sob Consulta | 5% | 5% | 4% | 4% | Sob Consulta | I | Sob Consulta
18761 | Cap 23 - Linha de Produtos e soluções para o mercado Sustentável | Linha de Produtos e soluções para o mercado Sustentável | EL | CD | 1SFL647731R5322 | GF1325-20-22-53 | GF1325-20-22-53 | Sob Consulta | Sob Consulta | 5% | 5% | 4% | 4% | Sob Consulta | I | Sob Consulta
18762 | Cap 23 - Linha de Produtos e soluções para o mercado Sustentável | Linha de Produtos e soluções para o mercado Sustentável | EL | DS | 2CCF019596R0001 | S802PV-SP5 | S802PV-SP5 High Performance MCB | 2509.3063 | Sob Consulta | 5% | 5% | 4% | 4% | Sob Consulta | E | 50 Dias
18763 | Cap 23 - Linha de Produtos e soluções para o mercado Sustentável | Linha de Produtos e soluções para o mercado Sustentável | EL | DS | 2CCF019643R0001 | S802PV-SP6 | S802PV-SP6 High Performance MCB | Sob Consulta | Sob Consulta | 5% | 5% | 4% | 4% | Sob Consulta | I | Sob Consulta
18764 | Cap 23 - Linha de Produtos e soluções para o mercado Sustentável | Linha de Produtos e soluções para o mercado Sustentável | EL | DS | 2CCF019644R0001 | S802PV-SP8 | S802PV-SP8 High Performance MCB | 2509.291 | Sob Consulta | 5% | 5% | 4% | 4% | Sob Consulta | D | 40 Dias
18765 | Cap 23 - Linha de Produtos e soluções para o mercado Sustentável | Linha de Produtos e soluções para o mercado Sustentável | EL | DS | 2CCF019597R0001 | S802PV-SP10 | S802PV-SP10 High Performance MCB | 2509.3063 | Sob Consulta | 5% | 5% | 4% | 4% | Sob Consulta | E | 50 Dias
18766 | Cap 23 - Linha de Produtos e soluções para o mercado Sustentável | Linha de Produtos e soluções para o mercado Sustentável | EL | DS | 2CCF019598R0001 | S802PV-SP13 | S802PV-SP13 High Performance MCB | 2509.3063 | Sob Consulta | 5% | 5% | 4% | 4% | Sob Consulta | E | 50 Dias
18767 | Cap 23 - Linha de Produtos e soluções para o mercado Sustentável | Linha de Produtos e soluções para o mercado Sustentável | EL | DS | 2CCF019599R0001 | S802PV-SP16 | S802PV-SP16 High Performance MCB | 2509.3063 | Sob Consulta | 5% | 5% | 4% | 4% | Sob Consulta | E | 50 Dias
18768 | Cap 23 - Linha de Produtos e soluções para o mercado Sustentável | Linha de Produtos e soluções para o mercado Sustentável | EL | DS | 2CCF019600R0001 | S802PV-SP20 | S802PV-SP20 High Performance MCB | 2509.3063 | Sob Consulta | 5% | 5% | 4% | 4% | Sob Consulta | E | 50 Dias
18769 | Cap 23 - Linha de Produtos e soluções para o mercado Sustentável | Linha de Produtos e soluções para o mercado Sustentável | EL | DS | 2CCF019601R0001 | S802PV-SP25 | S802PV-SP25 High Performance MCB | 2509.3063 | Sob Consulta | 5% | 5% | 4% | 4% | Sob Consulta | E | 50 Dias
18770 | Cap 23 - Linha de Produtos e soluções para o mercado Sustentável | Linha de Produtos e soluções para o mercado Sustentável | EL | DS | 2CCF019602R0001 | S802PV-SP32 | S802PV-SP32 High Performance MCB | 2509.3063 | Sob Consulta | 5% | 5% | 4% | 4% | Sob Consulta | E | 50 Dias
18771 | Cap 23 - Linha de Produtos e soluções para o mercado Sustentável | Linha de Produtos e soluções para o mercado Sustentável | EL | DS | 2CCF019603R0001 | S802PV-SP40 | S802PV-SP40 High Performance MCB | 2802.251 | Sob Consulta | 5% | 5% | 4% | 4% | Sob Consulta | E | 50 Dias
18772 | Cap 23 - Linha de Produtos e soluções para o mercado Sustentável | Linha de Produtos e soluções para o mercado Sustentável | EL | DS | 2CCF019604R0001 | S802PV-SP50 | S802PV-SP50 High Performance MCB | 2802.251 | Sob Consulta | 5% | 5% | 4% | 4% | Sob Consulta | E | 50 Dias
18773 | Cap 23 - Linha de Produtos e soluções para o mercado Sustentável | Linha de Produtos e soluções para o mercado Sustentável | EL | DS | 2CCF019605R0001 | S802PV-SP63 | S802PV-SP63 High Performance MCB | 2802.251 | Sob Consulta | 5% | 5% | 4% | 4% | Sob Consulta | C | 30 Dias
18774 | Cap 23 - Linha de Produtos e soluções para o mercado Sustentável | Linha de Produtos e soluções para o mercado Sustentável | EL | DS | 2CCF019606R0001 | S802PV-SP80 | S802PV-SP80 High Performance MCB | 3617.9155 | Sob Consulta | 5% | 5% | 4% | 4% | Sob Consulta | C | 30 Dias
18775 | Cap 23 - Linha de Produtos e soluções para o mercado Sustentável | Linha de Produtos e soluções para o mercado Sustentável | EL | DS | 2CCF019607R0001 | S802PV-SP100 | S802PV-SP100 High Performance MCB | 3617.9155 | Sob Consulta | 5% | 5% | 4% | 4% | Sob Consulta | C | 30 Dias
18776 | Cap 23 - Linha de Produtos e soluções para o mercado Sustentável | Linha de Produtos e soluções para o mercado Sustentável | EL | DS | 2CCF019608R0001 | S802PV-SP125 | S802PV-SP125 High Performance MCB | 3722.2698 | Sob Consulta | 5% | 5% | 4% | 4% | Sob Consulta | C | 30 Dias
18777 | Cap 23 - Linha de Produtos e soluções para o mercado Sustentável | Linha de Produtos e soluções para o mercado Sustentável | EL | DS | 2CCF019609R0001 | S803PV-SP5 | S803PV-SP5 High Performance MCB | Sob Consulta | Sob Consulta | 5% | 5% | 4% | 4% | Sob Consulta | I | Sob Consulta
18778 | Cap 23 - Linha de Produtos e soluções para o mercado Sustentável | Linha de Produtos e soluções para o mercado Sustentável | EL | DS | 2CCF019645R0001 | S803PV-SP6 | S803PV-SP6 High Performance MCB | Sob Consulta | Sob Consulta | 5% | 5% | 4% | 4% | Sob Consulta | I | Sob Consulta
18779 | Cap 23 - Linha de Produtos e soluções para o mercado Sustentável | Linha de Produtos e soluções para o mercado Sustentável | EL | DS | 2CCF019646R0001 | S803PV-SP8 | S803PV-SP8 High Performance MCB | Sob Consulta | Sob Consulta | 5% | 5% | 4% | 4% | Sob Consulta | I | Sob Consulta
18780 | Cap 23 - Linha de Produtos e soluções para o mercado Sustentável | Linha de Produtos e soluções para o mercado Sustentável | EL | DS | 2CCF019610R0001 | S803PV-SP10 | S803PV-SP10 High Performance MCB | Sob Consulta | Sob Consulta | 5% | 5% | 4% | 4% | Sob Consulta | I | Sob Consulta
18781 | Cap 23 - Linha de Produtos e soluções para o mercado Sustentável | Linha de Produtos e soluções para o mercado Sustentável | EL | DS | 2CCF019611R0001 | S803PV-SP13 | S803PV-SP13 High Performance MCB | Sob Consulta | Sob Consulta | 5% | 5% | 4% | 4% | Sob Consulta | I | Sob Consulta
18782 | Cap 23 - Linha de Produtos e soluções para o mercado Sustentável | Linha de Produtos e soluções para o mercado Sustentável | EL | DS | 2CCF019612R0001 | S803PV-SP16 | S803PV-SP16 High Performance MCB | 3652.2617 | Sob Consulta | 5% | 5% | 4% | 4% | Sob Consulta | E | 50 Dias
18783 | Cap 23 - Linha de Produtos e soluções para o mercado Sustentável | Linha de Produtos e soluções para o mercado Sustentável | EL | DS | 2CCF019613R0001 | S803PV-SP20 | S803PV-SP20 High Performance MCB | 3675.256 | Sob Consulta | 5% | 5% | 4% | 4% | Sob Consulta | E | 50 Dias
18784 | Cap 23 - Linha de Produtos e soluções para o mercado Sustentável | Linha de Produtos e soluções para o mercado Sustentável | EL | DS | 2CCF019614R0001 | S803PV-SP25 | S803PV-SP25 High Performance MCB | 3675.256 | Sob Consulta | 5% | 5% | 4% | 4% | Sob Consulta | E | 50 Dias
18785 | Cap 23 - Linha de Produtos e soluções para o mercado Sustentável | Linha de Produtos e soluções para o mercado Sustentável | EL | DS | 2CCF019615R0001 | S803PV-SP32 | S803PV-SP32 High Performance MCB | 3675.256 | Sob Consulta | 5% | 5% | 4% | 4% | Sob Consulta | E | 50 Dias
18786 | Cap 23 - Linha de Produtos e soluções para o mercado Sustentável | Linha de Produtos e soluções para o mercado Sustentável | EL | DS | 2CCF019616R0001 | S803PV-SP40 | S803PV-SP40 High Performance MCB | 4110.2057 | Sob Consulta | 5% | 5% | 4% | 4% | Sob Consulta | E | 50 Dias
18787 | Cap 23 - Linha de Produtos e soluções para o mercado Sustentável | Linha de Produtos e soluções para o mercado Sustentável | EL | DS | 2CCF019617R0001 | S803PV-SP50 | S803PV-SP50 High Performance MCB | 4110.2057 | Sob Consulta | 5% | 5% | 4% | 4% | Sob Consulta | E | 50 Dias
18788 | Cap 23 - Linha de Produtos e soluções para o mercado Sustentável | Linha de Produtos e soluções para o mercado Sustentável | EL | DS | 2CCF019618R0001 | S803PV-SP63 | S803PV-SP63 High Performance MCB | 4110.1904 | Sob Consulta | 5% | 5% | 4% | 4% | Sob Consulta | C | 30 Dias
18789 | Cap 23 - Linha de Produtos e soluções para o mercado Sustentável | Linha de Produtos e soluções para o mercado Sustentável | EL | DS | 2CCF019619R0001 | S803PV-SP80 | S803PV-SP80 High Performance MCB | 5306.1567 | Sob Consulta | 5% | 5% | 4% | 4% | Sob Consulta | C | 30 Dias
18790 | Cap 23 - Linha de Produtos e soluções para o mercado Sustentável | Linha de Produtos e soluções para o mercado Sustentável | EL | DS | 2CCF019620R0001 | S803PV-SP100 | S803PV-SP100 High Performance MCB | 5306.1567 | Sob Consulta | 5% | 5% | 4% | 4% | Sob Consulta | C | 30 Dias
18791 | Cap 23 - Linha de Produtos e soluções para o mercado Sustentável | Linha de Produtos e soluções para o mercado Sustentável | EL | DS | 2CCF019621R0001 | S803PV-SP125 | S803PV-SP125 High Performance MCB | 5480.3967 | Sob Consulta | 5% | 5% | 4% | 4% | Sob Consulta | C | 30 Dias
18792 | Cap 23 - Linha de Produtos e soluções para o mercado Sustentável | Linha de Produtos e soluções para o mercado Sustentável | EL | DS | 2CCF019586R0001 | S804PV-SP5 | S804PV-SP5 High Performance MCB | Sob Consulta | Sob Consulta | 5% | 5% | 4% | 4% | Sob Consulta | I | Sob Consulta
18793 | Cap 23 - Linha de Produtos e soluções para o mercado Sustentável | Linha de Produtos e soluções para o mercado Sustentável | EL | DS | 2CCF019647R0001 | S804PV-SP6 | S804PV-SP6 High Performance MCB | Sob Consulta | Sob Consulta | 5% | 5% | 4% | 4% | Sob Consulta | I | Sob Consulta
18794 | Cap 23 - Linha de Produtos e soluções para o mercado Sustentável | Linha de Produtos e soluções para o mercado Sustentável | EL | DS | 2CCF019648R0001 | S804PV-SP8 | S804PV-SP8 High Performance MCB | Sob Consulta | Sob Consulta | 5% | 5% | 4% | 4% | Sob Consulta | I | Sob Consulta
18795 | Cap 23 - Linha de Produtos e soluções para o mercado Sustentável | Linha de Produtos e soluções para o mercado Sustentável | EL | DS | 2CCF019622R0001 | S804PV-SP10 | S804PV-SP10 High Performance MCB | 5197.7329 | Sob Consulta | 5% | 5% | 4% | 4% | Sob Consulta | E | 50 Dias
18796 | Cap 23 - Linha de Produtos e soluções para o mercado Sustentável | Linha de Produtos e soluções para o mercado Sustentável | EL | DS | 2CCF019623R0001 | S804PV-SP13 | S804PV-SP13 High Performance MCB | Sob Consulta | Sob Consulta | 5% | 5% | 4% | 4% | Sob Consulta | I | Sob Consulta
18797 | Cap 23 - Linha de Produtos e soluções para o mercado Sustentável | Linha de Produtos e soluções para o mercado Sustentável | EL | DS | 2CCF019624R0001 | S804PV-SP16 | S804PV-SP16 High Performance MCB | 5197.7482 | Sob Consulta | 5% | 5% | 4% | 4% | Sob Consulta | E | 50 Dias
18798 | Cap 23 - Linha de Produtos e soluções para o mercado Sustentável | Linha de Produtos e soluções para o mercado Sustentável | EL | DS | 2CCF019625R0001 | S804PV-SP20 | S804PV-SP20 High Performance MCB | Sob Consulta | Sob Consulta | 5% | 5% | 4% | 4% | Sob Consulta | I | Sob Consulta
18799 | Cap 23 - Linha de Produtos e soluções para o mercado Sustentável | Linha de Produtos e soluções para o mercado Sustentável | EL | DS | 2CCF019626R0001 | S804PV-SP25 | S804PV-SP25 High Performance MCB | 5197.7482 | Sob Consulta | 5% | 5% | 4% | 4% | Sob Consulta | E | 50 Dias
18800 | Cap 23 - Linha de Produtos e soluções para o mercado Sustentável | Linha de Produtos e soluções para o mercado Sustentável | EL | DS | 2CCF019627R0001 | S804PV-SP32 | S804PV-SP32 High Performance MCB | Sob Consulta | Sob Consulta | 5% | 5% | 4% | 4% | Sob Consulta | I | Sob Consulta
18801 | Cap 23 - Linha de Produtos e soluções para o mercado Sustentável | Linha de Produtos e soluções para o mercado Sustentável | EL | DS | 2CCF019628R0001 | S804PV-SP40 | S804PV-SP40 High Performance MCB | 5806.4636 | Sob Consulta | 5% | 5% | 4% | 4% | Sob Consulta | E | 50 Dias
18802 | Cap 23 - Linha de Produtos e soluções para o mercado Sustentável | Linha de Produtos e soluções para o mercado Sustentável | EL | DS | 2CCF019629R0001 | S804PV-SP50 | S804PV-SP50 High Performance MCB | Sob Consulta | Sob Consulta | 5% | 5% | 4% | 4% | Sob Consulta | I | Sob Consulta
18803 | Cap 23 - Linha de Produtos e soluções para o mercado Sustentável | Linha de Produtos e soluções para o mercado Sustentável | EL | DS | 2CCF019630R0001 | S804PV-SP63 | S804PV-SP63 High Performance MCB | Sob Consulta | Sob Consulta | 5% | 5% | 4% | 4% | Sob Consulta | I | Sob Consulta
18804 | Cap 23 - Linha de Produtos e soluções para o mercado Sustentável | Linha de Produtos e soluções para o mercado Sustentável | EL | DS | 2CCF019631R0001 | S804PV-SP80 | S804PV-SP80 High Performance MCB | 7502.7827 | Sob Consulta | 5% | 5% | 4% | 4% | Sob Consulta | C | 30 Dias
18805 | Cap 23 - Linha de Produtos e soluções para o mercado Sustentável | Linha de Produtos e soluções para o mercado Sustentável | EL | DS | 2CCF019632R0001 | S804PV-SP100 | S804PV-SP100 High Performance MCB | 7502.7827 | Sob Consulta | 5% | 5% | 4% | 4% | Sob Consulta | C | 30 Dias
18806 | Cap 23 - Linha de Produtos e soluções para o mercado Sustentável | Linha de Produtos e soluções para o mercado Sustentável | EL | DS | 2CCF019633R0001 | S804PV-SP125 | S804PV-SP125 High Performance MCB | Sob Consulta | Sob Consulta | 5% | 5% | 4% | 4% | Sob Consulta | I | Sob Consulta
18807 | Cap 24 - Produtos de média tensão | Produtos de média tensão | ELDS | MD | 1VCF327113R0121 | Vmax 17.06.16 | Disjuntor tripolar de média tensão isolado a vácuo modelo VMAX para operação Fixo. Tensão nominal 17,5 kV, corrente nominal 630A capacidade de interrupção 16kA e distância entre pólos de 133mm. Com: sinalização \ mola carregada/descarregada, botão de abertura e fechamento, 15 contatos auxiliares, alavanca de carregamento manual, contador de operação, bloqueio kirk e dispositivo anti-bombeamento. | 52016.9328 | 85352100 | 5% | 18% | 4% | 4% | Importado | I | Sob Consulta
18808 | Cap 24 - Produtos de média tensão | Produtos de média tensão | ELDS | MD | 1VCF327113R0321 | Vmax 17.12.16 | Disjuntor tripolar de média tensão isolado a vácuo modelo VMAX para operação Fixo. Tensão nominal 17,5 kV, corrente nominal 1250A capacidade de interrupção 16kA e distância entre pólos de 133mm. sinalização \ mola carregada/descarregada, botão de abertura e fechamento, 15 contatos auxiliares, alavanca de carregamento manual, contador de operação, bloqueio kirk e dispositivo anti-bombeamento. | 57737.5792 | 85352100 | 5% | 18% | 4% | 4% | Importado | I | Sob Consulta
18809 | Cap 24 - Produtos de média tensão | Produtos de média tensão | ELDS | MD | 1VCF327113R0341 | Vmax 17.12.25 | Vmax 17.12.25 p133 | 63723.464 | Sob Consulta | 5% | 18% | 4% | 4% | Sob Consulta | I | Sob Consulta
18810 | Cap 24 - Produtos de média tensão | Produtos de média tensão | ELDS | MA | 1VCR016225G0047P | Mont Bob Abertura -MO1 Smart Coil 24V - 1VCR016225G0047P | Mont Bob Abertura -MO1 Smart Coil 24V - 1VCR016225G0001 | 2762.496 | 85389090 | 15% | 18% | 4% | 4% | Importado | I | Sob Consulta
18811 | Cap 24 - Produtos de média tensão | Produtos de média tensão | ELDS | MA | 1VCR016225G0049P | Mont Bob Abertura -MO1 Smart Coil 48V -1VCR016225G0049P | Bobina Abertura aco carbono e cobre uso exclusivo disjuntor HD4 48V200VA MO1 | 2762.496 | 85389090 | 15% | 18% | 4% | 4% | Importado | I | Sob Consulta
18812 | Cap 24 - Produtos de média tensão | Produtos de média tensão | ELDS | MA | 1VCR016225G0051P | MONT BOB ABERT MO1 SMT 110...132VCA VCC | Mont. Bob Abertura -MO1 Smart Coil 110V | 2762.496 | Sob Consulta | 15% | 15% | 4% | 4% | Sob Consulta | I | Sob Consulta
18813 | Cap 24 - Produtos de média tensão | Produtos de média tensão | ELDS | MA | 1VCR016225G0052P | MONT BOB ABERT MO1 SMT 220...250VCA VCC | MONT BOB ABERT MO1 SMT 220...250VCA VCC | 2762.496 | Sob Consulta | 15% | 18% | 4% | 4% | Sob Consulta | I | Sob Consulta
18814 | Cap 24 - Produtos de média tensão | Produtos de média tensão | ELDS | MA | 1VCR016225G0047P | Mont Bob Abertura -MO1 Smart Coil 24V - 1VCR016225G0047P | Mont Bob Abertura -MO1 Smart Coil 24V - 1VCR016225G0001 | 2762.496 | 85389090 | 15% | 18% | 4% | 4% | Importado | I | Sob Consulta
18815 | Cap 24 - Produtos de média tensão | Produtos de média tensão | ELDS | MA | 1VCR016225G0049P | Mont Bob Abertura -MO1 Smart Coil 48V -1VCR016225G0049P | Bobina Abertura aco carbono e cobre uso exclusivo disjuntor HD4 48V200VA MO1 | 2762.496 | 85389090 | 15% | 18% | 4% | 4% | Importado | I | Sob Consulta
18816 | Cap 24 - Produtos de média tensão | Produtos de média tensão | ELDS | MA | 1VCR016225G0052P | Mont Bob Abertura -MO1 Smart Coil 220V -1VCR016225G0052P | Mont Bob Abertura -MO1 Smart Coil 220V | 2762.496 | 85389090 | 15% | 18% | 4% | 4% | Importado | I | Sob Consulta
18817 | Cap 24 - Produtos de média tensão | Produtos de média tensão | ELDS | MA | 1VCR016228G0001P | Mont. Bob. Minima -MBU Smart Coil 24Vdc - 1VCR016228G0001P | Mont. Bob. Minima -MBU Smart Coil 24Vdc | 5876.541 | 85389090 | 15% | 18% | 4% | 4% | Importado | I | Sob Consulta
18818 | Cap 24 - Produtos de média tensão | Produtos de média tensão | ELDS | MA | 1VCR016228G0003P | Mont. Bob. Minima -MBU Smart Coil 48V - 1VCR016228G0003P | Mont. Bob. Minima -MBU Smart Coil 48V | 5876.541 | 85389090 | 15% | 18% | 4% | 4% | Importado | I | Sob Consulta
18819 | Cap 24 - Produtos de média tensão | Produtos de média tensão | ELDS | MA | 1VCR016228G0005P | Mont. Bob. Minima -MBU Smart Coil 110V - 1VCR016228G0005P | Mont. Bob. Minima -MBU Smart Coil 110V | 5876.541 | 85389090 | 15% | 18% | 4% | 4% | Importado | I | Sob Consulta
18820 | Cap 24 - Produtos de média tensão | Produtos de média tensão | ELDS | MA | 1VCR016228G0006P | Mont. Bob. Minima -MBU Smart Coil 220V -1VCR016228G0006P | Mont. Bob. Minima -MBU Smart Coil 220V | 5876.541 | 85389090 | 15% | 18% | 4% | 4% | Importado | I | Sob Consulta
18821 | Cap 24 - Produtos de média tensão | Produtos de média tensão | ELDS | MA | 1VCR016229G0001P | Mont Bob Bloqueio -RLE1 Smart Coil 24Vdc - 1VCR016229G0001P | Mont Bob Bloqueio -RLE1 Smart Coil 24Vdc | 2009.436 | 85389090 | 15% | 18% | 4% | 4% | Importado | I | Sob Consulta
18822 | Cap 24 - Produtos de média tensão | Produtos de média tensão | ELDS | MA | 1VCR016229G0003P | Mont Bob Bloqueio -RLE1 Smart Coil 48Vdc - 1VCR016229G0003P | Mont Bob Bloqueio -RLE1 Smart Coil 48Vdc | 2009.436 | 85389090 | 15% | 18% | 4% | 4% | Importado | I | Sob Consulta
18823 | Cap 24 - Produtos de média tensão | Produtos de média tensão | ELDS | MA | 1VCR016229G0005P | Mont Bob Bloqueio -RLE1 Smart Coil 110...132Vdc -1VCR016229G0005P | Bobina Fechamento Uso Exclusivo do Disjuntor Vmax 110..132Vdc..acMontagem na Estrutura 1VC | 2009.436 | 85389090 | 15% | 18% | 4% | 4% | Nacional | I | Sob Consulta
18824 | Cap 24 - Produtos de média tensão | Produtos de média tensão | ELDS | MA | 1VCR016229G0006P | Mont Bob Bloqueio -RLE1 Smart Coil 220Vdc -1VCR016229G0006P | Bobina Fechamento Uso Exclusivo do Disjuntor Vmax 220..250Vdc..acMontagem na Estrutura 1VC | 2009.436 | 85389090 | 15% | 18% | 4% | 4% | Nacional | I | Sob Consulta
18825 | Cap 24 - Produtos de média tensão | Produtos de média tensão | ELDS | MD | 1VCF327143R0322 | VmaxW 17.12.16 | Disjuntor tripolar de média tensão isolado a vácuo modelo VMAX/W para operação extraível. Tensão nominal 17,5 kV, corrente nominal 1250A, capacidade de interrupção 16kA e distância entre pólos de 150mm. Com: sinalização \ mola carregada/descarregada, botão de abertura e fechamento, 15 contatos auxiliares, alavanca de carregamento manual, contador de operação, bloqueio kirk e dispositivo anti-bombeamento. | 75975.8608 | 85352100 | 5% | 18% | 4% | 4% | Importado | I | Sob Consulta
18826 | Cap 24 - Produtos de média tensão | Produtos de média tensão | ELDS | MD | 1VCF327143R0342 | VmaxW 17.12.25 | Disjuntor tripolar de média tensão isolado a vácuo modelo VMAX/W para operação extraível. Tensão nominal 17,5 kV, corrente nominal 1250A, capacidade de interrupção 16kA e distância entre pólos de 150mm. Com: sinalização \ mola carregada/descarregada, botão de abertura e fechamento, 15 contatos auxiliares, alavanca de carregamento manual, contador de operação, bloqueio kirk e dispositivo anti-bombeamento. | 95779.1072 | 85352100 | 5% | 18% | 4% | 4% | Importado | I | Sob Consulta
18827 | Cap 24 - Produtos de média tensão | Produtos de média tensão | ELDS | MA | 1VCR016225G0047P | Mont Bob Abertura -MO1 Smart Coil 24V - 1VCR016225G0047P | Mont Bob Abertura -MO1 Smart Coil 24V - 1VCR016225G0001 | 2762.496 | 85389090 | 15% | 18% | 4% | 4% | Importado | I | Sob Consulta
18828 | Cap 24 - Produtos de média tensão | Produtos de média tensão | ELDS | MA | 1VCR016225G0049P | Mont Bob Abertura -MO1 Smart Coil 48V -1VCR016225G0049P | Bobina Abertura aco carbono e cobre uso exclusivo disjuntor HD4 48V200VA MO1 | 2762.496 | 85389090 | 15% | 18% | 4% | 4% | Importado | I | Sob Consulta
18829 | Cap 24 - Produtos de média tensão | Produtos de média tensão | ELDS | MA | 1VCR016225G0051P | MONT BOB ABERT MO1 SMT 110...132VCA VCC | Mont. Bob Abertura -MO1 Smart Coil 110V | 2762.496 | Sob Consulta | 15% | 15% | 4% | 4% | Sob Consulta | I | Sob Consulta
18830 | Cap 24 - Produtos de média tensão | Produtos de média tensão | ELDS | MA | 1VCR016225G0052P | Mont Bob Abertura -MO1 Smart Coil 220V -1VCR016225G0052P | Mont Bob Abertura -MO1 Smart Coil 220V | 2762.496 | 85389090 | 15% | 18% | 4% | 4% | Importado | I | Sob Consulta
18831 | Cap 24 - Produtos de média tensão | Produtos de média tensão | ELDS | MA | 1VCR016231G0003P | MONT BOB FECH SMT 48VCA VCC | MONT BOB FECH SMT 48VCA VCC | 2762.496 | Sob Consulta | 15% | 15% | 4% | 4% | Sob Consulta | I | Sob Consulta
18832 | Cap 24 - Produtos de média tensão | Produtos de média tensão | ELDS | MA | 1VCR016231G0006P | MONT BOB FECH SMT 220...250VCA VCC | MONT BOB FECH SMT 220...250VCA VCC | 2762.496 | Sob Consulta | 15% | 15% | 4% | 4% | Sob Consulta | I | Sob Consulta
18833 | Cap 24 - Produtos de média tensão | Produtos de média tensão | ELDS | MA | 1VCR016228G0001P | Mont. Bob. Minima -MBU Smart Coil 24Vdc - 1VCR016228G0001P | Mont. Bob. Minima -MBU Smart Coil 24Vdc | 5876.541 | 85389090 | 15% | 18% | 4% | 4% | Importado | I | Sob Consulta
18834 | Cap 24 - Produtos de média tensão | Produtos de média tensão | ELDS | MA | 1VCR016228G0003P | Mont. Bob. Minima -MBU Smart Coil 48V - 1VCR016228G0003P | Mont. Bob. Minima -MBU Smart Coil 48V | 5876.541 | 85389090 | 15% | 18% | 4% | 4% | Importado | I | Sob Consulta
18835 | Cap 24 - Produtos de média tensão | Produtos de média tensão | ELDS | MA | 1VCR016228G0005P | Mont. Bob. Minima -MBU Smart Coil 110V - 1VCR016228G0005P | Mont. Bob. Minima -MBU Smart Coil 110V | 5876.541 | 85389090 | 15% | 18% | 4% | 4% | Importado | I | Sob Consulta
18836 | Cap 24 - Produtos de média tensão | Produtos de média tensão | ELDS | MA | 1VCR016228G0006P | Mont. Bob. Minima -MBU Smart Coil 220V -1VCR016228G0006P | Mont. Bob. Minima -MBU Smart Coil 220V | 5876.541 | 85389090 | 15% | 18% | 4% | 4% | Importado | I | Sob Consulta
18837 | Cap 24 - Produtos de média tensão | Produtos de média tensão | ELDS | MA | TOMAFEVD4 | Tomada fêmea de 52 pinos - TOMAFEVD4 | Plugue+Soquete plastico Uso exclusivo disjuntor VD4 atÃ© 750V TomadaFÃªmea completa com part | 3344.429 | 85389090 | 15% | 18% | 4% | 4% | Nacional | I | Sob Consulta
18838 | Cap 24 - Produtos de média tensão | Produtos de média tensão | ELDS | MA | 1VCR016229G0001P | Mont Bob Bloqueio -RLE1 Smart Coil 24Vdc - 1VCR016229G0001P | Mont Bob Bloqueio -RLE1 Smart Coil 24Vdc | 2009.436 | 85389090 | 15% | 18% | 4% | 4% | Importado | I | Sob Consulta
18839 | Cap 24 - Produtos de média tensão | Produtos de média tensão | ELDS | MA | 1VCR016229G0003P | Mont Bob Bloqueio -RLE1 Smart Coil 48Vdc - 1VCR016229G0003P | Mont Bob Bloqueio -RLE1 Smart Coil 48Vdc | 2009.436 | 85389090 | 15% | 18% | 4% | 4% | Importado | I | Sob Consulta
18840 | Cap 24 - Produtos de média tensão | Produtos de média tensão | ELDS | MA | 1VCR016229G0005P | Mont Bob Bloqueio -RLE1 Smart Coil 110...132Vdc -1VCR016229G0005P | Bobina Fechamento Uso Exclusivo do Disjuntor Vmax 110..132Vdc..acMontagem na Estrutura 1VC | 2009.436 | 85389090 | 15% | 18% | 4% | 4% | Nacional | I | Sob Consulta
18841 | Cap 24 - Produtos de média tensão | Produtos de média tensão | ELDS | MA | 1VCR016229G0006P | Mont Bob Bloqueio -RLE1 Smart Coil 220Vdc -1VCR016229G0006P | Bobina Fechamento Uso Exclusivo do Disjuntor Vmax 220..250Vdc..acMontagem na Estrutura 1VC | 2009.436 | 85389090 | 15% | 18% | 4% | 4% | Nacional | I | Sob Consulta
18842 | Cap 24 - Produtos de média tensão | Produtos de média tensão | ELDS | MD | 1VCF337113R1341 | VD4 17.12.25 | Disjuntor tripolar de média tensão isolado a vácuo modelo VD4 para operação Fixo. Tensão nominal 17,5 kV, corrente nominal 1250A capacidade de interrupção 25kA e distância entre pólos de 150mm. Com: sinalização \ mola carregada/descarregada, botão de abertura e fechamento, 15 contatos auxiliares, alavanca de carregamento manual, contador de operação, bloqueio kirk e dispositivo anti-bombeamento. | 72780.2992 | 85352100 | 5% | 18% | 4% | 4% | Importado | I | Sob Consulta
18843 | Cap 24 - Produtos de média tensão | Produtos de média tensão | ELDS | MD | 1VCF337113R1351 | VD4 17.12.32 | Disjuntor tripolar de média tensão isolado a vácuo modelo VD4 para operação Fixo. Tensão nominal 17,5 kV, corrente nominal 1250A capacidade de interrupção 31,5kA e distância entre pólos de 150mm. Com: sinalização \ mola carregada/descarregada, botão de abertura e fechamento, 15 contatos auxiliares, alavanca de carregamento manual, contador de operação, bloqueio kirk e dispositivo anti-bombeamento. | 86237.536 | 85352100 | 5% | 18% | 4% | 4% | Importado | I | Sob Consulta
18844 | Cap 24 - Produtos de média tensão | Produtos de média tensão | ELDS | MD | 1VCF337113R0442 | VD4 17.16.25 | Disjuntor tripolar de média tensão isolado a vácuo modelo VD4 para operação Fixo. Tensão nominal 17,5 kV, corrente nominal 1600A capacidade de interrupção 25kA e distância entre pólos de 150mm. Com: sinalização \ mola carregada/descarregada, botão de abertura e fechamento, 15 contatos auxiliares, alavanca de carregamento manual, contador de operação, bloqueio kirk e dispositivo anti-bombeamento. | 109429.6 | 85352100 | 5% | 18% | 4% | 4% | Importado | I | Sob Consulta
18845 | Cap 24 - Produtos de média tensão | Produtos de média tensão | ELDS | MD | 1VCF337113R0452 | VD4 17.16.32 | VD4 17.16.32 | 126116.816 | Sob Consulta | 5% | 18% | 4% | 4% | Sob Consulta | I | Sob Consulta
18846 | Cap 24 - Produtos de média tensão | Produtos de média tensão | ELDS | MD | 1VCF337113R0643 | VD4 17.25.25 | Disjuntor tripolar de média tensão isolado a vácuo modelo VD4 para operação Fixo. Tensão nominal 17,5 kV, corrente nominal 2500A capacidade de interrupção 25kA e distância entre pólos de 150mm. Com: sinalização \ mola carregada/descarregada, botão de abertura e fechamento, 15 contatos auxiliares, alavanca de carregamento manual, contador de operação, bloqueio kirk e dispositivo anti-bombeamento. | 125393.9904 | 85352100 | 5% | 18% | 4% | 4% | Importado | I | Sob Consulta
18847 | Cap 24 - Produtos de média tensão | Produtos de média tensão | ELDS | MD | 1VCF337113R0653 | VD4 17.25.32 | Disjuntor tripolar de média tensão isolado a vácuo modelo VD4 para operação Fixo. Tensão nominal 17,5 kV, corrente nominal 2500A capacidade de interrupção 31,5kA e distância entre pólos de 275mm. Com: sinalização \ mola carregada/descarregada, botão de abertura e fechamento, 15 contatos auxiliares, alavanca de carregamento manual, contador de operação, bloqueio kirk e dispositivo anti-bombeamento. | 137861.0464 | 85352100 | 5% | 18% | 4% | 4% | Importado | I | Sob Consulta
18848 | Cap 24 - Produtos de média tensão | Produtos de média tensão | ELDS | MD | 1VCF337114R0342 | VD4 24.12.25 | Disjuntor tripolar de média tensão isolado a vácuo modelo VD4 para operação Fixo. Tensão nominal 24 kV, corrente nominal 1250A capacidade de interrupção 25kA e distância entre pólos de 150mm. Com: sinalização \ mola carregada/descarregada, botão de abertura e fechamento, 15 contatos auxiliares, alavanca de carregamento manual, contador de operação, bloqueio kirk e dispositivo anti-bombeamento. | 110166.1008 | 85352100 | 5% | 18% | 4% | 4% | Importado | I | Sob Consulta
18849 | Cap 24 - Produtos de média tensão | Produtos de média tensão | ELDS | MD | 1VCF337123R1341 | VD4P 17.12.25 | Disjuntor tripolar de média tensão isolado a vácuo modelo VD4/P para operação extraível. Tensão nominal 17,5 kV, corrente nominal 1250A, capacidade de interrupção 25kA e distância entre pólos de 150mm. Com: sinalização \ mola carregada/descarregada, botão de abertura e fechamento, 15 contatos auxiliares, alavanca de carregamento manual, contador de operação, bloqueio kirk e dispositivo anti-bombeamento. | 95779.1072 | 85352100 | 5% | 18% | 4% | 4% | Importado | I | Sob Consulta
18850 | Cap 24 - Produtos de média tensão | Produtos de média tensão | ELDS | MD | 1VCF337123R1351 | VD4P 17.12.32 | Disjuntor tripolar de média tensão isolado a vácuo modelo VD4/P para operação extraível. Tensão nominal 17,5 kV, corrente nominal 1250A, capacidade de interrupção 31,5kA e distância entre pólos de 150mm. Com: sinalização \ mola carregada/descarregada, botão de abertura e fechamento, 15 contatos auxiliares, alavanca de carregamento manual, contador de operação, bloqueio kirk e dispositivo anti-bombeamento. | 98929.6 | 85352100 | 5% | 18% | 4% | 4% | Importado | I | Sob Consulta
18851 | Cap 24 - Produtos de média tensão | Produtos de média tensão | ELDS | MD | 1VCF337123R0362 | VD4P 17.12.40 | Disjuntor tripolar de média tensão isolado a vácuo modelo VD4/P para operação extraível. Tensão nominal 17,5 kV, corrente nominal 1250A, capacidade de interrupção 40kA e distância entre pólos de 150mm. Com: sinalização \ mola carregada/descarregada, botão de abertura e fechamento, 15 contatos auxiliares, alavanca de carregamento manual, contador de operação, bloqueio kirk e dispositivo anti-bombeamento. | 121928.408 | 85352100 | 5% | 18% | 4% | 4% | Importado | I | Sob Consulta
18852 | Cap 24 - Produtos de média tensão | Produtos de média tensão | ELDS | MD | 1VCF337123R0442 | VD4P 17.16.25 | Disjuntor tripolar de média tensão isolado a vácuo modelo VD4/P para operação extraível. Tensão nominal 17,5 kV, corrente nominal 1600A, capacidade de interrupção 25kA e distância entre pólos de 150mm. Com: sinalização \ mola carregada/descarregada, botão de abertura e fechamento, 15 contatos auxiliares, alavanca de carregamento manual, contador de operação, bloqueio kirk e dispositivo anti-bombeamento. | 110338.76 | 85352100 | 5% | 18% | 4% | 4% | Importado | I | Sob Consulta
18853 | Cap 24 - Produtos de média tensão | Produtos de média tensão | ELDS | MD | 1VCF337123R0452 | VD4P 17.16.32 | Disjuntor tripolar de média tensão isolado a vácuo modelo VD4/P para operação extraível. Tensão nominal 17,5 kV, corrente nominal 1600A, capacidade de interrupção 31,5kA e distância entre pólos de 150mm. Com: sinalização \ mola carregada/descarregada, botão de abertura e fechamento, 15 contatos auxiliares, alavanca de carregamento manual, contador de operação, bloqueio kirk e dispositivo anti-bombeamento. | 139544.9552 | 85352100 | 5% | 18% | 4% | 4% | Importado | I | Sob Consulta
18854 | Cap 24 - Produtos de média tensão | Produtos de média tensão | ELDS | MD | 1VCF337123R0643 | VD4P 17.25.25 | Disjuntor tripolar de média tensão isolado a vácuo modelo VD4/P para operação extraível. Tensão nominal 17,5 kV, corrente nominal 2500A, capacidade de interrupção 25kA e distância entre pólos de 150mm. Com: sinalização \ mola carregada/descarregada, botão de abertura e fechamento, 15 contatos auxiliares, alavanca de carregamento manual, contador de operação, bloqueio kirk e dispositivo anti-bombeamento. | 208748.96 | 85352100 | 5% | 18% | 4% | 4% | Importado | I | Sob Consulta
18855 | Cap 24 - Produtos de média tensão | Produtos de média tensão | ELDS | MD | 1VCF337123R0653 | VD4P 17.25.32 | Disjuntor tripolar de média tensão isolado a vácuo modelo VD4/P para operação extraível. Tensão nominal 17,5 kV, corrente nominal 2500A, capacidade de interrupção 31,5kA e distância entre pólos de 150mm. Com: sinalização \ mola carregada/descarregada, botão de abertura e fechamento, 15 contatos auxiliares, alavanca de carregamento manual, contador de operação, bloqueio kirk e dispositivo anti-bombeamento. | 261174.7824 | 85352100 | 5% | 18% | 4% | 4% | Importado | I | Sob Consulta
18856 | Cap 24 - Produtos de média tensão | Produtos de média tensão | ELDS | MD | 1VCF337124R0342 | VD4P 24.12.25 | Disjuntor tripolar de média tensão isolado a vácuo modelo VD4/P para operação extraível. Tensão nominal 24 kV, corrente nominal 1250A, capacidade de interrupção 25kA e distância entre pólos de 150mm. Com: sinalização \ mola carregada/descarregada, botão de abertura e fechamento, 15 contatos auxiliares, alavanca de carregamento manual, contador de operação, bloqueio kirk e dispositivo anti-bombeamento. | 159824.6496 | 85352100 | 5% | 18% | 4% | 4% | Importado | I | Sob Consulta
18857 | Cap 24 - Produtos de média tensão | Produtos de média tensão | ELDS | MD | 1VCF337535R0354 | VD4P 36.12.25 | VD4P 36.12.32 P280 | 447018.5328 | Sob Consulta | 5% | 5% | 4% | 4% | Sob Consulta | I | Sob Consulta
18858 | Cap 24 - Produtos de média tensão | Produtos de média tensão | ELDS | MD | 1VCF337535R0354 | VD4P 36.12.32 | VD4P 36.12.32 P280 | 447018.5328 | Sob Consulta | 5% | 5% | 4% | 4% | Sob Consulta | I | Sob Consulta
18859 | Cap 24 - Produtos de média tensão | Produtos de média tensão | ELDS | MD | 1VCF337135R0343 | VD4W 36.12.25 | VD4W 36.12.25 P275 | 417673.6704 | Sob Consulta | 5% | 5% | 4% | 4% | Sob Consulta | I | Sob Consulta
18860 | Cap 24 - Produtos de média tensão | Produtos de média tensão | ELDS | MD | 1VCF337135R0353 | VD4W 36.12.32 | VD4W 36.12.32 P275 | 476736.8256 | Sob Consulta | 5% | 5% | 4% | 4% | Sob Consulta | I | Sob Consulta
18861 | Cap 24 - Produtos de média tensão | Produtos de média tensão | ELDS | MA | 1VCR016225G0047P | Mont Bob Abertura -MO1 Smart Coil 24V - 1VCR016225G0047P | Mont Bob Abertura -MO1 Smart Coil 24V - 1VCR016225G0001 | 2762.496 | 85389090 | 15% | 18% | 4% | 4% | Importado | I | Sob Consulta
18862 | Cap 24 - Produtos de média tensão | Produtos de média tensão | ELDS | MA | 1VCR016225G0049P | Mont Bob Abertura -MO1 Smart Coil 48V -1VCR016225G0049P | Bobina Abertura aco carbono e cobre uso exclusivo disjuntor HD4 48V200VA MO1 | 2762.496 | 85389090 | 15% | 18% | 4% | 4% | Importado | I | Sob Consulta
18863 | Cap 24 - Produtos de média tensão | Produtos de média tensão | ELDS | MA | 1VCR016225G0051P | MONT BOB ABERT MO1 SMT 110...132VCA VCC | Mont. Bob Abertura -MO1 Smart Coil 110V | 2762.496 | Sob Consulta | 15% | 15% | 4% | 4% | Sob Consulta | I | Sob Consulta
18864 | Cap 24 - Produtos de média tensão | Produtos de média tensão | ELDS | MA | 1VCR016225G0052P | Mont Bob Abertura -MO1 Smart Coil 220V -1VCR016225G0052P | Mont Bob Abertura -MO1 Smart Coil 220V | 2762.496 | 85389090 | 15% | 18% | 4% | 4% | Importado | I | Sob Consulta
18865 | Cap 24 - Produtos de média tensão | Produtos de média tensão | ELDS | MA | 1VCR016231G0001P | - | - | 2762.496 | Sob Consulta | 15% | 15% | 4% | 4% | Sob Consulta | I | Sob Consulta
18866 | Cap 24 - Produtos de média tensão | Produtos de média tensão | ELDS | MA | 1VCR016231G0003P | MONT BOB FECH SMT 48VCA VCC | MONT BOB FECH SMT 48VCA VCC | 2762.496 | Sob Consulta | 15% | 15% | 4% | 4% | Sob Consulta | I | Sob Consulta
18867 | Cap 24 - Produtos de média tensão | Produtos de média tensão | ELDS | MA | 1VCR016231G0005P | MONT BOB FECH SMT 110...132VCA VCC | Mont Bob Fechamento -MBC Smart Coil 110..132V | 2762.496 | Sob Consulta | 15% | 15% | 4% | 4% | Sob Consulta | I | Sob Consulta
18868 | Cap 24 - Produtos de média tensão | Produtos de média tensão | ELDS | MA | 1VCR016231G0006P | MONT BOB FECH SMT 220...250VCA VCC | MONT BOB FECH SMT 220...250VCA VCC | 2762.496 | Sob Consulta | 15% | 15% | 4% | 4% | Sob Consulta | I | Sob Consulta
18869 | Cap 24 - Produtos de média tensão | Produtos de média tensão | ELDS | MA | 1VCR016228G0001P | Mont. Bob. Minima -MBU Smart Coil 24Vdc - 1VCR016228G0001P | Mont. Bob. Minima -MBU Smart Coil 24Vdc | 5876.541 | 85389090 | 15% | 18% | 4% | 4% | Importado | I | Sob Consulta
18870 | Cap 24 - Produtos de média tensão | Produtos de média tensão | ELDS | MA | 1VCR016228G0003P | Mont. Bob. Minima -MBU Smart Coil 48V - 1VCR016228G0003P | Mont. Bob. Minima -MBU Smart Coil 48V | 5876.541 | 85389090 | 15% | 18% | 4% | 4% | Importado | I | Sob Consulta
18871 | Cap 24 - Produtos de média tensão | Produtos de média tensão | ELDS | MA | 1VCR016228G0005P | Mont. Bob. Minima -MBU Smart Coil 110V - 1VCR016228G0005P | Mont. Bob. Minima -MBU Smart Coil 110V | 5876.541 | 85389090 | 15% | 18% | 4% | 4% | Importado | I | Sob Consulta
18872 | Cap 24 - Produtos de média tensão | Produtos de média tensão | ELDS | MA | 1VCR016228G0006P | Mont. Bob. Minima -MBU Smart Coil 220V -1VCR016228G0006P | Mont. Bob. Minima -MBU Smart Coil 220V | 5876.541 | 85389090 | 15% | 18% | 4% | 4% | Importado | I | Sob Consulta
18873 | Cap 24 - Produtos de média tensão | Produtos de média tensão | ELDS | MA | 0000000000049527 | - | - | 8087.8771 | Sob Consulta | 15% | 15% | 4% | 4% | Sob Consulta | I | Sob Consulta
18874 | Cap 24 - Produtos de média tensão | Produtos de média tensão | ELDS | MA | 0000000000049536 | - | - | 8087.8771 | Sob Consulta | 15% | 15% | 4% | 4% | Sob Consulta | I | Sob Consulta
18875 | Cap 24 - Produtos de média tensão | Produtos de média tensão | ELDS | MA | 0000000000049537 | - | - | 8087.8771 | Sob Consulta | 15% | 15% | 4% | 4% | Sob Consulta | I | Sob Consulta
18876 | Cap 24 - Produtos de média tensão | Produtos de média tensão | ELDS | MA | 0000000000049552 | - | - | 8087.8771 | Sob Consulta | 15% | 15% | 4% | 4% | Sob Consulta | I | Sob Consulta
18877 | Cap 24 - Produtos de média tensão | Produtos de média tensão | ELDS | MA | 1VCR016229G0001P | Mont Bob Bloqueio -RLE1 Smart Coil 24Vdc - 1VCR016229G0001P | Mont Bob Bloqueio -RLE1 Smart Coil 24Vdc | 2009.436 | 85389090 | 15% | 18% | 4% | 4% | Importado | I | Sob Consulta
18878 | Cap 24 - Produtos de média tensão | Produtos de média tensão | ELDS | MA | 1VCR016229G0003P | Mont Bob Bloqueio -RLE1 Smart Coil 48Vdc - 1VCR016229G0003P | Mont Bob Bloqueio -RLE1 Smart Coil 48Vdc | 2009.436 | 85389090 | 15% | 18% | 4% | 4% | Importado | I | Sob Consulta
18879 | Cap 24 - Produtos de média tensão | Produtos de média tensão | ELDS | MA | 1VCR016229G0005P | Mont Bob Bloqueio -RLE1 Smart Coil 110...132Vdc -1VCR016229G0005P | Bobina Fechamento Uso Exclusivo do Disjuntor Vmax 110..132Vdc..acMontagem na Estrutura 1VC | 2009.436 | 85389090 | 15% | 18% | 4% | 4% | Nacional | I | Sob Consulta
18880 | Cap 24 - Produtos de média tensão | Produtos de média tensão | ELDS | MA | 1VCR016229G0006P | Mont Bob Bloqueio -RLE1 Smart Coil 220Vdc -1VCR016229G0006P | Bobina Fechamento Uso Exclusivo do Disjuntor Vmax 220..250Vdc..acMontagem na Estrutura 1VC | 2009.436 | 85389090 | 15% | 18% | 4% | 4% | Nacional | I | Sob Consulta
18881 | Cap 24 - Produtos de média tensão | Produtos de média tensão | ELDS | MD | 1VCF338114R1122 | VD4/R 24.06.16 | Disjuntor tripolar de média tensão isolado a vácuo modelo VD4R para operação fixa. Tensão nominal 24 kV, corrente nominal 630A, capacidade de interrupção 16kA e distância entre pólos de 230 mm. Com: sinalização \ mola carregada/descarregada, botão de abertura e fechamento, 15 contatos auxiliares, alavanca de carregamento manual, contador de operação, motor para carregamento de mola, bloqueio kirk, dispositivo anti-bombeamento. | 85905.5008 | 85352100 | 5% | 18% | 4% | 4% | Importado | I | Sob Consulta
18882 | Cap 24 - Produtos de média tensão | Produtos de média tensão | ELDS | MD | 1VCF338114R1132 | VD4/R 24.06.20 | Disjuntor tripolar de média tensão isolado a vácuo modelo VD4R para operação fixa. Tensão nominal 24 kV, corrente nominal 630A, capacidade de interrupção 20kA e distância entre pólos de 230 mm. Com: sinalização \ mola carregada/descarregada, botão de abertura e fechamento, 15 contatos auxiliares, alavanca de carregamento manual, contador de operação, motor para carregamento de mola, bloqueio kirk, dispositivo anti-bombeamento. | 90307.392 | 85352100 | 5% | 18% | 4% | 4% | Importado | I | Sob Consulta
18883 | Cap 24 - Produtos de média tensão | Produtos de média tensão | ELDS | MA | 1VCR016225G0047P | Mont Bob Abertura -MO1 Smart Coil 24V - 1VCR016225G0047P | Mont Bob Abertura -MO1 Smart Coil 24V - 1VCR016225G0001 | 2762.496 | 85389090 | 15% | 18% | 4% | 4% | Importado | I | Sob Consulta
18884 | Cap 24 - Produtos de média tensão | Produtos de média tensão | ELDS | MA | 1VCR016225G0049P | Mont Bob Abertura -MO1 Smart Coil 48V -1VCR016225G0049P | Bobina Abertura aco carbono e cobre uso exclusivo disjuntor HD4 48V200VA MO1 | 2762.496 | 85389090 | 15% | 18% | 4% | 4% | Importado | I | Sob Consulta
18885 | Cap 24 - Produtos de média tensão | Produtos de média tensão | ELDS | MA | 1VCR016225G0051P | MONT BOB ABERT MO1 SMT 110...132VCA VCC | Mont. Bob Abertura -MO1 Smart Coil 110V | 2762.496 | Sob Consulta | 15% | 15% | 4% | 4% | Sob Consulta | I | Sob Consulta
18886 | Cap 24 - Produtos de média tensão | Produtos de média tensão | ELDS | MA | 1VCR016225G0052P | Mont Bob Abertura -MO1 Smart Coil 220V -1VCR016225G0052P | Mont Bob Abertura -MO1 Smart Coil 220V | 2762.496 | 85389090 | 15% | 18% | 4% | 4% | Importado | I | Sob Consulta
18887 | Cap 24 - Produtos de média tensão | Produtos de média tensão | ELDS | MA | 1VCR016231G0003P | MONT BOB FECH SMT 48VCA VCC | MONT BOB FECH SMT 48VCA VCC | 2762.496 | Sob Consulta | 15% | 15% | 4% | 4% | Sob Consulta | I | Sob Consulta
18888 | Cap 24 - Produtos de média tensão | Produtos de média tensão | ELDS | MA | 1VCR016231G0006P | MONT BOB FECH SMT 220...250VCA VCC | MONT BOB FECH SMT 220...250VCA VCC | 2762.496 | Sob Consulta | 15% | 15% | 4% | 4% | Sob Consulta | I | Sob Consulta
18889 | Cap 24 - Produtos de média tensão | Produtos de média tensão | ELDS | MA | 1VCR016228G0001P | Mont. Bob. Minima -MBU Smart Coil 24Vdc - 1VCR016228G0001P | Mont. Bob. Minima -MBU Smart Coil 24Vdc | 5876.541 | 85389090 | 15% | 18% | 4% | 4% | Importado | I | Sob Consulta
18890 | Cap 24 - Produtos de média tensão | Produtos de média tensão | ELDS | MA | 1VCR016228G0003P | Mont. Bob. Minima -MBU Smart Coil 48V - 1VCR016228G0003P | Mont. Bob. Minima -MBU Smart Coil 48V | 5876.541 | 85389090 | 15% | 18% | 4% | 4% | Importado | I | Sob Consulta
18891 | Cap 24 - Produtos de média tensão | Produtos de média tensão | ELDS | MA | 1VCR016228G0005P | Mont. Bob. Minima -MBU Smart Coil 110V - 1VCR016228G0005P | Mont. Bob. Minima -MBU Smart Coil 110V | 5876.541 | 85389090 | 15% | 18% | 4% | 4% | Importado | I | Sob Consulta
18892 | Cap 24 - Produtos de média tensão | Produtos de média tensão | ELDS | MA | 1VCR016228G0006P | Mont. Bob. Minima -MBU Smart Coil 220V -1VCR016228G0006P | Mont. Bob. Minima -MBU Smart Coil 220V | 5876.541 | 85389090 | 15% | 18% | 4% | 4% | Importado | I | Sob Consulta
18893 | Cap 24 - Produtos de média tensão | Produtos de média tensão | ELDS | MA | 1VCR016229G0001P | Mont Bob Bloqueio -RLE1 Smart Coil 24Vdc - 1VCR016229G0001P | Mont Bob Bloqueio -RLE1 Smart Coil 24Vdc | 2009.436 | 85389090 | 15% | 18% | 4% | 4% | Importado | I | Sob Consulta
18894 | Cap 24 - Produtos de média tensão | Produtos de média tensão | ELDS | MA | 1VCR016229G0003P | Mont Bob Bloqueio -RLE1 Smart Coil 48Vdc - 1VCR016229G0003P | Mont Bob Bloqueio -RLE1 Smart Coil 48Vdc | 2009.436 | 85389090 | 15% | 18% | 4% | 4% | Importado | I | Sob Consulta
18895 | Cap 24 - Produtos de média tensão | Produtos de média tensão | ELDS | MA | 1VCR016229G0005P | Mont Bob Bloqueio -RLE1 Smart Coil 110...132Vdc -1VCR016229G0005P | Bobina Fechamento Uso Exclusivo do Disjuntor Vmax 110..132Vdc..acMontagem na Estrutura 1VC | 2009.436 | 85389090 | 15% | 18% | 4% | 4% | Nacional | I | Sob Consulta
18896 | Cap 24 - Produtos de média tensão | Produtos de média tensão | ELDS | MA | 1VCR016229G0006P | Mont Bob Bloqueio -RLE1 Smart Coil 220Vdc -1VCR016229G0006P | Bobina Fechamento Uso Exclusivo do Disjuntor Vmax 220..250Vdc..acMontagem na Estrutura 1VC | 2009.436 | 85389090 | 15% | 18% | 4% | 4% | Nacional | I | Sob Consulta
18897 | Cap 24 - Produtos de média tensão | Produtos de média tensão | ELDS | MA | 1VCR006330G0001 | Kit de Inserção e extração motorizada 125Vcc/ para VD4/VSC distância entre polos 150mm - 1VCR006330G0001 | Motor Acionamento cobre e aÃ§o Uso exclusivo Disjuntor modelo Vmax 125Vcc500W Para montagem | 27666.9702 | 85389090 | 15% | 18% | 4% | 4% | Importado | I | Sob Consulta
18898 | Cap 24 - Produtos de média tensão | Produtos de média tensão | ELDS | MA | 1VCR006330G0001 | Kit de Inserção e extração motorizada 125Vcc/ para VD4/VSC distância entre polos 150mm - 1VCR006330G0001 | Motor Acionamento cobre e aÃ§o Uso exclusivo Disjuntor modelo Vmax 125Vcc500W Para montagem | 27666.9702 | 85389090 | 15% | 18% | 4% | 4% | Importado | I | Sob Consulta
18899 | Cap 24 - Produtos de média tensão | Produtos de média tensão | ELDS | MA | 1VCR006330G0003 | Kit de Inserção e extração motorizada 125Vcc/ para VD4/P distância entre polos 210mm - 1VCR006330G0003 | Carrinho Aco Carbono Uso Exclusivo do Disjuntor VD4 17,5 kV DisjuntorP210 CS200 VD4 1VCR00 | 27283.212 | 85389090 | 15% | 18% | 4% | 4% | Importado | I | Sob Consulta
18900 | Cap 24 - Produtos de média tensão | Produtos de média tensão | ELDS | MA | 1VCR006330G0003 | Kit de Inserção e extração motorizada 125Vcc/ para VD4/P distância entre polos 210mm - 1VCR006330G0003 | Carrinho Aco Carbono Uso Exclusivo do Disjuntor VD4 17,5 kV DisjuntorP210 CS200 VD4 1VCR00 | 27283.212 | 85389090 | 15% | 18% | 4% | 4% | Importado | I | Sob Consulta
18901 | Cap 24 - Produtos de média tensão | Produtos de média tensão | ELDS | MA | TOMAFEVD4 | Tomada fêmea de 52 pinos - TOMAFEVD4 | Plugue+Soquete plastico Uso exclusivo disjuntor VD4 atÃ© 750V TomadaFÃªmea completa com part | 3344.429 | 85389090 | 15% | 18% | 4% | 4% | Nacional | I | Sob Consulta
18902 | Cap 24 - Produtos de média tensão | Produtos de média tensão | ELDS | MA | 1VCR016225G0047P | Mont Bob Abertura -MO1 Smart Coil 24V - 1VCR016225G0047P | Mont Bob Abertura -MO1 Smart Coil 24V - 1VCR016225G0001 | 2762.496 | 85389090 | 15% | 18% | 4% | 4% | Importado | I | Sob Consulta
18903 | Cap 24 - Produtos de média tensão | Produtos de média tensão | ELDS | MA | 1VCR016225G0049P | Mont Bob Abertura -MO1 Smart Coil 48V -1VCR016225G0049P | Bobina Abertura aco carbono e cobre uso exclusivo disjuntor HD4 48V200VA MO1 | 2762.496 | 85389090 | 15% | 18% | 4% | 4% | Importado | I | Sob Consulta
18904 | Cap 24 - Produtos de média tensão | Produtos de média tensão | ELDS | MA | 1VCR016225G0051P | MONT BOB ABERT MO1 SMT 110...132VCA VCC | Mont. Bob Abertura -MO1 Smart Coil 110V | 2762.496 | Sob Consulta | 15% | 15% | 4% | 4% | Sob Consulta | I | Sob Consulta
18905 | Cap 24 - Produtos de média tensão | Produtos de média tensão | ELDS | MA | 1VCR016225G0052P | Mont Bob Abertura -MO1 Smart Coil 220V -1VCR016225G0052P | Mont Bob Abertura -MO1 Smart Coil 220V | 2762.496 | 85389090 | 15% | 18% | 4% | 4% | Importado | I | Sob Consulta
18906 | Cap 24 - Produtos de média tensão | Produtos de média tensão | ELDS | MA | 1VCR016231G0003P | MONT BOB FECH SMT 48VCA VCC | MONT BOB FECH SMT 48VCA VCC | 2762.496 | Sob Consulta | 15% | 15% | 4% | 4% | Sob Consulta | I | Sob Consulta
18907 | Cap 24 - Produtos de média tensão | Produtos de média tensão | ELDS | MA | 1VCR016231G0006P | MONT BOB FECH SMT 220...250VCA VCC | MONT BOB FECH SMT 220...250VCA VCC | 2762.496 | Sob Consulta | 15% | 15% | 4% | 4% | Sob Consulta | I | Sob Consulta
18908 | Cap 24 - Produtos de média tensão | Produtos de média tensão | ELDS | MA | 1VCR016228G0001P | Mont. Bob. Minima -MBU Smart Coil 24Vdc - 1VCR016228G0001P | Mont. Bob. Minima -MBU Smart Coil 24Vdc | 5876.541 | 85389090 | 15% | 18% | 4% | 4% | Importado | I | Sob Consulta
18909 | Cap 24 - Produtos de média tensão | Produtos de média tensão | ELDS | MA | 1VCR016228G0003P | Mont. Bob. Minima -MBU Smart Coil 48V - 1VCR016228G0003P | Mont. Bob. Minima -MBU Smart Coil 48V | 5876.541 | 85389090 | 15% | 18% | 4% | 4% | Importado | I | Sob Consulta
18910 | Cap 24 - Produtos de média tensão | Produtos de média tensão | ELDS | MA | 1VCR016228G0005P | Mont. Bob. Minima -MBU Smart Coil 110V - 1VCR016228G0005P | Mont. Bob. Minima -MBU Smart Coil 110V | 5876.541 | 85389090 | 15% | 18% | 4% | 4% | Importado | I | Sob Consulta
18911 | Cap 24 - Produtos de média tensão | Produtos de média tensão | ELDS | MA | 1VCR016228G0006P | Mont. Bob. Minima -MBU Smart Coil 220V -1VCR016228G0006P | Mont. Bob. Minima -MBU Smart Coil 220V | 5876.541 | 85389090 | 15% | 18% | 4% | 4% | Importado | I | Sob Consulta
18912 | Cap 24 - Produtos de média tensão | Produtos de média tensão | ELDS | MD | 1VCF348214R1122 | HD4/RE 24.06.16 | Disjuntor tripolar de média tensão isolado a gás modelo HD4-RE para operação fixa. Tensão nominal 24 kV, corrente nominal 630A, capacidade de interrupção 16kA e distância entre pólos de 230 mm. Com: sinalização \ mola carregada/descarregada, botão de abertura e fechamento, 15 contatos auxiliares, alavanca de carregamento manual, contador de operação, bloqueio kirk, dispositivo anti-bombeamento. | 61366.009 | 85352100 | 5% | 18% | 4% | 4% | Importado | I | Sob Consulta
18913 | Cap 24 - Produtos de média tensão | Produtos de média tensão | ELDS | MA | 1VCR016225G0047P | MONT BOB ABERT MO1 SMT 24VCC | Mont Bob Abertura -MO1 Smart Coil 24V - 1VCR016225G0001 | 2762.496 | 85389090 | 15% | 18% | 4% | 4% | Importado | I | Sob Consulta
18914 | Cap 24 - Produtos de média tensão | Produtos de média tensão | ELDS | MA | 1VCR016225G0049P | MONT BOB ABERT MO1 SMT 48VCA VCC | Bobina Abertura aco carbono e cobre uso exclusivo disjuntor HD4 48V200VA MO1 | 2762.496 | 85389090 | 15% | 18% | 4% | 4% | Importado | I | Sob Consulta
18915 | Cap 24 - Produtos de média tensão | Produtos de média tensão | ELDS | MA | 1VCR016225G0051P | MONT BOB ABERT MO1 SMT 110...132VCA VCC | Mont. Bob Abertura -MO1 Smart Coil 110V | 2762.496 | Sob Consulta | 15% | 15% | 4% | 4% | Sob Consulta | I | Sob Consulta
18916 | Cap 24 - Produtos de média tensão | Produtos de média tensão | ELDS | MA | 1VCR016225G0052P | MONT BOB ABERT MO1 SMT 220...250VCA VCC | MONT BOB ABERT MO1 SMT 220...250VCA VCC | 2762.496 | Sob Consulta | 15% | 18% | 4% | 4% | Sob Consulta | I | Sob Consulta
18917 | Cap 24 - Produtos de média tensão | Produtos de média tensão | ELDS | MA | 1VCR016225G0047P | MONT BOB ABERT MO1 SMT 24VCC | Mont Bob Abertura -MO1 Smart Coil 24V - 1VCR016225G0001 | 2762.496 | 85389090 | 15% | 18% | 4% | 4% | Importado | I | Sob Consulta
18918 | Cap 24 - Produtos de média tensão | Produtos de média tensão | ELDS | MA | 1VCR016225G0049P | MONT BOB ABERT MO1 SMT 48VCA VCC | Bobina Abertura aco carbono e cobre uso exclusivo disjuntor HD4 48V200VA MO1 | 2762.496 | 85389090 | 15% | 18% | 4% | 4% | Importado | I | Sob Consulta
18919 | Cap 24 - Produtos de média tensão | Produtos de média tensão | ELDS | MA | 1VCR016225G0052P | MONT BOB ABERT MO1 SMT 220...250VCA VCC | Mont Bob Abertura -MO1 Smart Coil 220V | 2762.496 | 85389090 | 15% | 18% | 4% | 4% | Importado | I | Sob Consulta
18920 | Cap 24 - Produtos de média tensão | Produtos de média tensão | ELDS | MA | 1VCR016228G0001P | MONT BOB MU SMT 24VCC | Mont. Bob. Minima -MBU Smart Coil 24Vdc | 5876.541 | 85389090 | 15% | 18% | 4% | 4% | Importado | I | Sob Consulta
18921 | Cap 24 - Produtos de média tensão | Produtos de média tensão | ELDS | MA | 1VCR016228G0003P | MONT BOB MU SMT 48VCA VCC | Mont. Bob. Minima -MBU Smart Coil 48V | 5876.541 | 85389090 | 15% | 18% | 4% | 4% | Importado | I | Sob Consulta
18922 | Cap 24 - Produtos de média tensão | Produtos de média tensão | ELDS | MA | 1VCR016228G0005P | MONT BOB MU SMT 110...132VCA VCC | Mont. Bob. Minima -MBU Smart Coil 110V | 5876.541 | 85389090 | 15% | 18% | 4% | 4% | Importado | I | Sob Consulta
18923 | Cap 24 - Produtos de média tensão | Produtos de média tensão | ELDS | MA | 1VCR016228G0006P | MONT BOB MU SMT 220...250VCA VCC | Mont. Bob. Minima -MBU Smart Coil 220V | 5876.541 | 85389090 | 15% | 18% | 4% | 4% | Importado | I | Sob Consulta
18924 | Cap 24 - Produtos de média tensão | Produtos de média tensão | ELDS | MA | 1VCR016229G0001P | MONT BOB RLE1 SMT 24VCC | Mont Bob Bloqueio -RLE1 Smart Coil 24Vdc | 2009.436 | 85389090 | 15% | 18% | 4% | 4% | Importado | I | Sob Consulta
18925 | Cap 24 - Produtos de média tensão | Produtos de média tensão | ELDS | MA | 1VCR016229G0003P | MONT BOB RLE1 SMT 48VCA VCC | Mont Bob Bloqueio -RLE1 Smart Coil 48Vdc | 2009.436 | 85389090 | 15% | 18% | 4% | 4% | Importado | I | Sob Consulta
18926 | Cap 24 - Produtos de média tensão | Produtos de média tensão | ELDS | MA | 1VCR016229G0005P | MONT BOB RLE1 SMT 110 132VCA VCC | Bobina Fechamento Uso Exclusivo do Disjuntor Vmax 110..132Vdc..acMontagem na Estrutura 1VC | 2009.436 | 85389090 | 15% | 18% | 4% | 4% | Nacional | I | Sob Consulta
18927 | Cap 24 - Produtos de média tensão | Produtos de média tensão | ELDS | MA | 1VCR016229G0006P | MONT BOB RLE1 SMT 220...250VCA VCC | Bobina Fechamento Uso Exclusivo do Disjuntor Vmax 220..250Vdc..acMontagem na Estrutura 1VC | 2009.436 | 85389090 | 15% | 18% | 4% | 4% | Nacional | I | Sob Consulta
18928 | Cap 24 - Produtos de média tensão | Produtos de média tensão | ELDS | MD | 1VCF337123R1341 | VD4P 17.12.25 | Disjuntor tripolar de média tensão isolado a vácuo modelo VD4/P para operação extraível. Tensão nominal 17,5 kV, corrente nominal 1250A, capacidade de interrupção 25kA e distância entre pólos de 150mm. Com: sinalização \ mola carregada/descarregada, botão de abertura e fechamento, 15 contatos auxiliares, alavanca de carregamento manual, contador de operação, bloqueio kirk e dispositivo anti-bombeamento. | 95779.1072 | 85352100 | 5% | 18% | 4% | 4% | Importado | I | Sob Consulta
18929 | Cap 24 - Produtos de média tensão | Produtos de média tensão | ELDS | MD | 1VCF337123R1351 | VD4P 17.12.32 | Disjuntor tripolar de média tensão isolado a vácuo modelo VD4/P para operação extraível. Tensão nominal 17,5 kV, corrente nominal 1250A, capacidade de interrupção 31,5kA e distância entre pólos de 150mm. Com: sinalização \ mola carregada/descarregada, botão de abertura e fechamento, 15 contatos auxiliares, alavanca de carregamento manual, contador de operação, bloqueio kirk e dispositivo anti-bombeamento. | 98929.6 | 85352100 | 5% | 18% | 4% | 4% | Importado | I | Sob Consulta
18930 | Cap 24 - Produtos de média tensão | Produtos de média tensão | ELDS | MD | 1VCF337123R0362 | VD4P 17.12.40 | Disjuntor tripolar de média tensão isolado a vácuo modelo VD4/P para operação extraível. Tensão nominal 17,5 kV, corrente nominal 1250A, capacidade de interrupção 40kA e distância entre pólos de 150mm. Com: sinalização \ mola carregada/descarregada, botão de abertura e fechamento, 15 contatos auxiliares, alavanca de carregamento manual, contador de operação, bloqueio kirk e dispositivo anti-bombeamento. | 121928.408 | 85352100 | 5% | 18% | 4% | 4% | Importado | I | Sob Consulta
18931 | Cap 24 - Produtos de média tensão | Produtos de média tensão | ELDS | MD | 1VCF337123R0442 | VD4P 17.16.25 | Disjuntor tripolar de média tensão isolado a vácuo modelo VD4/P para operação extraível. Tensão nominal 17,5 kV, corrente nominal 1600A, capacidade de interrupção 25kA e distância entre pólos de 150mm. Com: sinalização \ mola carregada/descarregada, botão de abertura e fechamento, 15 contatos auxiliares, alavanca de carregamento manual, contador de operação, bloqueio kirk e dispositivo anti-bombeamento. | 110338.76 | 85352100 | 5% | 18% | 4% | 4% | Importado | I | Sob Consulta
18932 | Cap 24 - Produtos de média tensão | Produtos de média tensão | ELDS | MD | 1VCF337123R0452 | VD4P 17.16.32 | Disjuntor tripolar de média tensão isolado a vácuo modelo VD4/P para operação extraível. Tensão nominal 17,5 kV, corrente nominal 1600A, capacidade de interrupção 31,5kA e distância entre pólos de 150mm. Com: sinalização \ mola carregada/descarregada, botão de abertura e fechamento, 15 contatos auxiliares, alavanca de carregamento manual, contador de operação, bloqueio kirk e dispositivo anti-bombeamento. | 139544.9552 | 85352100 | 5% | 18% | 4% | 4% | Importado | I | Sob Consulta
18933 | Cap 24 - Produtos de média tensão | Produtos de média tensão | ELDS | MD | 1VCF337123R0643 | VD4P 17.25.25 | Disjuntor tripolar de média tensão isolado a vácuo modelo VD4/P para operação extraível. Tensão nominal 17,5 kV, corrente nominal 2500A, capacidade de interrupção 25kA e distância entre pólos de 150mm. Com: sinalização \ mola carregada/descarregada, botão de abertura e fechamento, 15 contatos auxiliares, alavanca de carregamento manual, contador de operação, bloqueio kirk e dispositivo anti-bombeamento. | 208748.96 | 85352100 | 5% | 18% | 4% | 4% | Importado | I | Sob Consulta
18934 | Cap 24 - Produtos de média tensão | Produtos de média tensão | ELDS | MD | 1VCF337123R0653 | VD4P 17.25.32 | Disjuntor tripolar de média tensão isolado a vácuo modelo VD4/P para operação extraível. Tensão nominal 17,5 kV, corrente nominal 2500A, capacidade de interrupção 31,5kA e distância entre pólos de 150mm. Com: sinalização \ mola carregada/descarregada, botão de abertura e fechamento, 15 contatos auxiliares, alavanca de carregamento manual, contador de operação, bloqueio kirk e dispositivo anti-bombeamento. | 261174.7824 | 85352100 | 5% | 18% | 4% | 4% | Importado | I | Sob Consulta
18935 | Cap 24 - Produtos de média tensão | Produtos de média tensão | ELDS | MD | 1VCF337124R0342 | VD4P 24.12.25 | Disjuntor tripolar de média tensão isolado a vácuo modelo VD4/P para operação extraível. Tensão nominal 24 kV, corrente nominal 1250A, capacidade de interrupção 25kA e distância entre pólos de 150mm. Com: sinalização \ mola carregada/descarregada, botão de abertura e fechamento, 15 contatos auxiliares, alavanca de carregamento manual, contador de operação, bloqueio kirk e dispositivo anti-bombeamento. | 159824.6496 | 85352100 | 5% | 18% | 4% | 4% | Importado | I | Sob Consulta
18936 | Cap 24 - Produtos de média tensão | Produtos de média tensão | ELDS | MD | VD4P361225S12P27 | VD4P 36.12.25 | Disjuntor Tripolar 36kV 1250A extraivel 25kA 63kA frontal sem rele vacuoVD4 | 421091.6192 | 85352100 | 5% | 18% | 4% | 4% | Importado | I | Sob Consulta
18937 | Cap 24 - Produtos de média tensão | Produtos de média tensão | ELDS | MD | 1VCF348114R0122 | HD4/R 24.06.16 | Disjuntor tripolar de média tensão isolado a gás modelo HD4R para operação fixa. Tensão nominal 24 kV, corrente nominal 630A, capacidade de interrupção 16kA e distância entre pólos de 230 mm. Com: sinalização \ mola carregada/descarregada, botão de abertura e fechamento, 15 contatos auxiliares, alavanca de carregamento manual, contador de operação, motor para carregamento de mola, bloqueio kirk, dispositivo anti-bombeamento. | 75785.6288 | 85352100 | 5% | 18% | 4% | 4% | Importado | I | Sob Consulta
18938 | Cap 24 - Produtos de média tensão | Produtos de média tensão | ELDS | MD | 1VCF348114R0132 | HD4/R 24.06.20 | Disjuntor tripolar de média tensão isolado a gás modelo HD4R para operação fixa. Tensão nominal 24 kV, corrente nominal 630A, capacidade de interrupção 20kA e distância entre pólos de 230 mm. Com: sinalização \ mola carregada/descarregada, botão de abertura e fechamento, 15 contatos auxiliares, alavanca de carregamento manual, contador de operação, motor para carregamento de mola, bloqueio kirk, dispositivo anti-bombeamento. | 81231.2928 | 85352100 | 5% | 18% | 4% | 4% | Importado | I | Sob Consulta
18939 | Cap 24 - Produtos de média tensão | Produtos de média tensão | ELDS | MD | 1VCF348115R0124 | HD4/R 36.06.16 | Disjuntor tripolar de média tensão isolado a gás modelo HD4R para operação fixa. Tensão nominal 36 kV, corrente nominal 630A, capacidade de interrupção 16kA e distância entre pólos de 350 mm. Com: sinalização \ mola carregada/descarregada, botão de abertura e fechamento, 15 contatos auxiliares, alavanca de carregamento manual, contador de operação, motor para carregamento de mola, bloqueio kirk, dispositivo anti-bombeamento. | 122527.6192 | 85352100 | 5% | 18% | 4% | 4% | Importado | I | Sob Consulta
18940 | Cap 24 - Produtos de média tensão | Produtos de média tensão | ELDS | MA | 1VCF349702R0902 | Mont Bob Abertura -MO1- 24V - 1VCF349702R0902 | Bobina Abertura aco carbono e cobre uso exclusivo disjuntor HD4 24V200VA MO1 | 2762.496 | 85389090 | 15% | 18% | 4% | 4% | Importado | I | Sob Consulta
18941 | Cap 24 - Produtos de média tensão | Produtos de média tensão | ELDS | MA | 1VCF349702R0904 | BOB ABERTURA -MO1- 48V | BOB ABERTURA -MO1- 48V | 2762.496 | Sob Consulta | 15% | 15% | 4% | 4% | Sob Consulta | I | Sob Consulta
18942 | Cap 24 - Produtos de média tensão | Produtos de média tensão | ELDS | MA | 1VCF349702R0912 | Mont Bob Abertura -MO1 -110V- 1VCF349702R0912 | Bobina Abertura aco carbono e cobre uso exclusivo disjuntor HD4 110V MO1 | 2762.496 | 85389090 | 15% | 18% | 4% | 4% | Importado | I | Sob Consulta
18943 | Cap 24 - Produtos de média tensão | Produtos de média tensão | ELDS | MA | 1VCF349702R0978 | Mont Bob Abertura -MO1 -220V- 1VCF349702R0978 | Bobina Abertura aco carbono e cobre uso exclusivo disjuntor HD4 220V200VA MO1 | 2762.496 | 85389090 | 15% | 18% | 4% | 4% | Importado | I | Sob Consulta
18944 | Cap 24 - Produtos de média tensão | Produtos de média tensão | ELDS | MA | 1VCF349708R0902 | Mont Bob Fechamento -MC- 24V - 1VCF349708R0902 | Bobina Fechamento uso exclusivo disjuntor HD4 24Vcc 1VCF349708R0902 | 2762.496 | 85389090 | 15% | 18% | 4% | 4% | Importado | I | Sob Consulta
18945 | Cap 24 - Produtos de média tensão | Produtos de média tensão | ELDS | MA | 1VCF349708R0904 | Mont Bob Fechamento -MC- 48V - 1VCF349708R0904 | Bobina Fechamento aco carbono e cobre uso exclusivo disjuntor HD4 48V200VA | 2762.496 | 85389090 | 15% | 18% | 4% | 4% | Importado | I | Sob Consulta
18946 | Cap 24 - Produtos de média tensão | Produtos de média tensão | ELDS | MA | 1VCF349708R0912 | Mont Bob Fechamento -MC-125V- 1VCF349708R0912 | Bobina Fechamento aco carbono e cobre uso exclusivo disjuntor HD4 125V200VA | 2762.496 | 85389090 | 15% | 18% | 4% | 4% | Importado | I | Sob Consulta
18947 | Cap 24 - Produtos de média tensão | Produtos de média tensão | ELDS | MA | 1VCF349708R0918 | Mont Bob Fechamento -MC-220V- 1VCF349708R0918 | Bobina Fechamento aco carbono e cobre uso exclusivo disjuntor HD4 220V200VA | 2762.496 | 85389090 | 15% | 18% | 4% | 4% | Importado | I | Sob Consulta
18948 | Cap 24 - Produtos de média tensão | Produtos de média tensão | ELDS | MA | 1VCF349804R0902 | Mont. Bob. Minima -MBU 24Vdc - 1VCF349804R0902 | Bobina Minima uso exclusivo disjuntor HD4 24Vdc MU 1VCF349804R0902 | 6789.09 | 85389090 | 15% | 18% | 4% | 4% | Importado | I | Sob Consulta
18949 | Cap 24 - Produtos de média tensão | Produtos de média tensão | ELDS | MA | 1VCF349722R0904 | Mont. Bob. Minima -MBU 48V - 1VCF349722R0904 | Bobina Minima uso exclusivo disjuntor HD4 48Vdc MU 1VCF349722R0904 | 6789.09 | 85389090 | 15% | 18% | 4% | 4% | Importado | I | Sob Consulta
18950 | Cap 24 - Produtos de média tensão | Produtos de média tensão | ELDS | MA | 1VCF349722R0969 | Mont. Bob. Minima -MBU 110V -11VCF349722R0969 | Bobina Minima uso exclusivo disjuntor HD4 110vca 60Hz MU 1VCF349722R0969 | 6789.09 | 85389090 | 15% | 18% | 4% | 4% | Importado | I | Sob Consulta
18951 | Cap 24 - Produtos de média tensão | Produtos de média tensão | ELDS | MA | 1VCF349722R0978 | Mont. Bob. Minima -MBU 220V- 1VCF349722R0978 | Bobina Minima uso exclusivo disjuntor HD4 220Vca 60Hz MU 1VCF349722R0978 | 6789.09 | 85389090 | 15% | 18% | 4% | 4% | Importado | I | Sob Consulta
18952 | Cap 24 - Produtos de média tensão | Produtos de média tensão | ELDS | MA | 1VCF349808R0902 | MOTOR MS 24 - 30 VDC - 1VCF349808R0902 | Motor Disjuntor corrente continua 600Va uso exclusivo disjuntor HD424Vdc 1VCF349808R0902 | 8999.056 | 85389090 | 15% | 18% | 4% | 4% | Importado | I | Sob Consulta
18953 | Cap 24 - Produtos de média tensão | Produtos de média tensão | ELDS | MA | 1VCF349808R0904 | MOTOR MS 48 - 60 VDC -1VCF349808R0904 | Motor Disjuntor corrente continua 600VA uso exclusivo disjuntor HD4 48Vdc 1VCF349808R0904 | 8999.056 | 85389090 | 15% | 18% | 4% | 4% | Importado | I | Sob Consulta
18954 | Cap 24 - Produtos de média tensão | Produtos de média tensão | ELDS | MA | 1VCF349800R5973 | MOTOR 110 - 130 VCC -1VCF349800R5973 | Motor Disjuntor corrente alternada 60VA uso exclusivo disjuntor HD4127Vca 1VCF349800R5973 | 8999.056 | 85389090 | 15% | 18% | 4% | 4% | Importado | I | Sob Consulta
18955 | Cap 24 - Produtos de média tensão | Produtos de média tensão | ELDS | MA | 1VCF349808R0981 | MOTOR 220 - 250 VDC -1VCF349808R0981 | Motor Disjuntor corrente alternada 600VA uso exclusivo disjuntor HD4220VCA 1VCF349808R0981 | 8999.056 | 85389090 | 15% | 18% | 4% | 4% | Importado | I | Sob Consulta
18956 | Cap 24 - Produtos de média tensão | Produtos de média tensão | ELDS | MC | VSC074SCF2S1P15 | VSC | Contator tripolar de mÃ©dia tensÃ£o isolado a vÃ¡cuo modelo VSC ( comandosimples de acionamen | 54517.4865 | 85359090 | 5% | 5% | 4% | 4% | Importado | I | Sob Consulta
18957 | Cap 24 - Produtos de média tensão | Produtos de média tensão | ELDS | MC | VSC074DCF2S1P15 | VSC | Contator tripolar de mÃ©dia tensÃ£o isolado a vÃ¡cuo modelo VSC ( comandosimples de acionamen | 124185.234 | Sob Consulta | 5% | 5% | 4% | 4% | Importado | I | Sob Consulta
18958 | Cap 24 - Produtos de média tensão | Produtos de média tensão | ELDS | MC | VSCP074SCF2S1P15R | VSC/P | Contator tripolar de mÃ©dia tensÃ£o isolado a vÃ¡cuo modelo VSC ( comandosimples de acionamen | 92470.0855 | 85359090 | 5% | 18% | 4% | 4% | Importado | I | Sob Consulta
18959 | Cap 24 - Produtos de média tensão | Produtos de média tensão | ELDS | MC | VSCP124SCF2S1P15 | VSC/P | CONTATOR VSCP124SCF2S1P15 | 141100.929 | Sob Consulta | 5% | 5% | 4% | 4% | Sob Consulta | I | Sob Consulta
18960 | Cap 24 - Produtos de média tensão | Produtos de média tensão | ELDS | MA | 1VCF339700R1981 | Bobina de Bloqueio (-RLE2) 110V=1VCF339700R1981 | Bobina Bloqueio Uso exclusivo p/disjuntor VD4 50kA 220Vca 60Hz RLE21VCF339700R1981 | 2009.073 | 85389090 | 15% | 18% | 4% | 4% | Importado | I | Sob Consulta
18961 | Cap 24 - Produtos de média tensão | Produtos de média tensão | ELDS | MA | 1VCF339700R1909 | Bobina de Bloqueio (-RLE2) 220V=1VCF339700R1909 | BOBINA BLOQUEIO USO EXCLUSIVO DISJUNTOR EVD4 110 - | 2009.073 | 85389090 | 15% | 18% | 4% | 4% | Importado | I | Sob Consulta
18962 | Cap 24 - Produtos de média tensão | Produtos de média tensão | ELDS | MA | 1VCR006330G0001 | Kit de Inserção e extração motorizada 125Vcc/ para VD4/VSC distância entre polos 150mm - 1VCR006330G0001 | Motor Acionamento cobre e aÃ§o Uso exclusivo Disjuntor modelo Vmax 125Vcc500W Para montagem | 27666.9702 | 85389090 | 15% | 18% | 4% | 4% | Importado | I | Sob Consulta
18963 | Cap 24 - Produtos de média tensão | Produtos de média tensão | ELDS | MA | 1VCR006330G0001 | Kit de Inserção e extração motorizada 125Vcc/ para VD4/VSC distância entre polos 150mm - 1VCR006330G0001 | Motor Acionamento cobre e aÃ§o Uso exclusivo Disjuntor modelo Vmax 125Vcc500W Para montagem | 27666.9702 | 85389090 | 15% | 18% | 4% | 4% | Importado | I | Sob Consulta
18964 | Cap 24 - Produtos de média tensão | Produtos de média tensão | ELDS | MA | TOMAFEVD4 | Tomada fêmea de 52 pinos - TOMAFEVD4 | Plugue+Soquete plastico Uso exclusivo disjuntor VD4 atÃ© 750V TomadaFÃªmea completa com part | 3344.429 | 85389090 | 15% | 18% | 4% | 4% | Nacional | I | Sob Consulta
18965 | Cap 24 - Produtos de média tensão | Produtos de média tensão | ELDS | MP | PB1F171232S2XX4A | PB1F171232S2 | Gaveta Eletrica Vazio s/Componentes Montados IPX uma aÃ§o carbono596X900X1033 sem chave de | 40075.332 | 85389090 | 15% | 18% | 4% | 4% | Importado | I | Sob Consulta
18966 | Cap 24 - Produtos de média tensão | Produtos de média tensão | ELDS | MP | PB1F171232S1XX2A | PB1F171232S1 | Gaveta Eletrica Vazio s/Componentes Montados IPX uma aÃ§o carbono596X900X1110mm com chave d | 54778.922 | 85381000 | 15% | 18% | 4% | 4% | Importado | I | Sob Consulta
18967 | Cap 24 - Produtos de média tensão | Produtos de média tensão | ELDS | MP | PB2F172032S2 | PB2F172032S2 | Subcubiculo modelo PB2F 17kv, 2000 A e 31,5KA , tipo FRAME SEM chave terra | 99271.568 | 85389090 | 15% | 18% | 4% | 4% | Importado | I | Sob Consulta
18968 | Cap 24 - Produtos de média tensão | Produtos de média tensão | ELDS | MP | PB2F171240S2 | PB2F171240S2 | Subcubiculo modelo PB2F 17,5 kv, 1250 A e 40,5KA , tipo Frame SEM chave terra | 106718.216 | 85381000 | 15% | 18% | 4% | 4% | Importado | I | Sob Consulta
18969 | Cap 24 - Produtos de média tensão | Produtos de média tensão | ELDS | MP | PB2F171240S1 | PB2F171240S1 | Subcubiculo modelo PB2F 17,5 kv, 1250 A e 40,5KA , tipo Frame Com chave terra | 93405.532 | 85381000 | 15% | 18% | 4% | 4% | Importado | I | Sob Consulta
18970 | Cap 24 - Produtos de média tensão | Produtos de média tensão | ELDS | MP | PB4F241225S2 | PB4F241225S2 | PARTE FIXA ACO, PLASTICO, OUTROS USO EXCLUSIVO P/DISJUNTOR 24KV 950MVAPB4F241225S2 ABB | 35656.181 | 85389090 | 15% | 18% | 4% | 4% | Importado | I | Sob Consulta
18971 | Cap 24 - Produtos de média tensão | Produtos de média tensão | ELDS | MP | PB4F241225S1 | PB4F241225S1 | PB4/F 24.12.25 COM terra | 54969.97 | Sob Consulta | 15% | 18% | 4% | 4% | Sob Consulta | I | Sob Consulta
18972 | Cap 24 - Produtos de média tensão | Produtos de média tensão | ELDS | MP | PB1E171232S2 | PB1E171232S2 | Painel Eletrico Vazio s/Componentes Montados IP4X 1 aco carbono e cobre1100x6001120mm excl | 76759.859 | 85381000 | 15% | 18% | 4% | 4% | Importado | I | Sob Consulta
18973 | Cap 24 - Produtos de média tensão | Produtos de média tensão | ELDS | MP | PB1E171232S1 | PB1E171232S1 | Painel Eletrico Vazio s/Componentes Montados IP4X 1 Aco carbono e cobre1120X600X1110mm exc | 87057.773 | 85381000 | 15% | 18% | 4% | 4% | Importado | I | Sob Consulta
18974 | Cap 24 - Produtos de média tensão | Produtos de média tensão | ELDS | MP | PB2E171240S2 | PB2E171240S2 | PARTE FIXA ACO USO EXCLUSIVO P/DISJUNTOR 17,5 KV SEM CHAVE DEATERRAMENTO PB2E171240S2 ABB | 106913.004 | 85389090 | 15% | 18% | 4% | 4% | Importado | I | Sob Consulta
18975 | Cap 24 - Produtos de média tensão | Produtos de média tensão | ELDS | MP | PB2E171240S1 | PB2E171240S1 | Cubiculo Eletrico Vazio s/Componentes Montados IP4X 1 aco carbono7500x1120x1110mm PB2E | 122186.284 | 85381000 | 15% | 18% | 4% | 4% | Importado | I | Sob Consulta
18976 | Cap 24 - Produtos de média tensão | Produtos de média tensão | ELDS | MP | PB3E172532S2 | PB3E172532S2 | Subcubiculo modelo PB3E 17,5 kv, 2500 A e 31,5KA , tipo Enclosed SEM chave terra | 228650.774 | 85389090 | 15% | 18% | 4% | 4% | Importado | I | Sob Consulta
18977 | Cap 24 - Produtos de média tensão | Produtos de média tensão | ELDS | MP | PB3E172532S1 | PB3E172532S1 | Subcubiculo modelo PB3E 17,5 kv, 2500 A e 31,5KA , tipo Enclosed COM chave terra | 256564.4206 | 85381000 | 15% | 18% | 4% | 4% | Importado | I | Sob Consulta
18978 | Cap 24 - Produtos de média tensão | Produtos de média tensão | ELDS | MP | PB3E173240S2 | PB3E173240S2 | Subcubiculo modelo PB3E 17,5 kv, 3150 A e 40KA , tipo Enclosed SEM chave terra | 344233.109 | 85381000 | 15% | 18% | 4% | 4% | Importado | I | Sob Consulta
18979 | Cap 24 - Produtos de média tensão | Produtos de média tensão | ELDS | MP | PB3E173240S1 | PB3E173240S1 | Subcubiculo modelo PB3E 17,5 kv, 3150 A e 40KA , tipo Enclosed COM chave terra | 384891.331 | 85381000 | 15% | 18% | 4% | 4% | Importado | I | Sob Consulta
18980 | Cap 24 - Produtos de média tensão | Produtos de média tensão | ELDS | MP | PB4E241225S2 | PB4E241225S2 | Parte Fixa aÃ§o uso exclusivo disjuntor VD4 24kV sem chave de aterramentoPB4E ABB | 116367.9 | 85389090 | 15% | 18% | 4% | 4% | Importado | I | Sob Consulta
18981 | Cap 24 - Produtos de média tensão | Produtos de média tensão | ELDS | MP | PB4E241225S1 | PB4E241225S1 | Subcubiculo modelo PB4E 24 kv, 1250 A e 25KA , tipo Enclosed COM chave terra | 170362.12 | 85381000 | 15% | 18% | 4% | 4% | Importado | I | Sob Consulta
18982 | Cap 24 - Produtos de média tensão | Produtos de média tensão | ELDS | MP | PB6361232S2 | PB6361232S2 | SUBCUBICULO PB6 36KV 1250A 31,5KA | 392201.095 | Sob Consulta | 15% | 15% | 4% | 4% | Sob Consulta | I | Sob Consulta
18983 | Cap 24 - Produtos de média tensão | Produtos de média tensão | ELDS | MP | PB6361232S1 | PB6361232S1 | POWERCUBE 36.12.32 COM ATERRAMENTO | 456572.358 | Sob Consulta | 15% | 15% | 4% | 4% | Sob Consulta | I | Sob Consulta
18984 | Cap 24 - Produtos de média tensão | Produtos de média tensão | ELDS | MH | GSECT1_240616S01 | GSec/T1 24.06.16 | Chave Seccionadora TIPOLAR SEM BASE FUSÍVEL 24KV 630A COM DISPOSITIVO DE ACIONAMENTO NÃO AUTOMÁTICO GSEC T1 ABB | 46461.048 | Sob Consulta | 5% | 5% | 4% | 4% | Sob Consulta | I | Sob Consulta
18985 | Cap 24 - Produtos de média tensão | Produtos de média tensão | ELDS | MH | GSECT1_240620S01 | GSec/T1 24.06.20 | Chave Seccionadora Tripolar sem base fusível 24kV 630A com dispositivo de acionamento não automatico GSECIB ABB | 48622.044 | Sob Consulta | 5% | 5% | 4% | 4% | Sob Consulta | I | Sob Consulta
18986 | Cap 24 - Produtos de média tensão | Produtos de média tensão | ELDS | MA | 1VCF559400R0201 | Indicador de tensão - 1VCF559400R0201 | Indicador Luminoso Painel retangular Ambar retangular 120vca PainelelÃ©trico 1VCF559400R020 | 2683.054 | 85318000 | 15% | 18% | 4% | 4% | Importado | I | Sob Consulta
18987 | Cap 24 - Produtos de média tensão | Produtos de média tensão | ELDS | MA | 1VCF559400R0909 | Comando motorizado125Vcc para GSEC T1 e IB - 1VCF559400R0909 | Sob Consulta | 30061.9385 | 85389090 | 15% | Sob Consulta | 4% | 4% | Importado | I | Sob Consulta
18988 | Cap 24 - Produtos de média tensão | Produtos de média tensão | ELDS | MR | REX640 | - | - | Sob Consulta | Sob Consulta | 1% | 1% | 4% | 4% | Sob Consulta | I | Sob Consulta
18989 | Cap 24 - Produtos de média tensão | Produtos de média tensão | ELSP | MH | GSECT2_240616S01 | SEC 3 POS GSECT2 24.06.16 MOLA DUPLA | SEC 3 POS GSECT2 24.06.16 MOLA DUPLA | 72525.456 | Sob Consulta | 5% | 5% | 4% | 4% | Sob Consulta | I | Sob Consulta
18990 | Cap 24 - Produtos de média tensão | Produtos de média tensão | ELSP | MA | 1VCF559400R0201 | Indicador de tensão - 1VCF559400R0201 | Indicador Luminoso Painel retangular Ambar retangular 120vca PainelelÃ©trico 1VCF559400R020 | 2683.054 | 85318000 | 15% | 18% | 4% | 4% | Importado | I | Sob Consulta
18991 | Cap 24 - Produtos de média tensão | Produtos de média tensão | ELSP | MA | 1VCF559400R0909 | Comando motorizado125Vcc para GSEC T1 e IB - 1VCF559400R0909 | Sob Consulta | 30061.9385 | 85389090 | 15% | Sob Consulta | 4% | 4% | Importado | I | Sob Consulta
18992 | Cap 24 - Produtos de média tensão | Produtos de média tensão | ELSP | MH | GSECT2F240616S02 | Chave Seccionadora TRIPOLAR COM BASE FUSÍVEL TIPO HH 24KV 630A COM DISPOSITIVO DE ACIONAMENTO NÃO AUTOMÁTICO GESC T2F ABB | Chave Seccionadora TRIPOLAR COM BASE FUSÍVEL TIPO HH 24KV 630A COM DISPOSITIVO DE ACIONAMENTO NÃO AUTOMÁTICO GESC T2F ABB | 65814 | Sob Consulta | 5% | 5% | 4% | 4% | Sob Consulta | I | Sob Consulta
18993 | Cap 24 - Produtos de média tensão | Produtos de média tensão | ELSP | MH | GSECT2F240620S01 | GSec/T2F 24.06.20 -GSECT2F240620S01 | Chave seccionadora de média tensão isolado a gás SF6 modelo GSEC T2F. Tensão nominal 24 kV, corrente nominal 630A, capacidade de interrupção 20kA, três posições ( fechado – aberto - ligado à terra), comando manual e abertura sob carga. Acessórios: Kirk, Contatos Auxiliares ( 4NA - 4NF ), contador de operações, base para fusiveis, indicação de queima de fusivel, lâmina de aterramento direto na base, VIPS. | 69424.032 | 85353017 | 5% | 18% | 4% | 4% | Importado | I | Sob Consulta
18994 | Cap 24 - Produtos de média tensão | Produtos de média tensão | ELSP | MH | GSECIB240616S01 | GSec/IB24.06.16 -GSECIB240616S01 | Chave seccionadora de média tensão isolado a gás SF6 modelo GSEC IB. Tensão nominal 24 kV, corrente nominal 630A, capacidade de interrupção 16kA, três posições ( fechado – aberto - ligado à terra), comando manual e abertura sob carga. Acessórios: Kirk, Contatos Auxiliares ( 4NA - 4NF ), contador de operações, chave de aterramento ES, VIPS. | 56094.624 | 85353019 | 5% | 18% | 4% | 4% | Importado | I | Sob Consulta
18995 | Cap 24 - Produtos de média tensão | Produtos de média tensão | ELSP | MH | GSECIB240620S01 | GSec/IB24.06.20 - GSECIB240620S01 | Chave seccionadora de média tensão isolado a gás SF6 modelo GSEC IB. Tensão nominal 24 kV, corrente nominal 630A, capacidade de interrupção 20kA, três posições ( fechado – aberto - ligado à terra), comando manual e abertura sob carga. Acessórios: Kirk, Contatos Auxiliares ( 4NA - 4NF ), contador de operações, chave de aterramento ES, VIPS. | 61093.176 | 85353019 | 5% | 18% | 4% | 4% | Importado | I | Sob Consulta
18996 | Cap 24 - Produtos de média tensão | Produtos de média tensão | ELSP | MT | EK61706P150 | EK61706P150 | Chave de aterramento do modelo EK6 com tensÃ£o de17,5kV, distÃ¢ncia entrepÃ³los de 150mm - 31 | 22722.827 | 85353017 | 5% | 18% | 4% | 4% | Nacional | I | Sob Consulta
18997 | Cap 24 - Produtos de média tensão | Produtos de média tensão | ELSP | MT | EK61710P210 | EK61710P210 | Chave de aterramento do modelo EK6 com tensão de 17,5kV, distância entrepólos de 210mm - 40kA | 27430.1105 | 85353017 | 5% | 18% | 4% | 4% | Nacional | I | Sob Consulta
18998 | Cap 24 - Produtos de média tensão | Produtos de média tensão | ELSP | MT | EK61710P275 | EK61710P275 | Chave de aterramento do modelo EK6 com tensão de 17,5kV, distância entrepólos de 275mm - 40 kA | 29133.9045 | 85353017 | 5% | 18% | 4% | 4% | Nacional | I | Sob Consulta
18999 | Cap 24 - Produtos de média tensão | Produtos de média tensão | ELSP | MA | 1VCR003760G0001 | - | - | 1648.6517 | Sob Consulta | 15% | 15% | 4% | 4% | Sob Consulta | I | Sob Consulta
19000 | Cap 24 - Produtos de média tensão | Produtos de média tensão | ELSP | MA | GCE8012562R0101 | Eixo de acionamento - GCE8012562R0101 | EIXO USO EXCLUSIVO P/CHAVE ELETRICA ATERRAMENTO EK6 17,5KVGCE8012562R0101 ABB | 14329.733 | 85389090 | 15% | 18% | 4% | 4% | Importado | I | Sob Consulta
19001 | Cap 24 - Produtos de média tensão | Produtos de média tensão | ELSP | MA | GCE9401766P0107 | Bobina de bloqueio em 125 Vcc - GCE9401766P0107 | BOBINA BLOQUEIO USO EXCLUSIVO P/ DISJUNTOR 125VCC RL1 | 1102.2868 | 85389090 | 15% | 18% | 4% | 4% | Importado | I | Sob Consulta
19002 | Cap 24 - Produtos de média tensão | Produtos de média tensão | ELSP | MH | NAL1706A17LS1 | NOME_COMERCIAL: CHAVE SECCIONADORA POLOS : 3 POLOS APRESENTACAO: S/BASE DE FUSIVE L TENSAO_NOMINAL: 17,5KV CORRENTE_NOMINA L: 630A DETALHE_CONSTRUTIVO: C/DISPOSITI VO DE ACIONAMENTO REFERENCIA: NAL 1706 F ABRICANTE: ABB POLONIA | NOME_COMERCIAL: CHAVE SECCIONADORA POLOS : 3 POLOS APRESENTACAO: S/BASE DE FUSIVE L TENSAO_NOMINAL: 17,5KV CORRENTE_NOMINA L: 630A DETALHE_CONSTRUTIVO: C/DISPOSITI VO DE ACIONAMENTO REFERENCIA: NAL 1706 F ABRICANTE: ABB POLONIA | 44065.608 | Sob Consulta | 5% | 5% | 4% | 4% | Sob Consulta | I | Sob Consulta
19003 | Cap 24 - Produtos de média tensão | Produtos de média tensão | ELSP | MH | NAL1712A17LS1 | NAL - 17.12 - NAL 1712A17LS1 | Chave seccionadora tripolar de média tensão para abertura sob carga modelo NAL sem base fusível. Tensão nominal 17,5kV, corrente nominal 1250A, capacidade de interrupção 31,5kA, distância entre pólos 170mm, acionamento do lado esquerdo, acionamento tipo A mola dupla. Suporte frontal, coroa/pinhão, manopla de operação, eixo prolongador, contatos auxiliares 4NA+4NF e haste de conexão em 1300mm. | 57655.26 | 85353017 | 5% | 5% | 4% | 4% | Importado | I | Sob Consulta
19004 | Cap 24 - Produtos de média tensão | Produtos de média tensão | ELSP | MH | NAL2406A23LS1 | NAL - 24.06 - NAL 2406A23LS1 | Chave seccionadora tripolar de média tensão para abertura sob carga modelo NAL sem base fusível. Tensão nominal 24kV, corrente nominal 630A, capacidade de interrupção 25kA, distância entre pólos 230mm, acionamento do lado esquerdo, acionamento tipo A mola dupla. Suporte frontal, coroa/pinhão, manopla de operação, eixo prolongador, contatos auxiliares 4NA+4NF e haste de conexão em 1300mm. | 44042.64 | 85353017 | 5% | 5% | 4% | 4% | Importado | I | Sob Consulta
19005 | Cap 24 - Produtos de média tensão | Produtos de média tensão | ELSP | MH | NAL2412A23LS1 | NAL - 24.12 - NAL 2412A23LS1 | Chave seccionadora tripolar de média tensão para abertura sob carga modelo NAL sem base fusível. Tensão nominal 24kV, corrente nominal 1250A, capacidade de interrupção 25kA, distância entre pólos 230mm, acionamento do lado esquerdo, acionamento tipo A mola dupla. Suporte frontal, coroa/pinhão, manopla de operação, eixo prolongador, contatos auxiliares 4NA+4NF e haste de conexão em 1300mm. | 53873.076 | 85353017 | 5% | 5% | 4% | 4% | Importado | I | Sob Consulta
19006 | Cap 24 - Produtos de média tensão | Produtos de média tensão | ELSP | MA | 1YMX000129M0006 | Acionamento manual 90º - 1YMX000129M0006 | Sob Consulta | 4123.581 | 85389090 | 15% | 18% | 4% | 4% | Importado | I | Sob Consulta
19007 | Cap 24 - Produtos de média tensão | Produtos de média tensão | ELSP | MA | BLOQKIRKNALF | Bloqueio kirk simples - BLOQ KIRK NALF | BLOQUEIO USO EXCLUSIVO P/CHAVE ELETRICA NAL (F) 24 KV BLOQUEIO KIRK PARACHAVE NAL (F) | 8552.621 | 85389090 | 15% | 15% | 4% | 4% | Nacional | I | Sob Consulta
19008 | Cap 24 - Produtos de média tensão | Produtos de média tensão | ELSP | MA | 1YMX054741M0002 | Bobina de abertura 125Vcc - 1YMX054741M0002 | BOBINA ABERTURA P/CHAVE ELETRICA SECCIONADORA 125 V CORRENTE ALTERNADAVAC NALF 12/17,5 KV | 2596.33 | 85389090 | 15% | 18% | 4% | 4% | Importado | I | Sob Consulta
19009 | Cap 24 - Produtos de média tensão | Produtos de média tensão | ELSP | MA | 1YMX000110M1021 | Comando motorizado - 1YMX000110M1021 | Motor Acionamento Uso Exclusivo p/Chave Eletrica NAl NALF 110Vca1YMX000110M1021 | 69260.961 | 85389090 | 15% | 18% | 4% | 4% | Importado | I | Sob Consulta
19010 | Cap 24 - Produtos de média tensão | Produtos de média tensão | ELSP | MA | 1YMX054714M0002 | Contatos auxiliares 4NA+4NF (para chave 12-24 kV) - 1YMX054714M0002 | CONTATO AUXILIAR USO EXCLUSIVO P/CHAVE ELETRICA SECCIONADORA NAL/F | 4123.57 | 85389090 | 15% | 18% | 4% | 4% | Importado | I | Sob Consulta
19011 | Cap 24 - Produtos de média tensão | Produtos de média tensão | ELSP | MA | 1YMX054716M0001 | Contatos auxiliares 2NA+2NF (para chave 12-24 kV) 1YMX054716M0001 | Contatos auxiliares 2NA+2NF (para chave 12-24 kV) 1YMX054716M0001 | 3436.312 | Sob Consulta | 15% | 15% | 4% | 4% | Sob Consulta | I | Sob Consulta
19012 | Cap 24 - Produtos de média tensão | Produtos de média tensão | ELSP | MA | 1YMX054717M0002 | Contatos auxiliares 4NA+4NF (para chave 36 kV) - 1YMX054717M0002 | Contato Auxiliar Uso Exclusivo p/Chave Eletrica EB 1YMX054717M0002 | 4810.839 | 85389090 | 15% | 18% | 4% | 4% | Importado | I | Sob Consulta
19013 | Cap 24 - Produtos de média tensão | Produtos de média tensão | ELSP | MA | 1YMX053347M0001 | Haste 2 m - 1YMX053347M0001 | Eixo Uso Exclusivo p/Chave Eletrica Seccionadora NAL e NALF1YMX053347M0001 ABB | 8018.054 | 85389090 | 15% | 18% | 4% | 4% | Importado | I | Sob Consulta
19014 | Cap 24 - Produtos de média tensão | Produtos de média tensão | ELSP | MA | 1YMX054236M0001 | Chave de aterramento 17,5 kV / 1250 A - 1YMX054236M0001 | CHAVE ATERRAMENTO TRIPOLAR S/BASE FUSIVEL 17,5KV 630A C/DISPOSITIVOACIONAMENTO NAO AUTOMAT | 26192.419 | 85353017 | 5% | 18% | 4% | 4% | Importado | I | Sob Consulta
19015 | Cap 24 - Produtos de média tensão | Produtos de média tensão | ELSP | MA | 1YMX054227M0001 | Chave de aterramento 24 kV / 1250 A - 1YMX054227M0001 | Chave Aterramento tripolar sem base fusivel 24kV 1250A com dispositivode acionamento nao a | 28888.013 | 85353017 | 5% | 18% | 4% | 4% | Importado | I | Sob Consulta
19016 | Cap 24 - Produtos de média tensão | Produtos de média tensão | ELSP | MA | 1YMX054288M0001 | Chave de aterramento 36 kV / 630 A - 1YMX054288M0001 | CHAVE ATERRAMENTO 36KV 800A S/ ACIONAMENTO EB36 EP360 | 66206.426 | 85353019 | 5% | 18% | 4% | 4% | Importado | I | Sob Consulta
19017 | Cap 24 - Produtos de média tensão | Produtos de média tensão | ELSP | MH | NALF1706A17LS1 | NALF - 17.06 -NALF1706A17LS1 | Chave seccionadora tripolar de média tensão para abertura sob carga modelo NALF com base fusível (Não inclui os fusíveis). Tensão nominal 17,5kV, corrente nominal 630A, capacidade de interrupção 31,5kA, distância entre pólos 170mm, acionamento do lado esquerdo, acionamento tipo A mola dupla. Suporte frontal, coroa/pinhão, manopla de operação, eixo prolongador, contatos auxiliares 4NA+4NF, indicação de queima de fusível,e haste de conexão em 1300mm. | 44510.712 | 85353017 | 5% | 18% | 4% | 4% | Importado | I | Sob Consulta
19018 | Cap 24 - Produtos de média tensão | Produtos de média tensão | ELSP | MH | NALF2406A23LS1 | CHAVE SECCIONADORA TRIPOLAR DE MEDIA TEN SAO PARA ABERTURA SOB CARGA MODELO NALF COM BASE FUSIVEL. TENSAO NOMINAL 24KV, C ORR ENTE NOMINAL 630A, CAPACIDADE DE INTE RRUPCAO 31,5KA, DISTANCIA ENTRE POLOS 23 0 MM, ACIONAMENTO DO LADO ESQUERDO, 1YMX053233M000賈煍츈ट퇴ट羌ᚔ | CHAVE SECCIONADORA TRIPOLAR DE MEDIA TEN SAO PARA ABERTURA SOB CARGA MODELO NALF COM BASE FUSIVEL. TENSAO NOMINAL 24KV, C ORR ENTE NOMINAL 630A, CAPACIDADE DE INTE RRUPCAO 31,5KA, DISTANCIA ENTRE POLOS 23 0 MM, ACIONAMENTO DO LADO ESQUERDO, 1YMX053233M000賈煍츈ट퇴ट羌ᚔ | 75179.268 | Sob Consulta | 5% | 5% | 4% | 4% | Sob Consulta | I | Sob Consulta
19019 | Cap 24 - Produtos de média tensão | Produtos de média tensão | ELSP | MH | NALF3606A36LS1 | Chave Seccionadora Tripolar Com base fusível HH 36kV 630A Com dispositivo de acionamento não automático NALF ABB | Chave Seccionadora Tripolar Com base fusível HH 36kV 630A Com dispositivo de acionamento não automático NALF ABB | 137125.812 | Sob Consulta | 5% | 5% | 4% | 4% | Sob Consulta | I | Sob Consulta
19020 | Cap 24 - Produtos de média tensão | Produtos de média tensão | ELSP | MH | 1YMR417100M0007 | SECC 24.25.50 OWD 320 W02 | SECC 24.25.50 OWD 320 W02 | 102366.228 | Sob Consulta | 5% | 5% | 4% | 4% | Sob Consulta | I | Sob Consulta
19021 | Cap 24 - Produtos de média tensão | Produtos de média tensão | ELSP | MH | 1YMR417101M0007 | SECC 24.20 50 OWD 320 W03 | SECC 24.20 50 OWD 320 W03 | 80430.576 | Sob Consulta | 5% | 5% | 4% | 4% | Sob Consulta | I | Sob Consulta
19022 | Cap 24 - Produtos de média tensão | Produtos de média tensão | ELSP | MH | 1YMR317148M0001 | SEC OWIII 17.06 16 | SEC OWIII 17.06 16 | 22498.068 | Sob Consulta | 5% | 5% | 4% | 4% | Sob Consulta | I | Sob Consulta
19023 | Cap 24 - Produtos de média tensão | Produtos de média tensão | ELSP | MH | 1YMR317151M0001 | SECC 17.12.16 OW III 17.5/12-1/240 | SECC 17.12.16 OW III 17.5/12-1/240 | 27185.148 | Sob Consulta | 5% | 5% | 4% | 4% | Sob Consulta | I | Sob Consulta
19024 | Cap 24 - Produtos de média tensão | Produtos de média tensão | ELSP | MH | 1YMR317101M0008 | SECC 36.06.20 OWIII30/6-2 | SECC 36.06.20 OWIII30/6-2 | 37496.796 | Sob Consulta | 5% | 5% | 4% | 4% | Sob Consulta | I | Sob Consulta
19025 | Cap 24 - Produtos de média tensão | Produtos de média tensão | ELSP | MH | 1YMR317104M0001 | CHAVE SECC OWIII 12KV 1250A P200 | CHAVE SECC OWIII 12KV 1250A P200 | 51985.128 | Sob Consulta | 5% | 5% | 4% | 4% | Sob Consulta | I | Sob Consulta
19026 | Cap 24 - Produtos de média tensão | Produtos de média tensão | ELSP | MH | 1YMR317116M0007 | Chave SECC 36.12.32 OWIII30/12-02 36kV | Chave SECC 36.12.32 OWIII30/12-02 36kV | 68871.156 | Sob Consulta | 5% | 5% | 4% | 4% | Sob Consulta | I | Sob Consulta
19027 | Cap 24 - Produtos de média tensão | Produtos de média tensão | ELSP | MH | 1YMR317111M0003 | SECC 24.06.25 OWIII 20/6-2 | SECC 24.06.25 OWIII 20/6-2 | 45218.328 | Sob Consulta | 5% | 5% | 4% | 4% | Sob Consulta | I | Sob Consulta
19028 | Cap 24 - Produtos de média tensão | Produtos de média tensão | ELSP | MA | 1YMR409109M0004 | ESTRUTURA FRONTAL PARA SECC OW | ESTRUTURA FRONTAL PARA SECC OW | 16842.298 | Sob Consulta | 15% | 15% | 4% | 4% | Sob Consulta | I | Sob Consulta
19029 | Cap 24 - Produtos de média tensão | Produtos de média tensão | ELSP | MA | 1YMX000004M0003 | Haste de acionamento princ 130mm OWIII | Haste de acionamento princ 130mm OWIII | 1203.026 | Sob Consulta | 15% | 15% | 4% | 4% | Sob Consulta | I | Sob Consulta
19030 | Cap 24 - Produtos de média tensão | Produtos de média tensão | ELSP | MA | 1YMR316622M0002 | ENGRENAGEM 90 GRAUS PARA SECC TIPO OW | ENGRENAGEM 90 GRAUS PARA SECC TIPO OW | 6530.689 | Sob Consulta | 15% | 15% | 4% | 4% | Sob Consulta | I | Sob Consulta
19031 | Cap 24 - Produtos de média tensão | Produtos de média tensão | ELSP | MA | 1YMR409109M2010 | CTTO AUX 4NA 4NF SECC OWIII | CTTO AUX 4NA 4NF SECC OWIII | 8593.024 | Sob Consulta | 15% | 15% | 4% | 4% | Sob Consulta | I | Sob Consulta
19032 | Cap 24 - Produtos de média tensão | Produtos de média tensão | ELSP | MA | 1YMX053233M0001 | MANCAL FRONTAL NAL/NALF | MANCAL FRONTAL NAL/NALF | 1922.305 | Sob Consulta | 15% | 15% | 4% | 4% | Sob Consulta | I | Sob Consulta
19033 | Cap 24 - Produtos de média tensão | Produtos de média tensão | ELSP | MA | 1YMX053235M0004 | ALAV ACION USO EXCLUSIVO P/CHA | ALAV ACION USO EXCLUSIVO P/CHA | 2304.203 | Sob Consulta | 15% | 15% | 4% | 4% | Sob Consulta | I | Sob Consulta
19034 | Cap 24 - Produtos de média tensão | Produtos de média tensão | ELSP | MA | 21219819 | UEMC 40 A 1-125VDC - (Motor 125Vcc) - OW III20/6-2 | UEMC 40 A 1-125VDC - (Motor 125Vcc) - OW III20/6-2 | 115286.391 | Sob Consulta | 15% | 15% | 4% | 4% | Sob Consulta | I | Sob Consulta
19035 | Cap 24 - Produtos de média tensão | Produtos de média tensão | ELSP | MF | 1YMB710719M1512 | Fusível modelo CEF | Fusivel Limitador Corrente HH 20A3/7,2 KV 192X53 MM USO INTERNO CEF | 2510.277 | 85351000 | 0% | 18% | 4% | 4% | Importado | I | Sob Consulta
19036 | Cap 24 - Produtos de média tensão | Produtos de média tensão | ELSP | MF | 1YMB710725M1512 | Fusível modelo CEF | Fusivel Limitador Corrente HH 40A 3/7,2 KV -192X53 MM USO INTERNO CEF | 2834.161 | 85351000 | 0% | 18% | 4% | 4% | Importado | I | Sob Consulta
19037 | Cap 24 - Produtos de média tensão | Produtos de média tensão | ELSP | MF | 1YMB710733M1612 | Fusível modelo CEF | Fusivel Limitador Corrente HH 100A 3/7,2 KV 192X53 MM USO INTERNO CEF | 3643.926 | 85351000 | 0% | 18% | 4% | 4% | Importado | I | Sob Consulta
19038 | Cap 24 - Produtos de média tensão | Produtos de média tensão | ELSP | MF | 1YMB710735M1812 | Fusível modelo CEF | Fusivel Limitador Corrente HH 125A 3/7,2 KV 292X53 MM USO INTERNO CEF | 3724.897 | 85351000 | 0% | 18% | 4% | 4% | Importado | I | Sob Consulta
19039 | Cap 24 - Produtos de média tensão | Produtos de média tensão | ELSP | MF | 1YMB710713M2512 | Fusível modelo CEF | Fusivel Limitador Corrente HH 20A, 3/7,2 KV 292X53 MM USO INTERNO CEF | 2591.215 | 85351000 | 0% | 18% | 4% | 4% | Importado | I | Sob Consulta
19040 | Cap 24 - Produtos de média tensão | Produtos de média tensão | ELSP | MF | 1YMB710716M2512 | Fusível modelo CEF | Fusivel Limitador Corrente HH 10A 3/7,2 KV 292X53 MM USO INTERNO CEF | 2672.197 | 85351000 | 0% | 18% | 4% | 4% | Importado | I | Sob Consulta
19041 | Cap 24 - Produtos de média tensão | Produtos de média tensão | ELSP | MF | 1YMB710727M2512 | Fusível modelo CEF | Fusivel Limitador Corrente HH 50A 3/7,2 KV 292X53 MM USO INTERNO CEF | 4210.7541 | 85351000 | 0% | 18% | 4% | 4% | Importado | I | Sob Consulta
19042 | Cap 24 - Produtos de média tensão | Produtos de média tensão | ELSP | MF | 1YMB710729M2612 | Fusível modelo CEF | Fusivel Limitador Corrente HH 63A 3/7,2 KV 292X53 MM USO INTERNO CEF | 4291.749 | 85351000 | 0% | 18% | 4% | 4% | Importado | I | Sob Consulta
19043 | Cap 24 - Produtos de média tensão | Produtos de média tensão | ELSP | MF | 1YMB710735M2812 | Fusível modelo CEF | Fusivel Limitador Corrente HH 125A 3/7,2 KV 192X87 MM USO INTERNO CEF | 4858.579 | 85351000 | 0% | 18% | 4% | 4% | Importado | I | Sob Consulta
19044 | Cap 24 - Produtos de média tensão | Produtos de média tensão | ELSP | MF | 1YMB710739M2812 | Fusível modelo CEF | Fusivel Limitador Corrente HH 200A 3/7,2 KV 292X53 MM USO INTERNO CEF | 6882.953 | 85351000 | 0% | 18% | 4% | 4% | Importado | I | Sob Consulta
19045 | Cap 24 - Produtos de média tensão | Produtos de média tensão | ELSP | MF | 1YMB711713M2512 | Fusível modelo CEF | Fusivel Limitador Corrente HH 6,3A - 10/17,5KV 292X53 MM USO INTERNO CEF | 2429.284 | 85351000 | 0% | 18% | 4% | 4% | Importado | I | Sob Consulta
19046 | Cap 24 - Produtos de média tensão | Produtos de média tensão | ELSP | MF | 1YMB711718M2512 | Fusível modelo CEF | Fusivel Limitador Corrente HH 16 A 17,5 KV 292X53 MM USO INTERNO CEF | 2591.248 | 85351000 | 0% | 18% | 4% | 4% | Importado | I | Sob Consulta
19047 | Cap 24 - Produtos de média tensão | Produtos de média tensão | ELSP | MF | 1YMB711719M2512 | Fusível modelo CEF | Fusivel Limitador Corrente HH 20 A 17,5 KV 292X53 MM USO INTERNO CEF | 2591.193 | 85351000 | 0% | 18% | 4% | 4% | Importado | I | Sob Consulta
19048 | Cap 24 - Produtos de média tensão | Produtos de média tensão | ELSP | MF | 1YMB711725M2612 | Fusível modelo CEF | Fusivel Limitador Corrente HH 40 A 17,5 KV 292X53 MM USO INTERNO CEF | 2915.143 | 85351000 | 0% | 18% | 4% | 4% | Importado | I | Sob Consulta
19049 | Cap 24 - Produtos de média tensão | Produtos de média tensão | ELSP | MF | 1YMB711729M2812 | Fusível modelo CEF | Fusivel Limitador Corrente HH 63A 10 ... 17.5 KV 87x292 mm 87 | 3481.951 | 85351000 | 0% | 18% | 4% | 4% | Importado | I | Sob Consulta
19050 | Cap 24 - Produtos de média tensão | Produtos de média tensão | ELSP | MF | 1YMB711731M2812 | Fusível modelo CEF | Fusivel Limitador Corrente HH 80A - 10/17,5KV 292X87mm USO INTERNO CEF | 3643.926 | 85351000 | 0% | 18% | 4% | 4% | Importado | I | Sob Consulta
19051 | Cap 24 - Produtos de média tensão | Produtos de média tensão | ELSP | MF | 1YMB711733M2812 | Fusível modelo CEF | Fusivel Limitador Corrente HH 100A - 10/17,5KV 292X87mm USO INTERNO CEF | 3886.872 | 85351000 | 0% | 18% | 4% | 4% | Importado | I | Sob Consulta
19052 | Cap 24 - Produtos de média tensão | Produtos de média tensão | ELSP | MF | 1YMB711716M4512 | Fusível modelo CEF | Fusivel Limitador Corrente HH 610A - 10/17,5KV 492X53 MM USO INTERNO CEF | 2591.215 | 85351000 | 0% | 18% | 4% | 4% | Importado | I | Sob Consulta
19053 | Cap 24 - Produtos de média tensão | Produtos de média tensão | ELSP | MF | 1YMB711718M4512 | Fusível modelo CEF | Fusivel Limitador Corrente HH 16A - 10/17,5KV 4422X53 MM USO INTERNO CEF | 2672.219 | 85351000 | 0% | 18% | 4% | 4% | Importado | I | Sob Consulta
19054 | Cap 24 - Produtos de média tensão | Produtos de média tensão | ELSP | MF | 1YMB711721M4512 | Fusível modelo CEF | Fusivel Limitador Corrente HH 25A - 10/17,5KV 4422X53 MM USO INTERNO CEF | 2834.1575 | 85351000 | 0% | 18% | 4% | 4% | Importado | I | Sob Consulta
19055 | Cap 24 - Produtos de média tensão | Produtos de média tensão | ELSP | MF | 1YMB711727M4612 | Fusível modelo CEF | Fusivel Limitador Corrente HH 50A - 10/17,5KV 442X53 MM USO INTERNO CEF | 3724.919 | 85351000 | 0% | 18% | 4% | 4% | Importado | I | Sob Consulta
19056 | Cap 24 - Produtos de média tensão | Produtos de média tensão | ELSP | MF | 1YMB711729M4612 | Fusível modelo CEF | Fusivel Limitador Corrente HH 63A 10 ... 17.5 KV 87x442mm x53mm | 3805.8771 | 85351000 | 0% | 18% | 4% | 4% | Importado | I | Sob Consulta
19057 | Cap 24 - Produtos de média tensão | Produtos de média tensão | ELSP | MF | 1YMB711731M4612 | Fusível modelo CEF | Fusivel Limitador Corrente HH 80A - 10/17,5KV 442X53mm USO INTERNO CEF | 3886.872 | 85351000 | 0% | 18% | 4% | 4% | Importado | I | Sob Consulta
19058 | Cap 24 - Produtos de média tensão | Produtos de média tensão | ELSP | MF | 1YMB711733M4612 | Fusível modelo CEF | Fusivel Limitador Corrente HH 100 A 17,5 KV 442X65 MM USO INTERNO CEF | 4210.778 | 85351000 | 0% | 18% | 4% | 4% | Importado | I | Sob Consulta
19059 | Cap 24 - Produtos de média tensão | Produtos de média tensão | ELSP | MF | 1YMB711735M4812 | Fusível modelo CEF | Fusivel Limitador Corrente HH 125 A 10/17,5 kV 442 x 87 mm Uso Interno CEF | 4453.691 | 85351000 | 0% | 18% | 4% | 4% | Importado | I | Sob Consulta
19060 | Cap 24 - Produtos de média tensão | Produtos de média tensão | ELSP | MF | 1YMB712413M4512 | Fusível modelo CEF | Fusivel Limitador Corrente HH 6,3 A 10/24 KV 442 mm Uso Interno CEF | 2510.2633 | 85351000 | 0% | 18% | 4% | 4% | Importado | I | Sob Consulta
19061 | Cap 24 - Produtos de média tensão | Produtos de média tensão | ELSP | MF | 1YMB712416M4512 | Fusível modelo CEF | Fusivel Limitador Corrente HH 10A 10/24 KV 442 mm Uso Interno CEF | 2510.277 | 85351000 | 0% | 18% | 4% | 4% | Importado | I | Sob Consulta
19062 | Cap 24 - Produtos de média tensão | Produtos de média tensão | ELSP | MF | 1YMB712421M4512 | Fusível modelo CEF | Fusivel Limitador Corrente HH 25A ate 24kV 442x53mm uso interno CEF | 2834.161 | 85351000 | 0% | 18% | 4% | 4% | Importado | I | Sob Consulta
19063 | Cap 24 - Produtos de média tensão | Produtos de média tensão | ELSP | MF | 1YMB712425M4512 | Fusível modelo CEF | Fusivel Limitador Corrente HH 40A 10/24 KV 442/87 mm Uso Interno CEF | 3239.027 | 85351000 | 0% | 18% | 4% | 4% | Importado | I | Sob Consulta
19064 | Cap 24 - Produtos de média tensão | Produtos de média tensão | ELSP | MF | 1YMB712427M4612 | Fusível modelo CEF | Fusivel Limitador Corrente HH 50A 10/24kV 442/65mm Uso Interno CEF | 3562.944 | 85351000 | 0% | 18% | 4% | 4% | Importado | I | Sob Consulta
19065 | Cap 24 - Produtos de média tensão | Produtos de média tensão | ELSP | MF | 1YMB712433M4812 | Fusível modelo CEF | Fusivel Limitador Corrente HH 100A 10/24kV 442/65mm Uso Interno CEF | 4939.55 | 85351000 | 0% | 18% | 4% | 4% | Importado | I | Sob Consulta
19066 | Cap 24 - Produtos de média tensão | Produtos de média tensão | ELSP | MF | 1YMB712435M4812 | Fusível modelo CEF | Fusivel Limitador Corrente HH 125A 10/24kV 442/65mm Uso Interno CEF | 5020.521 | 85351000 | 0% | 18% | 4% | 4% | Importado | I | Sob Consulta
19067 | Cap 24 - Produtos de média tensão | Produtos de média tensão | ELSP | MF | 1YMB712418M5512 | Fusível modelo CEF | Fusivel Limitador Corrente HH 16A 10/24 KV 537/65 mm Uso Interno CEF | 3077.074 | 85351000 | 0% | 18% | 4% | 4% | Importado | I | Sob Consulta
19068 | Cap 24 - Produtos de média tensão | Produtos de média tensão | ELSP | MF | 1YMB712419M5512 | Fusível modelo CEF | Fusivel Limitador Corrente HH 20A 10/24 KV 537/65 mm Uso Interno CEF | 3239.027 | 85351000 | 0% | 18% | 4% | 4% | Importado | I | Sob Consulta
19069 | Cap 24 - Produtos de média tensão | Produtos de média tensão | ELSP | MF | 1YMB712429M5612 | Fusível modelo CEF | Fusivel Limitador Corrente HH 63A 10/24 KV 537/65 mm Uso Interno CEF | 4048.803 | 85351000 | 0% | 18% | 4% | 4% | Importado | I | Sob Consulta
19070 | Cap 24 - Produtos de média tensão | Produtos de média tensão | ELSP | MF | 1YMB712431M5612 | Fusível modelo CEF | Fusivel Limitador Corrente HH 80A 10/24 KV 537/65 mm Uso Interno CEF | 5021.764 | 85351000 | 0% | 18% | 4% | 4% | Importado | I | Sob Consulta
19071 | Cap 24 - Produtos de média tensão | Produtos de média tensão | ELSP | MF | 1YMB713613M5512 | Fusível modelo CEF | Fusivel Limitador Corrente HH 6,3A 20/36 KV 537/65 mm Uso Interno CEF | 2834.161 | 85351000 | 0% | 18% | 4% | 4% | Importado | I | Sob Consulta
19072 | Cap 24 - Produtos de média tensão | Produtos de média tensão | ELSP | MF | 1YMB713618M5512 | Fusível modelo CEF | Fusivel Limitador Corrente HH 16A 20/36 KV 537/65 mm Uso Interno CEF | 3077.074 | 85351000 | 0% | 18% | 4% | 4% | Importado | I | Sob Consulta
19073 | Cap 24 - Produtos de média tensão | Produtos de média tensão | ELSP | MF | 1YMB713625M5612 | Fusível modelo CEF | Fusivel Limitador Corrente HH 40A 20/36 KV 537/65 mm Uso Interno CEF | 4696.637 | 85351000 | 0% | 18% | 4% | 4% | Importado | I | Sob Consulta
19074 | Cap 24 - Produtos de média tensão | Produtos de média tensão | ELSP | MF | 1YMB713629M5812 | Fusível modelo CEF | Fusivel Limitador Corrente HH 63A 20/36 KV 537/65 mm Uso Interno CEF | 5506.369 | 85351000 | 0% | 18% | 4% | 4% | Importado | I | Sob Consulta
19075 | Cap 24 - Produtos de média tensão | Produtos de média tensão | ELSP | MF | 1YMB760333M2611 | Fusível modelo CMF | Fusivel Limitador Corrente HH 100A 3,6KV 292/65 mm Uso Interno CMF | 3830.134 | Sob Consulta | 0% | 18% | 4% | 4% | Importado | I | Sob Consulta
19076 | Cap 24 - Produtos de média tensão | Produtos de média tensão | ELSP | MF | 1YMB760338M2611 | Fusível modelo CMF | Fusivel Limitador Corrente HH 200A 3,6KV 292/87 mm Uso Interno CMF | 4605.304 | Sob Consulta | 0% | 18% | 4% | 4% | Importado | I | Sob Consulta
19077 | Cap 24 - Produtos de média tensão | Produtos de média tensão | ELSP | MF | 1YMB760339M2811 | Fusível modelo CMF | Fusivel Limitador Corrente HH 200A 3,6KV 292/87 mm Uso Interno CMF | 5855.036 | Sob Consulta | 0% | 18% | 4% | 4% | Importado | I | Sob Consulta
19078 | Cap 24 - Produtos de média tensão | Produtos de média tensão | ELSP | MF | 1YMB760341M2811 | Fusível modelo CMF | Fusivel Limitador Corrente HH 250A 3,6KV 292/87 mm Uso Interno CMF | 7939.096 | Sob Consulta | 0% | 18% | 4% | 4% | Importado | I | Sob Consulta
19079 | Cap 24 - Produtos de média tensão | Produtos de média tensão | ELSP | MF | 1YMB760342M2811 | Fusível modelo CMF | Fusivel Limitador Corrente HH 315A 3,6KV 292/87 mm Uso Interno CMF | 8191.161 | Sob Consulta | 0% | 18% | 4% | 4% | Importado | I | Sob Consulta
19080 | Cap 24 - Produtos de média tensão | Produtos de média tensão | ELSP | MF | 1YMB760729M4611 | Fusível modelo CMF | Fusivel Limitador Corrente HH 63A - 7,2KV 442/65 mm Uso Interno CMF | 3991.251 | Sob Consulta | 0% | 18% | 4% | 4% | Importado | I | Sob Consulta
19081 | Cap 24 - Produtos de média tensão | Produtos de média tensão | ELSP | MF | 1YMB760733M4611 | Fusível modelo CMF | Fusivel Limitador Corrente HH 100A - 7,2KV 442/65 mm Uso Interno CMF | 3131.601 | 85351000 | 0% | 18% | 4% | 4% | Importado | I | Sob Consulta
19082 | Cap 24 - Produtos de média tensão | Produtos de média tensão | ELSP | MF | 1YMB760738M4611 | Fusível modelo CMF | Fusivel Limitador Corrente HH 160A 7,2kV 442x65mm Uso interno CMF | 5541.69 | 85351000 | 0% | 18% | 4% | 4% | Importado | I | Sob Consulta
19083 | Cap 24 - Produtos de média tensão | Produtos de média tensão | ELSP | MF | 1YMB760739M4811 | Fusível modelo CMF | Fusivel Limitador Corrente HH 200A 7,2KV 442mm/Diam. 65mm USO INTERNOCMF | 7519.677 | 85351000 | 0% | 18% | 4% | 4% | Importado | I | Sob Consulta
19084 | Cap 24 - Produtos de média tensão | Produtos de média tensão | ELSP | MF | 1YMB760741M4811 | Fusível modelo CMF | Fusivel Limitador Corrente HH 250A 7,2KV 442/87mm USO INTERNO CMF | 10041.867 | 85351000 | 0% | 18% | 4% | 4% | Importado | I | Sob Consulta
19085 | Cap 24 - Produtos de média tensão | Produtos de média tensão | ELSP | MF | 1YMB760742M4811 | Fusível modelo CMF | Fusivel Limitador Corrente HH 315A 7,2KV 442x87mm Uso interno CMF | 10767.196 | 85351000 | 0% | 18% | 4% | 4% | Importado | I | Sob Consulta
19086 | Cap 24 - Produtos de média tensão | Produtos de média tensão | ELSP | MF | 1YMB761229M4611 | Fusível modelo CMF | Fusivel Limitador Corrente HH 63A - 12KV 442/65 mm Uso Interno CMF | 4566.936 | Sob Consulta | 0% | 18% | 4% | 4% | Importado | I | Sob Consulta
19087 | Cap 24 - Produtos de média tensão | Produtos de média tensão | ELSP | MF | 1YMB761233M4811 | Fusível modelo CMF | Fusivel Limitador Corrente HH 100A - 12KV 442/65 mm Uso Interno CMF | 6025.272 | 85351000 | 0% | 18% | 4% | 4% | Importado | I | Sob Consulta
19088 | Cap 24 - Produtos de média tensão | Produtos de média tensão | ELSP | MF | 1YMB761238M4811 | Fusível modelo CMF | Fusivel Limitador Corrente HH 160A 12KV 442X87MM Uso Interno CMF | 7790.629 | 85351000 | 0% | 18% | 4% | 4% | Importado | I | Sob Consulta
19089 | Cap 24 - Produtos de média tensão | Produtos de média tensão | ELSP | MF | 1YMB761239M4811 | Fusível modelo CMF | Fusivel Limitador Corrente HH 200A 12 kV 442 x 87 mm Uso interno CMF | 12626.207 | 85351000 | 0% | 18% | 4% | 4% | Importado | I | Sob Consulta
19090 | Cap 24 - Produtos de média tensão | Produtos de média tensão | ELSP | MS | KECA250B1 | Sensor de Corrente | Sensor de corrente tipo bobina de Rogowski Relação de transformação: 250A/0,18V – 60Hz Faixa linear de medição de corrente: 4A – 25kA | 4982.927 | 90308990 | 5% | 13.3% | 4% | 4% | Importado | I | Sob Consulta
19091 | Cap 24 - Produtos de média tensão | Produtos de média tensão | ELSP | MS | KEVA17.5B21 | Sensor de Tensão | Sensor Tensao seco moldado em epoxi 17,5kV 17,5kV KEVA 17.5 B21 -1VL5400060V0102 ABB | 13605.559 | 90308990 | 5% | 5% | 4% | 4% | Importado | I | Sob Consulta
19092 | Cap 24 - Produtos de média tensão | Produtos de média tensão | ELSP | MS | KEVCR24BA2 | Sensor Combinado de Corrente e Tensão | Sensor Corrente/Tensao Moldado Epoxi 24kV 24kV CABO COM CONECTOR RJ45KEVCR 24 BA2 | 13236.2435 | 90308990 | 5% | 13.3% | 4% | 4% | Importado | I | Sob Consulta
19093 | Cap 24 - Produtos de média tensão | Produtos de média tensão | ELSP | MR | REJ601BD446NB1NH | Proteção de Alimentador - REJ601 | Relé de proteção para alimentador modelo REJ601 Funções de proteção: 50/51, 50/51N, 86, 68 e Medições. Alimentação: 24 – 240 Vdc / 24 – 240 Vac. Entrada analógica: 4I (1A) Entradas/Saídas Digitais: 4 ED (24..250 VAC / VDC) + 6 SD Comunicação: Sem módulo de comunicação | Sob Consulta | 85364900 | 5% | 18% | 4% | 4% | Importado | I | Sob Consulta
19094 | Cap 24 - Produtos de média tensão | Produtos de média tensão | ELSP | MR | REJ601BE446NB1NH | Proteção de Alimentador - REJ601 | Relé de proteção para alimentador modelo REJ601 Funções de proteção: 50/51, 50/51N, 86, 68 e Medições. Alimentação: 24 – 240 Vdc / 24 – 240 Vac. Entrada analógica: 4I (5A) Entradas/Saídas Digitais: 4 ED (24..250 VAC / VDC) + 6 SD Comunicação: Sem módulo de comunicação | Sob Consulta | 85364900 | 5% | 18% | 4% | 4% | Importado | I | Sob Consulta
19095 | Cap 24 - Produtos de média tensão | Produtos de média tensão | ELSP | MR | REJ601BD446BB1NH | Proteção de Alimentador - REJ601 | Relé de proteção para alimentador modelo REJ601 Funções de proteção: 50/51, 50/51N, 86, 68 e Medições. Alimentação: 24 – 240 Vdc / 24 – 240 Vac. Entrada analógica: 4I (1A) Entradas/Saídas Digitais: 4 ED (24..250 VAC / VDC) + 6 SD Comunicação: Modbus porta RS-485 | Sob Consulta | 85364900 | 5% | 18% | 4% | 4% | Importado | I | Sob Consulta
19096 | Cap 24 - Produtos de média tensão | Produtos de média tensão | ELSP | MR | REJ601BE446BB1NH | Proteção de Alimentador - REJ601 | Relé de proteção para alimentador modelo REJ601 Funções de proteção: 50/51, 50/51N, 86, 68 e Medições. Alimentação: 24 – 240 Vdc / 24 – 240 Vac. Entrada analógica: 4I (5A) Entradas/Saídas Digitais: 4 ED (24..250 VAC / VDC) + 6 SD Comunicação: Modbus porta RS-485 | Sob Consulta | 85364900 | 5% | 18% | 4% | 4% | Importado | I | Sob Consulta
19097 | Cap 24 - Produtos de média tensão | Produtos de média tensão | ELSP | MR | REF601BA446NB1NH | Proteção e Controle de Alimentador - REF601 | Relé de proteção e controle para alimentador modelo REF601 Funções de proteção: 50/51, 50/51N, 86, 68 e Medições. Alimentação: 24 – 240 Vdc / 24 – 240 Vac. Entradas Analógicas: 3Is (Sensor Rogowski) + Io (1 A) Entradas/Saídas Digitais: 4 ED (24..250 VAC / VDC) + 6 SD Comunicação: Sem módulo de comunicação | Sob Consulta | 85364900 | 5% | 18% | 4% | 4% | Importado | I | Sob Consulta
19098 | Cap 24 - Produtos de média tensão | Produtos de média tensão | ELSP | MR | REF601BA446BB1NH | Proteção e Controle de Alimentador - REF601 | Relé de proteção e controle para alimentador modelo REF601 Funções de proteção: 50/51, 50/51N, 86, 68 e Medições. Alimentação: 24 – 240 Vdc / 24 – 240 Vac. Entradas Analógicas: 3Is (Sensor Rogowski) + Io (1 A) Entradas/Saídas Digitais: 4 ED (24..250 VAC / VDC) + 6 SD Comunicação: Modbus porta RS-485 | Sob Consulta | 85364900 | 5% | 18% | 4% | 4% | Importado | I | Sob Consulta
19099 | Cap 24 - Produtos de média tensão | Produtos de média tensão | ELSP | MR | REF601BD446BD1NH | Proteção e Controle de Alimentador - REF601 | Rele Sobrecorrente Digital ALIMENTADOR 24-240 VCA/CC 50-60HzREF601BD446BD1NH REF601 | Sob Consulta | 85364900 | 5% | 18% | 4% | 4% | Importado | I | Sob Consulta
19100 | Cap 24 - Produtos de média tensão | Produtos de média tensão | ELSP | MR | REF601BE446BD1NH | Proteção e Controle de Alimentador - REF601 | Rele Sobrecorrente Digital Alimentador 48-250 Vca / 48-240Vcc 50/60HzREF601BE446BD1NH REF6 | Sob Consulta | 85364900 | 5% | 18% | 4% | 4% | Importado | I | Sob Consulta
19101 | Cap 24 - Produtos de média tensão | Produtos de média tensão | ELSP | MR | HBFNAEAGABC8AMG11G | Proteção e Controle de Alimentador - REF615 Lite Edition | Relé de proteção para alimentador, modelo REF615 Funções de proteção: 50, 51, 50N/GS, 51N/GS, 64, 67, 67N, 46, 46PD, 59N, 27, 59, 47, 47U+, 47O-, 81df/dt, 81U, 81O, 49, 50/62BF, 68, 86/94, 25, 67NIEF, 60, MCS3I, TCS, PHIZ, 32, 32R, 32O, 32Q, 27RT, 78V, PQM3I/PQM3V/PQMV, 79, 21FL (Localizador de Falta) Medições: Oscilografia, A, V, W, KVA, KVAr, KWh, KVArh, FP, Hz Display - LCD Alimentação: 48...250 V DC, 100...240 V AC Entradas Analógicas: 4I (Io 1/5 A) + 5U Entradas Digitais: 16 entradas (24..250 VDC) + 10 saídas Comunicação: Porta frontal para acesso local (RJ-45) 1 porta serial RS-485 (incl. entrada para IRIG-B), 1 porta Ethernet 100Base-TX (RJ-45) Protocolo: IEC 61850 + Modbus | Sob Consulta | 85364900 | 5% | 13.3% | 4% | 4% | Importado | I | Sob Consulta
19102 | Cap 24 - Produtos de média tensão | Produtos de média tensão | ELSP | MR | HBFAAAAANBC8BAC11G | Proteção e Controle de Alimentador - REF615 | Rele Sobrecorrente Digital ALIMENTADOR 100-240VCA / 48-250VCC 50-60HzHBFAAAAANBC8BAC11G RE | Sob Consulta | 85364900 | 5% | 18% | 4% | 4% | Importado | I | Sob Consulta
19103 | Cap 24 - Produtos de média tensão | Produtos de média tensão | ELSP | MR | HBFAAAAAABC8BAC11G | Proteção e Controle de Alimentador - REF615 | Rele Sobrecorrente Digital ALIMENTADOR 100-240VCA / 48-250VCC 50-60HzHBFAAAAAABC8BAC11G RE | Sob Consulta | 85364900 | 5% | 18% | 4% | 4% | Importado | I | Sob Consulta
19104 | Cap 24 - Produtos de média tensão | Produtos de média tensão | ELSP | MR | HBFAAAAAAAC8BAC11G | Proteção e Controle de Alimentador - REF615 | Rele Sobrecorrente Digital ALIMENTADOR 100-240VCA / 48-250VCC 50-60HzHBFAAAAAAAC8BAC11G RE | Sob Consulta | 85364900 | 5% | 18% | 4% | 4% | Importado | I | Sob Consulta
19105 | Cap 24 - Produtos de média tensão | Produtos de média tensão | ELSP | MR | HBFAAAAAANB8BAC11G | Proteção e Controle de Alimentador - REF615 | Rele Sobrecorrente Digital ALIMENTADOR 100-240VCA / 48-250VCC 50-60HzHBFAAAAAANB8BAC11G RE | Sob Consulta | 85364900 | 5% | 18% | 4% | 4% | Importado | I | Sob Consulta
19106 | Cap 24 - Produtos de média tensão | Produtos de média tensão | ELSP | MR | HBFAAAAANAC8BAC11G | Proteção e Controle de Alimentador - REF615 | Rele Sobrecorrente Digital ALIMENTADOR 100-240VCA / 48-250VCC 50-60HzHBFAAAAANAC8BAC11G RE | Sob Consulta | 85364900 | 5% | 18% | 4% | 4% | Importado | I | Sob Consulta
19107 | Cap 24 - Produtos de média tensão | Produtos de média tensão | ELSP | MR | HBFAAAAANDC8BAC11G | Proteção e Controle de Alimentador - REF615 | Rele Sobrecorrente Digital ALIMENTADOR 100-240VCA / 48-250VCC 50-60HzHBFAAAAANDC8BAC11G RE | Sob Consulta | 85364900 | 5% | 18% | 4% | 4% | Importado | I | Sob Consulta
19108 | Cap 24 - Produtos de média tensão | Produtos de média tensão | ELSP | MR | HBFAAAAANEC8BAC11G | Proteção e Controle de Alimentador - REF615 | Rele Sobrecorrente Digital ALIMENTADOR 100-240VCA / 48-250VCC 50-60HzHBFAAAAANEC8BAC11G RE | Sob Consulta | 85364900 | 5% | 18% | 4% | 4% | Importado | I | Sob Consulta
19111 | Cap 24 - Produtos de média tensão | Produtos de média tensão | ELSP | MR | HBFDACADNBC8BAE11G | Proteção e Controle de Alimentador - REF615 | Rele Sobrecorrente Digital ALIMENTADOR 100-240VCA / 48-250VCC 50-60HzHBFDACADNBC8BAE11G RE | Sob Consulta | 85364900 | 5% | 18% | 4% | 4% | Importado | I | Sob Consulta
19112 | Cap 24 - Produtos de média tensão | Produtos de média tensão | ELSP | MR | HBFDACADABC8BAE11G | Proteção e Controle de Alimentador - REF615 | Rele Sobrecorrente Digital ALIMENTADOR 100-240VCA / 48-250VCC 50-60HzHBFDACADABC8BAE11G RE | Sob Consulta | 85364900 | 5% | 18% | 4% | 4% | Importado | I | Sob Consulta
19113 | Cap 24 - Produtos de média tensão | Produtos de média tensão | ELSP | MR | HBFDACADAAC8BAE11G | Proteção e Controle de Alimentador - REF615 | Rele Sobrecorrente Digital ALIMENTADOR 100-240VCA / 48-250VCC 50-60HzHBFDACADAAC8BAE11G RE | Sob Consulta | 85364900 | 5% | 18% | 4% | 4% | Importado | I | Sob Consulta
19114 | Cap 24 - Produtos de média tensão | Produtos de média tensão | ELSP | MR | HBFDACADANB8BAE11G | Proteção e Controle de Alimentador - REF615 | Rele Sobrecorrente Digital ALIMENTADOR 100-240VCA / 48-250VCC 50-60HzHBFDACADANB8BAE11G RE | Sob Consulta | 85364900 | 5% | 18% | 4% | 4% | Importado | I | Sob Consulta
19115 | Cap 24 - Produtos de média tensão | Produtos de média tensão | ELSP | MR | HBFDACADNAC8BAE11G | Proteção e Controle de Alimentador - REF615 | Rele Sobrecorrente Digital ALIMENTADOR 100-240VCA / 48-250VCC 50-60HzHBFDACADNAC8BAE11G RE | Sob Consulta | 85364900 | 5% | 18% | 4% | 4% | Importado | I | Sob Consulta
19116 | Cap 24 - Produtos de média tensão | Produtos de média tensão | ELSP | MR | HBFDACADNDC8BAE11G | Proteção e Controle de Alimentador - REF615 | Rele Sobrecorrente Digital ALIMENTADOR 100-240VCA / 48-250VCC 50-60HzHBFDACADNDC8BAE11G RE | Sob Consulta | 85364900 | 5% | 18% | 4% | 4% | Importado | I | Sob Consulta
19117 | Cap 24 - Produtos de média tensão | Produtos de média tensão | ELSP | MR | HBFDACADNEC8BAE11G | Proteção e Controle de Alimentador - REF615 | Rele Sobrecorrente Digital ALIMENTADOR 100-240VCA / 48-250VCC 50-60HzHBFDACADNEC8BAE11G RE | Sob Consulta | 85364900 | 5% | 18% | 4% | 4% | Importado | I | Sob Consulta
19118 | Cap 24 - Produtos de média tensão | Produtos de média tensão | ELSP | MR | HBFNAEAGNBC8BMK11G | Proteção e Controle de Alimentador - REF615 | Rele Sobrecorrente Digital Alimentador 48...250 VDC - 100...240 VAC50/60Hz HBFNAEAGNBC8BMK | Sob Consulta | 85364900 | 5% | 18% | 4% | 4% | Importado | I | Sob Consulta
19119 | Cap 24 - Produtos de média tensão | Produtos de média tensão | ELSP | MR | HBFNAEAGABC8BMK11G | Proteção e Controle de Alimentador - REF615 | Rele Sobrecorrente Digital Alimentador 100-240VCA / 48-250VCC 50-60HzHBFNAEAGABC8BMK11G RE | Sob Consulta | 85364900 | 5% | 18% | 4% | 4% | Importado | I | Sob Consulta
19120 | Cap 24 - Produtos de média tensão | Produtos de média tensão | ELSP | MR | HBFNAEAGAAC8BMK11G | Proteção e Controle de Alimentador - REF615 | Rele Sobrecorrente Digital Alimentador 100-240VCA / 48-250VCC 50-60HzHBFNAEAGAAC8BMK11G RE | Sob Consulta | 85364900 | 5% | 18% | 4% | 4% | Importado | I | Sob Consulta
19121 | Cap 24 - Produtos de média tensão | Produtos de média tensão | ELSP | MR | HBFNAEAGANB8BMK11G | Proteção e Controle de Alimentador - REF615 | Rele Sobrecorrente Digital Alimentador 100-240VCA / 48-250VCC 50-60HzHBFNAEAGANB8BMK11G RE | Sob Consulta | 85364900 | 5% | 18% | 4% | 4% | Importado | I | Sob Consulta
19122 | Cap 24 - Produtos de média tensão | Produtos de média tensão | ELSP | MR | HBFNAEAGNAC8BMK11G | Proteção e Controle de Alimentador - REF615 | Rele Sobrecorrente Digital ALIMENTADOR 100-240VCA / 48-250VCC 50-60HzHBFNAEAGNAC8BMK11G RE | Sob Consulta | 85364900 | 5% | 18% | 4% | 4% | Importado | I | Sob Consulta
19123 | Cap 24 - Produtos de média tensão | Produtos de média tensão | ELSP | MR | HBFNAEAGNDC8BMK11G | Proteção e Controle de Alimentador - REF615 | Rele Sobrecorrente Digital Alimentador 100-240VCA / 48-250VCC 50-60HzHBFNAEAGNDC8BMK11G RE | Sob Consulta | 85364900 | 5% | 18% | 4% | 4% | Importado | I | Sob Consulta
19124 | Cap 24 - Produtos de média tensão | Produtos de média tensão | ELSP | MR | HBFNAEAGNEC8BMK11G | Proteção e Controle de Alimentador - REF615 | Rele Sobrecorrente Digital 100-240 Vca / 48-250 Vcc REF615 | Sob Consulta | 85364900 | 5% | 18% | 4% | 4% | Importado | I | Sob Consulta
19125 | Cap 24 - Produtos de média tensão | Produtos de média tensão | ELSP | MR | HBMAACADNBC8BNN11G | Proteção e Controle de Motor - REM615 | Rele Sobrecorrente Digital MOTOR 100-240VCA / 48-250VCC 50-60HzHBMAACADNBC8BNN11G REM615 | Sob Consulta | 85364900 | 5% | 18% | 4% | 4% | Importado | I | Sob Consulta
19126 | Cap 24 - Produtos de média tensão | Produtos de média tensão | ELSP | MR | HBMAACADABC8BNN11G | Proteção e Controle de Motor - REM615 | Rele Sobrecorrente Digital MOTOR 100-240VCA / 48-250VCC 50-60HzHBMAACADABC8BNN11G REM615 | Sob Consulta | 85364900 | 5% | 18% | 4% | 4% | Importado | I | Sob Consulta
19127 | Cap 24 - Produtos de média tensão | Produtos de média tensão | ELSP | MR | HBMAACADAAC8BNN11G | Proteção e Controle de Motor - REM615 | Rele Sobrecorrente Digital MOTOR 100-240VCA / 48-250VCC 50-60HzHBMAACADAAC8BNN11G REM615 | Sob Consulta | 85364900 | 5% | 18% | 4% | 4% | Importado | I | Sob Consulta
19128 | Cap 24 - Produtos de média tensão | Produtos de média tensão | ELSP | MR | HBMAACADANB8BNN11G | Proteção e Controle de Motor - REM615 | Rele Sobrecorrente Digital MOTOR 100-240VCA / 48-250VCC 50-60HzHBMAACADANB8BNN11G REM615 | Sob Consulta | 85364900 | 5% | 18% | 4% | 4% | Importado | I | Sob Consulta
19129 | Cap 24 - Produtos de média tensão | Produtos de média tensão | ELSP | MR | HBMAACADNAC8BNN11G | Proteção e Controle de Motor - REM615 | Rele Sobrecorrente Digital MOTOR 100-240VCA / 48-250VCC 50-60HzHBMAACADNAC8BNN11G REM615 | Sob Consulta | 85364900 | 5% | 18% | 4% | 4% | Importado | I | Sob Consulta
19130 | Cap 24 - Produtos de média tensão | Produtos de média tensão | ELSP | MR | HBMAACADNDC8BNN11G | Proteção e Controle de Motor - REM615 | Rele Sobrecorrente Digital MOTOR 100-240VCA / 48-250VCC 50-60HzHBMAACADNDC8BNN11G REM615 | Sob Consulta | 85364900 | 5% | 18% | 4% | 4% | Importado | I | Sob Consulta
19131 | Cap 24 - Produtos de média tensão | Produtos de média tensão | ELSP | MR | HBMAACADNEC8BNN11G | Proteção e Controle de Motor - REM615 | Rele Sobrecorrente Digital MOTOR 100-240VCA / 48-250VCC 50-60HzHBMAACADNEC8BNN11G REM615 | Sob Consulta | 85364900 | 5% | 18% | 4% | 4% | Importado | I | Sob Consulta
19132 | Cap 24 - Produtos de média tensão | Produtos de média tensão | ELSP | MR | HBMCAEAGNBC8BNN11G | Proteção e Controle de Motor - REM615 | Rele Sobrecorrente Digital MOTOR 100-240VCA / 48-250VCC 50-60HzHBMCAEAGNBC8BNN11G REM615 | Sob Consulta | 85364900 | 5% | 18% | 4% | 4% | Importado | I | Sob Consulta
19133 | Cap 24 - Produtos de média tensão | Produtos de média tensão | ELSP | MR | HBMCAEAGABC8BNN11G | Proteção e Controle de Motor - REM615 | Rele Sobrecorrente Digital MOTOR 100-240VCA / 48-250VCC 50-60HzHBMCAEAGABC8BNN11G REM615 | Sob Consulta | 85364900 | 5% | 18% | 4% | 4% | Importado | I | Sob Consulta
19134 | Cap 24 - Produtos de média tensão | Produtos de média tensão | ELSP | MR | HBMCAEAGAAC8BNN11G | Proteção e Controle de Motor - REM615 | Rele Sobrecorrente Digital Motor 100-240VCA / 48-250VCC 50-60HzHBMCAEAGAAC8BNN11G REM615 | Sob Consulta | 85364900 | 5% | 18% | 4% | 4% | Importado | I | Sob Consulta
19135 | Cap 24 - Produtos de média tensão | Produtos de média tensão | ELSP | MR | HBMCAEAGANB8BNN11G | Proteção e Controle de Motor - REM615 | Rele Sobrecorrente Digital MOTOR 100-240VCA / 48-250VCC 50-60HzHBMCAEAGANB8BNN11G REM615 | Sob Consulta | 85364900 | 5% | 18% | 4% | 4% | Importado | I | Sob Consulta
19136 | Cap 24 - Produtos de média tensão | Produtos de média tensão | ELSP | MR | HBMCAEAGANB8BNN11G | Proteção e Controle de Motor - REM615 | Rele Sobrecorrente Digital MOTOR 100-240VCA / 48-250VCC 50-60HzHBMCAEAGANB8BNN11G REM615 | Sob Consulta | 85364900 | 5% | 18% | 4% | 4% | Importado | I | Sob Consulta
19137 | Cap 24 - Produtos de média tensão | Produtos de média tensão | ELSP | MR | HBMCAEAGNAC8BNN11G | Proteção e Controle de Motor - REM615 | Rele Sobrecorrente Digital Motor 48-250 Vca / 48-240Vcc 50/60HzHBMCAEAGNAC8BNN11G REM615 A | Sob Consulta | 85364900 | 5% | 18% | 4% | 4% | Importado | I | Sob Consulta
19138 | Cap 24 - Produtos de média tensão | Produtos de média tensão | ELSP | MR | HBMCAEAGNEC8BNN11G | Proteção e Controle de Motor - REM615 | Rele Sobrecorrente Digital MOTOR 100-240VCA / 48-250VCC 50-60HzHBMCAEAGNEC8BNN11G REM615 | Sob Consulta | 85364900 | 5% | 18% | 4% | 4% | Importado | I | Sob Consulta
19139 | Cap 24 - Produtos de média tensão | Produtos de média tensão | ELSP | MR | HBTHBCADNBC8BNN11G | Proteção e Controle de Transformador - RET615 | Rele Sobrecorrente Digital TRANSFORMADOR 100-240VCA / 48-250VCC 50-60HzHBTHBCADNBC8BNN11G | Sob Consulta | 85364900 | 5% | 18% | 4% | 4% | Importado | I | Sob Consulta
19140 | Cap 24 - Produtos de média tensão | Produtos de média tensão | ELSP | MR | HBTHBCADABC8BNN11G | Proteção e Controle de Transformador - RET615 | Rele Sobrecorrente Digital TRANSFORMADOR 100-240VCA / 48-250VCC 50-60HzHBTHBCADABC8BNN11G | Sob Consulta | 85364900 | 5% | 18% | 4% | 4% | Importado | I | Sob Consulta
19141 | Cap 24 - Produtos de média tensão | Produtos de média tensão | ELSP | MR | HBTHBCADAAC8BNN11G | Proteção e Controle de Transformador - RET615 | Rele Sobrecorrente Digital TRANSFORMADOR 100-240VCA / 48-250VCC 50-60HzHBTHBCADAAC8BNN11G | Sob Consulta | 85364900 | 5% | 18% | 4% | 4% | Importado | I | Sob Consulta
19142 | Cap 24 - Produtos de média tensão | Produtos de média tensão | ELSP | MR | HBTHBCADANB8BNN11G | Proteção e Controle de Transformador - RET615 | Rele Sobrecorrente Digital TRANSFORMADOR 100-240VCA / 48-250VCC 50-60HzHBTHBCADANB8BNN11G | Sob Consulta | 85364900 | 5% | 18% | 4% | 4% | Importado | I | Sob Consulta
19143 | Cap 24 - Produtos de média tensão | Produtos de média tensão | ELSP | MR | HBTHBCADNAC8BNN11G | Proteção e Controle de Transformador - RET615 | Rele Sobrecorrente Digital TRANSFORMADOR 100-240VCA / 48-250VCC 50-60HzHBTHBCADNAC8BNN11G | Sob Consulta | 85364900 | 5% | 18% | 4% | 4% | Importado | I | Sob Consulta
19144 | Cap 24 - Produtos de média tensão | Produtos de média tensão | ELSP | MR | HBTHBCADNDC8BNN11G | Proteção e Controle de Transformador - RET615 | Rele Sobrecorrente Digital TRANSFORMADOR 100-240VCA / 48-250VCC 50-60HzHBTHBCADNDC8BNN11G | Sob Consulta | 85364900 | 5% | 18% | 4% | 4% | Importado | I | Sob Consulta
19145 | Cap 24 - Produtos de média tensão | Produtos de média tensão | ELSP | MR | HBTHBCADNEC8BNN11G | Proteção e Controle de Transformador - RET615 | Rele Sobrecorrente Digital TRANSFORMADOR 100-240VCA / 48-250VCC 50-60HzHBTHBCADNEC8BNN11G | Sob Consulta | 85364900 | 5% | 18% | 4% | 4% | Importado | I | Sob Consulta
19146 | Cap 24 - Produtos de média tensão | Produtos de média tensão | ELSP | MR | HBVBBCADNBC8BDN11G | Proteção e Controle de Banco de Capacitores - REV615 | Rele Sobrecorrente Digital BANCO DE CAPACITOR 100-240VCA / 48-250VCC50-60Hz HBVBBCADNBC8BD | Sob Consulta | 85364900 | 5% | 18% | 4% | 4% | Importado | I | Sob Consulta
19147 | Cap 24 - Produtos de média tensão | Produtos de média tensão | ELSP | MR | HBVBBCADABC8BDN11G | Proteção e Controle de Banco de Capacitores - REV615 | Rele Sobrecorrente Digital BANCO DE CAPACITOR 100-240VCA / 48-250VCC50-60Hz HBVBBCADABC8BD | Sob Consulta | 85364900 | 5% | 18% | 4% | 4% | Importado | I | Sob Consulta
19148 | Cap 24 - Produtos de média tensão | Produtos de média tensão | ELSP | MR | HBVBBCADAAC8BDN11G | Proteção e Controle de Banco de Capacitores - REV615 | Rele Sobrecorrente Digital BANCO DE CAPACITOR 100-240VCA / 48-250VCC50-60Hz HBVBBCADAAC8BD | Sob Consulta | 85364900 | 5% | 18% | 4% | 4% | Importado | I | Sob Consulta
19149 | Cap 24 - Produtos de média tensão | Produtos de média tensão | ELSP | MR | HBVBBCADANB8BDN11G | Proteção e Controle de Banco de Capacitores - REV615 | Rele Sobrecorrente Digital BANCO DE CAPACITOR 100-240VCA / 48-250VCC50-60Hz HBVBBCADANB8BD | Sob Consulta | 85364900 | 5% | 18% | 4% | 4% | Importado | I | Sob Consulta
19150 | Cap 24 - Produtos de média tensão | Produtos de média tensão | ELSP | MR | HBVBBCADNAC8BDN11G | Proteção e Controle de Banco de Capacitores - REV615 | Rele Sobrecorrente Digital BANCO DE CAPACITOR 100-240VCA / 48-250VCC50-60Hz HBVBBCADNAC8BD | Sob Consulta | 85364900 | 5% | 18% | 4% | 4% | Importado | I | Sob Consulta
19151 | Cap 24 - Produtos de média tensão | Produtos de média tensão | ELSP | MR | HBVBBCADNDC8BDN11G | Proteção e Controle de Banco de Capacitores - REV615 | Rele Sobrecorrente Digital BANCO DE CAPACITOR 100-240VCA / 48-250VCC50-60Hz HBVBBCADNDC8BD | Sob Consulta | 85364900 | 5% | 18% | 4% | 4% | Importado | I | Sob Consulta
19152 | Cap 24 - Produtos de média tensão | Produtos de média tensão | ELSP | MR | HBVBBCADNEC8BDN11G | Proteção e Controle de Banco de Capacitores - REV615 | Rele Sobrecorrente Digital BANCO DE CAPACITOR 100-240VCA / 48-250VCC50-60Hz HBVBBCADNEC8BD | Sob Consulta | 85364900 | 5% | 18% | 4% | 4% | Importado | I | Sob Consulta
19153 | Cap 24 - Produtos de média tensão | Produtos de média tensão | ELSP | MR | NBMNAANNNBC8BNS11G | Proteção e Controle de Motor - REM620 | Rele Sobrecorrente Digital MOTOR 100-240VCA / 48-250VCC 50-60HzNBMNAANNNBC8BNS11G REM620 | Sob Consulta | 85364900 | 5% | 18% | 4% | 4% | Importado | I | Sob Consulta
19154 | Cap 24 - Produtos de média tensão | Produtos de média tensão | ELSP | MR | NBMNAANNABC8BNS11G | Proteção e Controle de Motor - REM620 | Rele Sobrecorrente Digital MOTOR 100-240VCA / 48-250VCC 50-60HzNBMNAANNABC8BNS11G REM620 | Sob Consulta | 85364900 | 5% | 18% | 4% | 4% | Importado | I | Sob Consulta
19155 | Cap 24 - Produtos de média tensão | Produtos de média tensão | ELSP | MR | NBMNAANNAAC8BNS11G | Proteção e Controle de Motor - REM620 | Rele Sobrecorrente Digital MOTOR 100-240VCA / 48-250VCC 50-60HzNBMNAANNAAC8BNS11G REM620 | Sob Consulta | 85364900 | 5% | 18% | 4% | 4% | Importado | I | Sob Consulta
19156 | Cap 24 - Produtos de média tensão | Produtos de média tensão | ELSP | MR | NBMNAANNANB8BNS11G | Proteção e Controle de Motor - REM620 | Rele Sobrecorrente Digital MOTOR 100-240VCA / 48-250VCC 50-60HzNBMNAANNANB8BNS11G REM620 | Sob Consulta | 85364900 | 5% | 18% | 4% | 4% | Importado | I | Sob Consulta
19157 | Cap 24 - Produtos de média tensão | Produtos de média tensão | ELSP | MR | NBMNAANNNAC8BNS11G | Proteção e Controle de Motor - REM620 | Rele Sobrecorrente Digital MOTOR 100-240VCA / 48-250VCC 50-60HzNBMNAANNNAC8BNS11G REM620 | Sob Consulta | 85364900 | 5% | 18% | 4% | 4% | Importado | I | Sob Consulta
19158 | Cap 24 - Produtos de média tensão | Produtos de média tensão | ELSP | MR | NBMNAANNNDC8BNS11G | Proteção e Controle de Motor - REM620 | Rele Sobrecorrente Digital MOTOR 100-240VCA / 48-250VCC 50-60HzNBMNAANNNDC8BNS11G REM620 | Sob Consulta | 85364900 | 5% | 18% | 4% | 4% | Importado | I | Sob Consulta
19159 | Cap 24 - Produtos de média tensão | Produtos de média tensão | ELSP | MR | NBMNAANNNEC8BNS11G | Proteção e Controle de Motor - REM620 | Rele Sobrecorrente Digital MOTOR 100-240VCA / 48-250VCC 50-60HzNBMNAANNNEC8BNS11G REM620 | Sob Consulta | 85364900 | 5% | 18% | 4% | 4% | Importado | I | Sob Consulta
19160 | Cap 24 - Produtos de média tensão | Produtos de média tensão | ELSP | MR | NBTNAANNNBC8BNA11G | Proteção e Controle de Transformador - RET620 | Rele Sobrecorrente Digital TRANSFORMADOR 100-240VCA / 48-250VCC 50-60HzNBTNAANNNBC8BNA11G | Sob Consulta | 85364900 | 5% | 18% | 4% | 4% | Importado | I | Sob Consulta
19161 | Cap 24 - Produtos de média tensão | Produtos de média tensão | ELSP | MR | NBTNAANNABC8BNA11G | Proteção e Controle de Transformador - RET620 | Rele Sobrecorrente Digital TRANSFORMADOR 100-240VCA / 48-250VCC 50-60HzNBTNAANNABC8BNA11G | Sob Consulta | 85364900 | 5% | 18% | 4% | 4% | Importado | I | Sob Consulta
19162 | Cap 24 - Produtos de média tensão | Produtos de média tensão | ELSP | MR | NBTNAANNAAC8BNA11G | Proteção e Controle de Transformador - RET620 | Rele Sobrecorrente Digital TRANSFORMADOR 100-240VCA / 48-250VCC 50-60HzNBTNAANNAAC8BNA11G | Sob Consulta | 85364900 | 5% | 18% | 4% | 4% | Importado | I | Sob Consulta
19163 | Cap 24 - Produtos de média tensão | Produtos de média tensão | ELSP | MR | NBTNAANNANB8BNA11G | Proteção e Controle de Transformador - RET620 | Rele Sobrecorrente Digital TRANSFORMADOR 100-240VCA / 48-250VCC 50-60HzNBTNAANNANB8BNA11G | Sob Consulta | 85364900 | 5% | 18% | 4% | 4% | Importado | I | Sob Consulta
19164 | Cap 24 - Produtos de média tensão | Produtos de média tensão | ELSP | MR | NBTNAANNNAC8BNA11G | Proteção e Controle de Transformador - RET620 | Rele Sobrecorrente Digital TRANSFORMADOR 100-240VCA / 48-250VCC 50-60HzNBTNAANNNAC8BNA11G | Sob Consulta | 85364900 | 5% | 18% | 4% | 4% | Importado | I | Sob Consulta
19165 | Cap 24 - Produtos de média tensão | Produtos de média tensão | ELSP | MR | NBTNAANNNDC8BNA11G | Proteção e Controle de Transformador - RET620 | Rele Sobrecorrente Digital TRANSFORMADOR 100-240VCA / 48-250VCC 50-60HzNBTNAANNNDC8BNA11G | Sob Consulta | 85364900 | 5% | 18% | 4% | 4% | Importado | I | Sob Consulta
19166 | Cap 24 - Produtos de média tensão | Produtos de média tensão | ELSP | MR | NBTNAANNNEC8BNA11G | Proteção e Controle de Transformador - RET620 | Rele Sobrecorrente Digital TRANSFORMADOR 100-240VCA / 48-250VCC 50-60HzNBTNAANNNEC8BNA11G | Sob Consulta | 85364900 | 5% | 18% | 4% | 4% | Importado | I | Sob Consulta
19167 | Cap 24 - Produtos de média tensão | Produtos de média tensão | ELSP | MR | HBGDBCADABC8ADN11G | Proteção e Controle de Alimentador - REG615 Lite Edition - Solar | Relé de proteção para alimentador, modelo REF615 Funções de proteção: 50, 51, 50N/GS, 51N/GS, 67, 67N, 46M, 59N/G, 27, 59, 47, 47U+, 47O-, 81df/dt, 81U, 81O, 87G, 51V, 40, 24, 49T/G/C, 50/62BF, 68, 86/94, 25, 60, MCS3I, TCS, PHIZ, 32R/32O, 32U, 78, PQM3I/PQM3V/PQMV Medições: Oscilografia, A, V, W, KVA, KVAr, KWh, KVArh, FP, Hz Display - LCD Alimentação: 48...250 V DC, 100...240 V AC Entradas Analógicas: 7I (Io 1/5 A) + 5U Entradas Digitais: 12 entradas (24..250 VDC) + 10 saídas Comunicação: Porta frontal para acesso local (RJ-45) 1 porta serial RS-485 (incl. entrada para IRIG-B), 1 porta Ethernet 100Base-TX (RJ-45) Protocolo: IEC 61850 + Modbus | Sob Consulta | 85364900 | 5% | 13.3% | 4% | 4% | Importado | I | Sob Consulta
19168 | Cap 24 - Produtos de média tensão | Produtos de média tensão | ELSP | MR | 1MRS120536-002.0 | Proteção contra Arco - Acessório para 615/620 | Cabo Sensoreamento Uso Exclusivo para Relés REAx Menor que 1000V comconexão SNAP-IN / ST de 2 metros | Sob Consulta | 85447010 | 15% | 13.3% | 4% | 4% | Importado | I | Sob Consulta
19169 | Cap 24 - Produtos de média tensão | Produtos de média tensão | ELSP | MR | SYJ-ZBC1A2 | Proteção contra Arco - Acessório para 615/620 | Adaptador Splice ST | Sob Consulta | 85369090 | 15% | 15% | 4% | 4% | Importado | I | Sob Consulta
19170 | Cap 24 - Produtos de média tensão | Produtos de média tensão | ELSP | MR | REA101-AAA | Proteção contra Arco | RELE SOBRECORRENTE REA101 COM CONECTOR O PTICO PARA FIBRA OPTICA 110-240VCC / VC A 60HZ RE | Sob Consulta | 85364900 | 5% | 13.3% | 4% | 4% | Importado | I | Sob Consulta
19171 | Cap 24 - Produtos de média tensão | Produtos de média tensão | ELSP | MR | REA103-AA | Proteção contra Arco | RELE SOBRECORRENTE DIGITAL SOBRECORRENTE E ARCO 110-250VCC / 100-240VCA50/60HZ REA103-AA R | Sob Consulta | 85364900 | 5% | 18% | 4% | 4% | Importado | I | Sob Consulta
19172 | Cap 24 - Produtos de média tensão | Produtos de média tensão | ELSP | MR | REA105-AA | Proteção contra Arco | RELE FOTOELETRICO POR FIBRA OPTICA 110-250 VAC/VCC REA105-AA ABB | Sob Consulta | 85364900 | 5% | 18% | 4% | 4% | Importado | I | Sob Consulta
19173 | Cap 24 - Produtos de média tensão | Produtos de média tensão | ELSP | MR | REA107-AA | Proteção contra Arco | RELE PROTECAO DIGITAL 110-240 VCCVCA 60 HZ REA107 AA ABB | Sob Consulta | 85364900 | 5% | 18% | 4% | 4% | Importado | I | Sob Consulta
19174 | Cap 24 - Produtos de média tensão | Produtos de média tensão | ELSP | MR | 1MRS120534-001.5 | Proteção contra Arco - Cabos | Cabo Sensoreamento Uso Exclusivo para Relés REAx Menor que 1000V comconexão SNAP-IN de 1,5 metros | Sob Consulta | 85447010 | 15% | 18% | 4% | 4% | Importado | I | Sob Consulta
19175 | Cap 24 - Produtos de média tensão | Produtos de média tensão | ELSP | MR | 1MRS120534-003.0 | Proteção contra Arco - Cabos | Cabo Sensoreamento Uso Exclusivo para Relés REAx Menor que 1000V comconexão SNAP-IN de 3 metros | Sob Consulta | 85447010 | 15% | 18% | 4% | 4% | Importado | I | Sob Consulta
19176 | Cap 24 - Produtos de média tensão | Produtos de média tensão | ELSP | MR | 1MRS120534-005.0 | Proteção contra Arco - Cabos | Cabo Sensoreamento Uso Exclusivo para Relés REAx Menor que 1000V comconexão SNAP-IN de 5 metros | Sob Consulta | 85447010 | 15% | 13.3% | 4% | 4% | Importado | I | Sob Consulta
19177 | Cap 24 - Produtos de média tensão | Produtos de média tensão | ELSP | MR | 1MRS120512-020.0 | Proteção contra Arco - Cabos | Cabo Sensoreamento Uso Exclusivo para Relés REAx Menor que 1000V comconexão ST de 20 metros | Sob Consulta | 85447090 | 15% | 18% | 4% | 4% | Importado | I | Sob Consulta
19178 | Cap 24 - Produtos de média tensão | Produtos de média tensão | ELSP | MR | 1MRS120512-040.0 | Proteção contra Arco - Cabos | Cabo Sensoreamento Uso Exclusivo para Relés REAx Menor que 1000V comconexão ST de 40 metros | Sob Consulta | 85447090 | 15% | 18% | 4% | 4% | Importado | I | Sob Consulta
19179 | Cap 24 - Produtos de média tensão | Produtos de média tensão | ELSP | MR | 1MRS120512-060.0 | Proteção contra Arco - Cabos | Cabo Sensoreamento Uso Exclusivo para Relés REAx Menor que 1000V comconexão ST de 60 metros | Sob Consulta | 85447090 | 15% | 18% | 4% | 4% | Importado | I | Sob Consulta
19180 | Cap 24 - Produtos de média tensão | Produtos de média tensão | ELSP | MR | 1MRS120511-010.0 | Proteção contra Arco - Cabos | Cabo Comunicação Uso Exclusivo para Relés REAx Menor que 1000V Comconexão RJ-45 de 10 metros | Sob Consulta | 85444200 | 15% | 13.3% | 4% | 4% | Importado | I | Sob Consulta

## Sheet1
1SAX201110R1001
1SAX301110R1001
1SAX301110R1002
1SFA616923R1028
1SFA616923R1118
1SFA616923R1148
1SAX211001R1101
1SAX211001R1102
1SAX311001R1101
1SAX321001R1101
1SAZ411201R1001
1SAZ411201R1002