## Lista de Preço
Versão Setembro 2022 - 01/09/22 |  | V22.1.0
CAPÍTULO |  |  |  |  | CÓDIGO&DESCRIÇÃO
Item | Capitulos | Linha de Produtos | BU (unid. negócios) | GFD | Código | Referência | Descrição | Lista de Preços | NCM | IPI (base padrão) | ICMS Base SP 18% ou 13,3% | ICMS Fora de SP RS, SC, PR, RJ, MG 12% ou 4% | ICMS Fora de SP Norte, Nordeste, Centro-Oeste e ES 7% ou 4% | Origem (Nacional ou Importado) | Classifcação de giro (A=alto) | Prazo de Faturamento (Almoxarifado ABB-Sorocaba)
1 | Cap 01 - Interruptores e tomadas residenciais | Interruptores e tomadas residenciais | ELSB | WD | 2CLA110100N1104S | N1101 BL | MODULO INTERRUPTOR SIMPLES 1 MÓDULO 250V 10A BRANCO UNNO N1101 BL | 17.5266 | 85365090 | 5% | 18% | 12% | 7% | Importado | A | 3 dias Utéis
2 | Cap 01 - Interruptores e tomadas residenciais | Interruptores e tomadas residenciais | ELSB | WD | 2CLA110100N1804S | N1101 BN | MODULO INTERRUPTOR SIMPLES 1 MÓDULO 250V 10A BICOLOR UNNO N1101 BN | 24.503 | 85365090 | 5% | 18% | 12% | 7% | Nacional | A | 3 dias Utéis
3 | Cap 01 - Interruptores e tomadas residenciais | Interruptores e tomadas residenciais | ELSB | WL | 2CLA110100N1604S | N1101 PT | MODULO INTERRUPTOR SIMPLES 1 MÓDULO 250V 10A PRETO UNNO N1101 PT | 23.8448 | 85365090 | 5% | 18% | 12% | 7% | Nacional | A | 3 dias Utéis
4 | Cap 01 - Interruptores e tomadas residenciais | Interruptores e tomadas residenciais | ELSB | WL | 2CLA110100N1304S | N1101 PR | MODULO INTERRUPTOR SIMPLES 1 MÓDULO 250V 10A PRATA UNNO N1101 PR | 23.8448 | 85365090 | 5% | 18% | 12% | 7% | Nacional | A | 3 dias Utéis
5 | Cap 01 - Interruptores e tomadas residenciais | Interruptores e tomadas residenciais | ELSB | WD | 2CLA110130N1104S | N1101.3 BL | MODULO INTERRUPTOR SIMPLES LUMINOSO 1 MÓDULO 250V 10A BRANCO UNNO N1101.3 BL | 33.2877 | 85365090 | 5% | 18% | 12% | 7% | Importado | A | 3 dias Utéis
6 | Cap 01 - Interruptores e tomadas residenciais | Interruptores e tomadas residenciais | ELSB | WD | 2CLA110130N1804S | N1101.3 BN | MODULO INTERRUPTOR SIMPLES LUMINOSO 1 MÓDULO 250V 10A BICOLOR UNNO N1101.3 BN | 46.5664 | 85365090 | 5% | 18% | 12% | 7% | Importado | A | 3 dias Utéis
7 | Cap 01 - Interruptores e tomadas residenciais | Interruptores e tomadas residenciais | ELSB | WL | 2CLA110130N1604S | N1101.3 PT | MODULO INTERRUPTOR SIMPLES LUMINOSO 1 MÓDULO 250V 10A PRETO UNNO N1101.3 PT | 45.248 | 85365090 | 5% | 18% | 12% | 7% | Importado | F | 60 Dias
8 | Cap 01 - Interruptores e tomadas residenciais | Interruptores e tomadas residenciais | ELSB | WL | 2CLA110130N1304S | N1101.3 PR | MODULO INTERRUPTOR SIMPLES LUMINOSO 1 MÓDULO 250V 10A PRATA UNNO N1101.3 PR | 45.2704 | 85365090 | 5% | 18% | 12% | 7% | Importado | F | 60 Dias
9 | Cap 01 - Interruptores e tomadas residenciais | Interruptores e tomadas residenciais | ELSB | WD | 2CLA110210N1104S | N1102 BL | MODULO INTERRUPTOR PARALELO 1 MÓDULO 250V 10A BRANCO UNNO N1102 BL | 27.0496 | 85365090 | 5% | 18% | 12% | 7% | Importado | A | 3 dias Utéis
10 | Cap 01 - Interruptores e tomadas residenciais | Interruptores e tomadas residenciais | ELSB | WD | 2CLA110210N1804S | N1102 BN | MODULO INTERRUPTOR PARALELO 1 MÓDULO 250V 10A BICOLOR UNNO N1102 BN | 37.8566 | 85365090 | 5% | 18% | 12% | 7% | Nacional | A | 3 dias Utéis
11 | Cap 01 - Interruptores e tomadas residenciais | Interruptores e tomadas residenciais | ELSB | WL | 2CLA110210N1604S | N1102 PT | MODULO INTERRUPTOR PARALELO 1 MÓDULO 250V 10A PRETO UNNO N1102 PT | 36.8032 | 85365090 | 5% | 18% | 12% | 7% | Nacional | A | 3 dias Utéis
12 | Cap 01 - Interruptores e tomadas residenciais | Interruptores e tomadas residenciais | ELSB | WL | 2CLA110210N1304S | N1102 PR | MODULO INTERRUPTOR PARALELO 1 MÓDULO 250V 10A PRATA UNNO N1102 PR | 36.8032 | 85365090 | 5% | 18% | 12% | 7% | Nacional | A | 3 dias Utéis
13 | Cap 01 - Interruptores e tomadas residenciais | Interruptores e tomadas residenciais | ELSB | WD | 2CLA110230N1104S | N1102.3 BL | MODULO INTERRUPTOR PARALELO LUMINOSO 1 MÓDULO 250V 10A BRANCO UNNO N1102.3 BL | 43.2601 | 85365090 | 5% | 18% | 12% | 7% | Importado | F | 60 Dias
14 | Cap 01 - Interruptores e tomadas residenciais | Interruptores e tomadas residenciais | ELSB | WD | 2CLA110230N1804S | N1102.3 BN | MODULO INTERRUPTOR PARALELO LUMINOSO 1 MÓDULO 250V 10A BICOLOR UNNO N1102.3 BN | 60.6048 | 85365090 | 5% | 18% | 12% | 7% | Importado | A | 3 dias Utéis
15 | Cap 01 - Interruptores e tomadas residenciais | Interruptores e tomadas residenciais | ELSB | WL | 2CLA110230N1604S | N1102.3 PT | MODULO INTERRUPTOR PARALELO LUMINOSO 1 MÓDULO 250V 10A PRETO UNNO N1102.3 PT | 58.8784 | 85365090 | 5% | 18% | 12% | 7% | Importado | F | 60 Dias
16 | Cap 01 - Interruptores e tomadas residenciais | Interruptores e tomadas residenciais | ELSB | WL | 2CLA110230N1304S | N1102.3 PR | MODULO INTERRUPTOR PARALELO LUMINOSO 1 MÓDULO 250V 10A PRATA UNNO N1102.3 PR | 58.8784 | 85365090 | 5% | 18% | 12% | 7% | Importado | F | 60 Dias
17 | Cap 01 - Interruptores e tomadas residenciais | Interruptores e tomadas residenciais | ELSB | WF | 2CLA111000N1104S | N1110 BL | MODULO INTERRUPTOR INTERMEDIÁRIO 1 MÓDULO 250V 10A BRANCO UNNO N1110 BL | 64.0609 | 85365090 | 5% | 18% | 4% | 4% | Nacional | A | 3 dias Utéis
18 | Cap 01 - Interruptores e tomadas residenciais | Interruptores e tomadas residenciais | ELSB | WF | 2CLA111000N1804 | N1110 BN | MODULO INTERRUPTOR INTERMEDIÁRIO 1 MÓDULO 250V 10A BICOLOR UNNO N1110 BN | 89.6874 | 85365090 | 5% | 18% | 4% | 4% | Importado | A | 3 dias Utéis
19 | Cap 01 - Interruptores e tomadas residenciais | Interruptores e tomadas residenciais | ELSB | WL | 2CLA111000N1604S | N1110 PT | MODULO INTERRUPTOR INTERMEDIÁRIO 1 MÓDULO 250V 10A PRETO UNNO N1110 PT | 87.1808 | 85365090 | 5% | 18% | 12% | 7% | Nacional | A | 3 dias Utéis
20 | Cap 01 - Interruptores e tomadas residenciais | Interruptores e tomadas residenciais | ELSB | WL | 2CLA111000N1304S | N1110 PR | MODULO INTERRUPTOR INTERMEDIÁRIO 1 MÓDULO 250V 10A PRATA UNNO N1110 PR | 87.1808 | 85365090 | 5% | 18% | 12% | 7% | Importado | A | 3 dias Utéis
21 | Cap 01 - Interruptores e tomadas residenciais | Interruptores e tomadas residenciais | ELSB | WF | 2CLA110170N1104S | N1101.7 BL | MODULO INTERRUPTOR BIPOLAR SIMPLES 1 MÓDULO 250V 20A BRANCO UNNO N1101.7 BL | 60.0591 | 85365090 | 5% | 18% | 4% | 4% | Importado | A | 3 dias Utéis
22 | Cap 01 - Interruptores e tomadas residenciais | Interruptores e tomadas residenciais | ELSB | WF | 2CLA110170N1804S | N1101.7 BN | MODULO INTERRUPTOR BIPOLAR SIMPLES 1 MÓDULO 250V 20A BICOLOR UNNO N1101.7 BN | 84.1876 | 85365090 | 5% | 18% | 4% | 4% | Importado | A | 3 dias Utéis
23 | Cap 01 - Interruptores e tomadas residenciais | Interruptores e tomadas residenciais | ELSB | WL | 2CLA110170N1604S | N1101.7 PT | MODULO INTERRUPTOR BIPOLAR SIMPLES 1 MÓDULO 250V 20A PRETO UNNO N1101.7 PT | 81.5584 | 85365090 | 5% | 18% | 12% | 7% | Importado | A | 3 dias Utéis
24 | Cap 01 - Interruptores e tomadas residenciais | Interruptores e tomadas residenciais | ELSB | WL | 2CLA110170N1304S | N1101.7 PR | MODULO INTERRUPTOR BIPOLAR SIMPLES 1 MÓDULO 250V 20A PRATA UNNO N1101.7 PR | 81.5584 | 85365090 | 5% | 18% | 12% | 7% | Importado | A | 3 dias Utéis
25 | Cap 01 - Interruptores e tomadas residenciais | Interruptores e tomadas residenciais | ELSB | WF | 2CLA120180N1104S | N1201.8 BL | MODULO INTERRUPTOR BIPOLAR SIMPLES 2 MÓDULOS 250V 32A BRANCO UNNO N1201.8 BL | 173.9071 | 85365090 | 5% | 18% | 4% | 4% | Importado | A | 3 dias Utéis
26 | Cap 01 - Interruptores e tomadas residenciais | Interruptores e tomadas residenciais | ELSB | WF | 2CLA110220N1104S | N1102.2 BL | MODULO INTERRUPTOR BIPOLAR PARALELO 1 MÓDULO 250V 16A BRANCO UNNO N1102.2 BL | 56.1215 | 85365090 | 5% | 18% | 4% | 4% | Importado | A | 3 dias Utéis
27 | Cap 01 - Interruptores e tomadas residenciais | Interruptores e tomadas residenciais | ELSB | WL | 2CLA110220N1604S | N1102.2 PT | MODULO INTERRUPTOR BIPOLAR PARALELO 1 MÓDULO 250V 16A PRETO UNNO N1102.2 PT | 76.8992 | 85365090 | 5% | 18% | 12% | 7% | Importado | A | 3 dias Utéis
28 | Cap 01 - Interruptores e tomadas residenciais | Interruptores e tomadas residenciais | ELSB | WL | 2CLA110220N1304S | N1102.2 PR | MODULO INTERRUPTOR BIPOLAR PARALELO 1 MÓDULO 250V 16A PRATA UNNO N1102.2 PR | 76.8992 | 85365090 | 5% | 18% | 12% | 7% | Importado | A | 3 dias Utéis
29 | Cap 01 - Interruptores e tomadas residenciais | Interruptores e tomadas residenciais | ELSB | WD | 2CLA113600N1114S | N1136.N BL | N1136.N BL | 21.8601 | 85365090 | 0% | 0% | 12% | 7% | Importado | A | 3 dias Utéis
30 | Cap 01 - Interruptores e tomadas residenciais | Interruptores e tomadas residenciais | ELSB | WD | 2CLA113600N1714S | N1136.N VM | N1136.N VM | 28.4192 | 85365090 | 0% | 0% | 12% | 7% | Importado | A | 3 dias Utéis
31 | Cap 01 - Interruptores e tomadas residenciais | Interruptores e tomadas residenciais | ELSB | WL | 2CLA113600N1614S | N1136.N PT | N1136.N PT | 29.7472 | 85365090 | 0% | 0% | 12% | 7% | Importado | A | 3 dias Utéis
32 | Cap 01 - Interruptores e tomadas residenciais | Interruptores e tomadas residenciais | ELSB | WL | 2CLA113600N1314S | N1136.N PR | N1136.N PR | 29.7472 | 85365090 | 0% | 0% | 12% | 7% | Importado | A | 3 dias Utéis
33 | Cap 01 - Interruptores e tomadas residenciais | Interruptores e tomadas residenciais | ELSB | WD | 2CLA113620N1114S | N1136.2N BL | N1136.2N BL | 24.3532 | 85365090 | 0% | 0% | 12% | 7% | Importado | A | 3 dias Utéis
34 | Cap 01 - Interruptores e tomadas residenciais | Interruptores e tomadas residenciais | ELSB | WD | 2CLA113620N1714S | N1136.2N VM | N1136.2N VM | 24.3532 | 85365090 | 0% | 0% | 12% | 7% | Importado | A | 3 dias Utéis
35 | Cap 01 - Interruptores e tomadas residenciais | Interruptores e tomadas residenciais | ELSB | WL | 2CLA113620N1614S | N1136.2N PT | N1136.2N PT | 33.1408 | 85365090 | 0% | 0% | 12% | 7% | Importado | A | 3 dias Utéis
36 | Cap 01 - Interruptores e tomadas residenciais | Interruptores e tomadas residenciais | ELSB | WL | 2CLA113620N1314S | N1136.2N PR | N1136.2N PR | 33.1408 | 85365090 | 0% | 0% | 12% | 7% | Importado | A | 3 dias Utéis
37 | Cap 01 - Interruptores e tomadas residenciais | Interruptores e tomadas residenciais | ELSB | WD | 2CLA113600N1104S | N1136 BL | MODULO TOMADA 2P T 1 MÓDULO 250V 10A BRANCA UNNO N1136 BL | 21.3144 | 85366910 | 15% | 18% | 12% | 7% | Importado | A | 3 dias Utéis
38 | Cap 01 - Interruptores e tomadas residenciais | Interruptores e tomadas residenciais | ELSB | WD | 2CLA113600N1704S | N1136 VM | MODULO TOMADA 2P T 1 MÓDULO 250V 10A VERMELHA UNNO N1136 VM | 27.713 | 85366910 | 15% | 18% | 12% | 7% | Importado | A | 3 dias Utéis
39 | Cap 01 - Interruptores e tomadas residenciais | Interruptores e tomadas residenciais | ELSB | WL | 2CLA113600N1604S | N1136 PT | MODULO TOMADA 2P T 1 MÓDULO 250V 10A PRETA UNNO N1136 PT | 29.008 | 85366910 | 15% | 18% | 12% | 7% | Nacional | A | 3 dias Utéis
40 | Cap 01 - Interruptores e tomadas residenciais | Interruptores e tomadas residenciais | ELSB | WL | 2CLA113600N1304S | N1136 PR | MODULO TOMADA 2P T 1 MÓDULO 250V 10A PRATA UNNO N1136 PR | 29.008 | 85366910 | 15% | 18% | 12% | 7% | Nacional | A | 3 dias Utéis
41 | Cap 01 - Interruptores e tomadas residenciais | Interruptores e tomadas residenciais | ELSB | WD | 2CLA113620N1104S | N1136.2 BL | MODULO TOMADA 2P T 1 MÓDULO 250V 20A BRANCA UNNO N1136.2 BL | 23.7433 | 85366910 | 15% | 18% | 12% | 7% | Nacional | A | 3 dias Utéis
42 | Cap 01 - Interruptores e tomadas residenciais | Interruptores e tomadas residenciais | ELSB | WD | 2CLA113620N1704S | N1136.2 VM | MODULO TOMADA 2P T 1 MÓDULO 250V 20A VERMELHA UNNO N1136.2 VM | 23.7433 | 85366910 | 15% | 18% | 12% | 7% | Importado | A | 3 dias Utéis
43 | Cap 01 - Interruptores e tomadas residenciais | Interruptores e tomadas residenciais | ELSB | WL | 2CLA113620N1604S | N1136.2 PT | MODULO TOMADA 2P T 1 MÓDULO 250V 20A PRETA UNNO N1136.2 PT | 32.312 | 85366910 | 15% | 18% | 12% | 7% | Nacional | A | 3 dias Utéis
44 | Cap 01 - Interruptores e tomadas residenciais | Interruptores e tomadas residenciais | ELSB | WL | 2CLA113620N1304S | N1136.2 PR | MODULO TOMADA 2P T 1 MÓDULO 250V 20A PRATA UNNO N1136.2 PR | 32.312 | 85366910 | 15% | 18% | 12% | 7% | Nacional | A | 3 dias Utéis
45 | Cap 01 - Interruptores e tomadas residenciais | Interruptores e tomadas residenciais | ELSB | WD | 2CLA110400N1104S | N1104 BL | MODULO PULSADOR CAMPAINHA 1 MÓDULO 250V 16A BRANCO UNNO N1104 BL | 22.4379 | 85365090 | 5% | 18% | 12% | 7% | Importado | A | 3 dias Utéis
46 | Cap 01 - Interruptores e tomadas residenciais | Interruptores e tomadas residenciais | ELSB | WD | 2CLA110400N1804S | N1104 BN | MODULO PULSADOR CAMPAINHA 1 MÓDULO 250V 10A BICOLOR UNNO N1104 BN | 26.429 | 85365090 | 5% | 18% | 12% | 7% | Nacional | A | 3 dias Utéis
47 | Cap 01 - Interruptores e tomadas residenciais | Interruptores e tomadas residenciais | ELSB | WL | 2CLA110400N1604S | N1104 PT | MODULO PULSADOR CAMPAINHA 1 MÓDULO 250V 16A PRETO UNNO N1104 PT | 31.5952 | 85365090 | 5% | 18% | 12% | 7% | Nacional | A | 3 dias Utéis
48 | Cap 01 - Interruptores e tomadas residenciais | Interruptores e tomadas residenciais | ELSB | WL | 2CLA110400N1304S | N1104 PR | MODULO PULSADOR CAMPAINHA 1 MÓDULO 250V 16A PRATA UNNO N1104 PR | 33.6224 | 85365090 | 5% | 18% | 12% | 7% | Importado | A | 3 dias Utéis
49 | Cap 01 - Interruptores e tomadas residenciais | Interruptores e tomadas residenciais | ELSB | WD | 2CLA110420N1104S | N1104.2 BL | MODULO PULSADOR MINUTERIA 1 MÓDULO 250V 10A BRANCO UNNO N1104.2 BL | 24.5244 | 85365090 | 5% | 18% | 12% | 7% | Nacional | A | 3 dias Utéis
50 | Cap 01 - Interruptores e tomadas residenciais | Interruptores e tomadas residenciais | ELSB | WD | 2CLA110420N1804S | N1104.2 BN | MODULO PULSADOR MINUTERIA 1 MÓDULO 250V 10A BICOLOR UNNO N1104.2 BN | 26.429 | 85365090 | 5% | 18% | 12% | 7% | Nacional | A | 3 dias Utéis
51 | Cap 01 - Interruptores e tomadas residenciais | Interruptores e tomadas residenciais | ELSB | WL | 2CLA110420N1604S | N1104.2 PT | MODULO PULSADOR MINUTERIA 1 MÓDULO 250V 10A PRETO UNNO N1104.2 PT | 31.5952 | 85365090 | 5% | 18% | 12% | 7% | Nacional | A | 3 dias Utéis
52 | Cap 01 - Interruptores e tomadas residenciais | Interruptores e tomadas residenciais | ELSB | WL | 2CLA110420N1304S | N1104.2 PR | MODULO PULSADOR MINUTERIA 1 MÓDULO 250V 10A PRATA UNNO N1104.2 PR | 33.6224 | 85365090 | 5% | 18% | 12% | 7% | Nacional | A | 3 dias Utéis
53 | Cap 01 - Interruptores e tomadas residenciais | Interruptores e tomadas residenciais | ELSB | WD | 2CLA110470N1104S | N1104.7 BL | MODULO PULSADOR SEM GRAVAÇÃO 1 MÓDULO 250V 10A BRANCO UNNO N1104.7 BL | 24.5244 | 85365090 | 5% | 18% | 12% | 7% | Importado | A | 3 dias Utéis
54 | Cap 01 - Interruptores e tomadas residenciais | Interruptores e tomadas residenciais | ELSB | WL | 2CLA110470N1604S | N1104.7 PT | MODULO PULSADOR SEM GRAVAÇÃO 1 MÓDULO 250V 10A PRETO UNNO N1104.7 PT | 31.5952 | 85365090 | 5% | 18% | 12% | 7% | Nacional | A | 3 dias Utéis
55 | Cap 01 - Interruptores e tomadas residenciais | Interruptores e tomadas residenciais | ELSB | WL | 2CLA110470N1304S | N1104.7 PR | MODULO PULSADOR SEM GRAVAÇÃO 1 MÓDULO 250V 10A PRATA UNNO N1104.7 PR | 33.6224 | 85365090 | 5% | 18% | 12% | 7% | Nacional | A | 3 dias Utéis
56 | Cap 01 - Interruptores e tomadas residenciais | Interruptores e tomadas residenciais | ELSB | WD | 2CLA150100N1104S | N1501 BL | CONJUNTO 1 INTERRUPTOR SIMPLES 4X2 250V 10A BRANCO UNNO N1501 BL | 24.2783 | 85365090 | 5% | 18% | 12% | 7% | Importado | A | 3 dias Utéis
57 | Cap 01 - Interruptores e tomadas residenciais | Interruptores e tomadas residenciais | ELSB | WD | 2CLA150120N1104S | N1501.2 BL | CONJUNTO 2 INTERRUPTORES SIMPLES 4X2 250V 10A BRANCO UNNO N1501.2 BL | 39.5151 | 85365090 | 5% | 18% | 12% | 7% | Importado | A | 3 dias Utéis
58 | Cap 01 - Interruptores e tomadas residenciais | Interruptores e tomadas residenciais | ELSB | WD | 2CLA150130N1104S | N1501.3 BL | CONJUNTO 3 INTERRUPTORES SIMPLES 4X2 250V 10A BRANCO UNNO N1501.3 BL | 54.3881 | 85365090 | 5% | 18% | 12% | 7% | Nacional | A | 3 dias Utéis
59 | Cap 01 - Interruptores e tomadas residenciais | Interruptores e tomadas residenciais | ELSB | WD | 2CLA153611N1104S | N1536.I1 BL | CONJUNTO 1 INTERRUPTOR SIMPLES E 1 TOMADA 4X2 250V 10A BRANCO UNNO N1536.I1 BL | 41.2913 | 85366910 | 15% | 18% | 12% | 7% | Importado | A | 3 dias Utéis
60 | Cap 01 - Interruptores e tomadas residenciais | Interruptores e tomadas residenciais | ELSB | WD | 2CLA153611N1114S | N1536.I1N BL | Conjunto - 1 Interruptor Simples + Tomada 10A | 40.1036 | 85366910 | 0% | 0% | 12% | 7% | Importado | A | 3 dias Utéis
61 | Cap 01 - Interruptores e tomadas residenciais | Interruptores e tomadas residenciais | ELSB | WD | 2CLA153612N1104S | N1536.I2 BL | CONJUNTO 2 INTERRUPTORES SIMPLES E 1 TOMADA 4X2 250V 10A BRANCO UNNO N1536.I2 BL | 55.2869 | 85366910 | 15% | 18% | 12% | 7% | Importado | F | 60 Dias
62 | Cap 01 - Interruptores e tomadas residenciais | Interruptores e tomadas residenciais | ELSB | WD | 2CLA153612N1114S | N1536.I2N BL | Conjunto - 2 Interruptores Simples + Tomada 10A | 53.6712 | 85366910 | 0% | 0% | 12% | 7% | Nacional | A | 3 dias Utéis
63 | Cap 01 - Interruptores e tomadas residenciais | Interruptores e tomadas residenciais | ELSB | WD | 2CLA153600N1104S | N1536 BL | CONJUNTO 1 TOMADA 2P T 4X2 250V 10A BRANCO UNNO N1536 BL | 27.2957 | 85366910 | 15% | 18% | 12% | 7% | Nacional | A | 3 dias Utéis
64 | Cap 01 - Interruptores e tomadas residenciais | Interruptores e tomadas residenciais | ELSB | WD | 2CLA153600N1114S | N1536.N BL | Conjunto - Tomada 10A | 28.6546 | 85366910 | 0% | 0% | 12% | 7% | Nacional | A | 3 dias Utéis
65 | Cap 01 - Interruptores e tomadas residenciais | Interruptores e tomadas residenciais | ELSB | WD | 2CLA153620N1104S | N1536.2 BL | CONJUNTO 1 TOMADA 2P T 4X2 250V 20A BRANCO UNNO N1536.2 BL | 29.3608 | 85366910 | 15% | 18% | 12% | 7% | Nacional | A | 3 dias Utéis
66 | Cap 01 - Interruptores e tomadas residenciais | Interruptores e tomadas residenciais | ELSB | WD | 2CLA153620N1114S | N1536.2N BL | Conjunto - Tomada 20A | 30.7732 | 85366910 | 0% | 0% | 12% | 7% | Nacional | A | 3 dias Utéis
67 | Cap 01 - Interruptores e tomadas residenciais | Interruptores e tomadas residenciais | ELSB | WD | 2CLA153630N1104S | N1536.T BL | CONJUNTO 2 TOMADAS 2P T 4X2 250V 10A BRANCO UNNO N1536.T BL | 45.4001 | 85366910 | 15% | 18% | 12% | 7% | Importado | A | 3 dias Utéis
68 | Cap 01 - Interruptores e tomadas residenciais | Interruptores e tomadas residenciais | ELSB | WD | 2CLA153630N1114S | N1536.TN BL | Conjunto - 2 Tomadas 10A | 47.2191 | 85366910 | 0% | 0% | 12% | 7% | Importado | A | 3 dias Utéis
69 | Cap 01 - Interruptores e tomadas residenciais | Interruptores e tomadas residenciais | ELSB | WD | 2CLA151700N1104S | N1517 BL | CONJUNTO 1 RJ11 4 FIOS 4X2 BRANCO UNNO N1517 BL | 36.7224 | 85177900 | 10% | 18% | 12% | 7% | Nacional | F | 60 Dias
70 | Cap 01 - Interruptores e tomadas residenciais | Interruptores e tomadas residenciais | ELSB | WD | 2CLA155000N1104S | N1550 BL | CONJUNTO 1 ANTENA TV 4X2 BRANCO UNNO N1550 BL | 31.5222 | 85177900 | 5% | 18% | 12% | 7% | Nacional | A | 3 dias Utéis
71 | Cap 01 - Interruptores e tomadas residenciais | Interruptores e tomadas residenciais | ELSB | WD | 2CLA150400N1104S | N1504 BL | CONJUNTO 1 PULSADOR CAMPAINHA 4X2 250V 10A BRANCO UNNO N1504 BL | 28.8258 | 85365090 | 5% | 18% | 12% | 7% | Importado | F | 60 Dias
72 | Cap 01 - Interruptores e tomadas residenciais | Interruptores e tomadas residenciais | ELSB | WD | 2CLA150200N1104S | N1502 BL | CONJUNTO 1 INTERRUPTOR PARALELO 4X2 250V 10A BRANCO UNNO N1502 BL | 32.742 | 85365090 | 5% | 18% | 12% | 7% | Importado | A | 3 dias Utéis
73 | Cap 01 - Interruptores e tomadas residenciais | Interruptores e tomadas residenciais | ELSB | WD | 2CLA110000N1104S | N1100 BL | MODULO CEGO 1 MÓDULO BRANCO UNNO N1100 BL | 10.7535 | 39259090 | 0% | 18% | 12% | 7% | Nacional | A | 3 dias Utéis
74 | Cap 01 - Interruptores e tomadas residenciais | Interruptores e tomadas residenciais | ELSB | WL | 2CLA110000N1604S | N1100 PT | MODULO CEGO 1 MÓDULO PRETO UNNO N1100 PT | 14.6272 | 39259090 | 0% | 18% | 12% | 7% | Nacional | A | 3 dias Utéis
75 | Cap 01 - Interruptores e tomadas residenciais | Interruptores e tomadas residenciais | ELSB | WL | 2CLA110000N1304S | N1100 PR | MODULO CEGO 1 MÓDULO PRATA UNNO N1100 PR | 14.6272 | 39259090 | 0% | 18% | 12% | 7% | Nacional | A | 3 dias Utéis
76 | Cap 01 - Interruptores e tomadas residenciais | Interruptores e tomadas residenciais | ELSB | WD | 2CLA110700N1104S | N1107 BL | MODULO SAIDA DE FIO 1 MÓDULO BRANCO UNNO N1107 BL | 10.7535 | 39259090 | 0% | 18% | 12% | 7% | Nacional | A | 3 dias Utéis
77 | Cap 01 - Interruptores e tomadas residenciais | Interruptores e tomadas residenciais | ELSB | WL | 2CLA110700N1604S | N1107 PT | MODULO SAIDA DE FIO 1 MÓDULO PRETO UNNO N1107 PT | 14.6272 | 39259090 | 0% | 18% | 12% | 7% | Nacional | A | 3 dias Utéis
78 | Cap 01 - Interruptores e tomadas residenciais | Interruptores e tomadas residenciais | ELSB | WL | 2CLA110700N1304 | N1107 PR | MODULO SAIDA DE FIO 1 MÓDULO PRATA UNNO N1107 PR | 14.6272 | 85389090 | 5% | 18% | 12% | 7% | Nacional | A | 3 dias Utéis
79 | Cap 01 - Interruptores e tomadas residenciais | Interruptores e tomadas residenciais | ELSB | WD | 2CLA119100N1004S | N1191 BL | LED PARA INTERRUPTOR BIVOLT BRANCO UNNO N1191 BL | 18.0723 | 85414122 | 2% | 18% | 12% | 7% | Importado | A | 3 dias Utéis
80 | Cap 01 - Interruptores e tomadas residenciais | Interruptores e tomadas residenciais | ELSB | WD | 2CLA111900N1104S | N1119 BL | MODULO CAMPAINHA CIGARRA 1 MÓDULO BIVOLT BRANCA UNNO N1119 BL | 68.3302 | 85318000 | 15% | 18% | 12% | 7% | Importado | A | 3 dias Utéis
81 | Cap 01 - Interruptores e tomadas residenciais | Interruptores e tomadas residenciais | ELSB | WL | 2CLA111900N1604S | N1119 PT | MODULO CAMPAINHA CIGARRA 1 MÓDULO BIVOLT PRETA UNNO N1119 PT | 94.808 | 85318000 | 15% | 18% | 12% | 7% | Importado | A | 3 dias Utéis
82 | Cap 01 - Interruptores e tomadas residenciais | Interruptores e tomadas residenciais | ELSB | WL | 2CLA111900N1304S | N1119 PR | MODULO CAMPAINHA CIGARRA 1 MÓDULO BIVOLT PRATA UNNO N1119 PR | 98.7616 | 85318000 | 15% | 18% | 12% | 7% | Importado | A | 3 dias Utéis
83 | Cap 01 - Interruptores e tomadas residenciais | Interruptores e tomadas residenciais | ELSB | WD | 2CLA111700N1104S | N1117 BL | MODULO RJ11 4 FIOS 1 MÓDULO BRANCO UNNO N1117 BL | 32.1963 | 85177900 | 10% | 18% | 12% | 7% | Nacional | A | 3 dias Utéis
84 | Cap 01 - Interruptores e tomadas residenciais | Interruptores e tomadas residenciais | ELSB | WL | 2CLA111700N1604S | N1117 PT | MODULO RJ11 4 FIOS 1 MÓDULO PRETO UNNO N1117 PT | 43.8144 | 85177900 | 10% | 18% | 12% | 7% | Nacional | A | 3 dias Utéis
85 | Cap 01 - Interruptores e tomadas residenciais | Interruptores e tomadas residenciais | ELSB | WL | 2CLA111700N1304S | N1117 PR | MODULO RJ11 4 FIOS 1 MÓDULO PRATA UNNO N1117 PR | 43.8144 | 85177900 | 10% | 18% | 12% | 7% | Nacional | A | 3 dias Utéis
86 | Cap 01 - Interruptores e tomadas residenciais | Interruptores e tomadas residenciais | ELSB | WD | 2CLA111850N1104S | N1118.5 BL | MODULO RJ45 CAT5E 1 MÓDULO BRANCO UNNO N1118.5 BL | 72.3106 | 85177900 | 10% | 18% | 12% | 7% | Nacional | A | 3 dias Utéis
87 | Cap 01 - Interruptores e tomadas residenciais | Interruptores e tomadas residenciais | ELSB | WL | 2CLA111850N1604S | N1118.5 PT | MODULO RJ45 CAT5E 1 MÓDULO PRETO UNNO N1118.5 PT | 98.392 | 85177900 | 10% | 18% | 12% | 7% | Nacional | A | 3 dias Utéis
88 | Cap 01 - Interruptores e tomadas residenciais | Interruptores e tomadas residenciais | ELSB | WL | 2CLA111850N1304S | N1118.5 PR | MODULO RJ45 CAT5E 1 MÓDULO PRATA UNNO N1118.5 PR | 98.392 | 85177900 | 10% | 18% | 12% | 7% | Nacional | A | 3 dias Utéis
89 | Cap 01 - Interruptores e tomadas residenciais | Interruptores e tomadas residenciais | ELSB | WD | 2CLA111860N1104S | N1118.6 BL | MODULO RJ45 CAT6 1 MÓDULO BRANCO UNNO N1118.6 BL | 74.7074 | 85177900 | 10% | 18% | 12% | 7% | Nacional | A | 3 dias Utéis
90 | Cap 01 - Interruptores e tomadas residenciais | Interruptores e tomadas residenciais | ELSB | WL | 2CLA111860N1604S | N1118.6 PT | MODULO RJ45 CAT6 1 MÓDULO PRETO UNNO N1118.6 PT | 101.584 | 85177900 | 10% | 18% | 12% | 7% | Nacional | A | 3 dias Utéis
91 | Cap 01 - Interruptores e tomadas residenciais | Interruptores e tomadas residenciais | ELSB | WL | 2CLA111860N1304S | N1118.6 PR | MODULO RJ45 CAT6 1 MÓDULO PRATA UNNO N1118.6 PR | 101.584 | 85177900 | 10% | 18% | 12% | 7% | Nacional | A | 3 dias Utéis
92 | Cap 01 - Interruptores e tomadas residenciais | Interruptores e tomadas residenciais | ELSB | WD | 2CLA111800N1104S | N1118 BL | SUPORTE RJ45 1 MÓDULO BRANCO UNNO N1118 BL | 11.3206 | 39259090 | 0% | 18% | 12% | 7% | Nacional | A | 3 dias Utéis
93 | Cap 01 - Interruptores e tomadas residenciais | Interruptores e tomadas residenciais | ELSB | WL | 2CLA111800N1604S | N1118 PT | SUPORTE RJ45 1 MÓDULO PRETO UNNO N1118 PT | 13.8096 | 39259090 | 0% | 18% | 12% | 7% | Nacional | A | 3 dias Utéis
94 | Cap 01 - Interruptores e tomadas residenciais | Interruptores e tomadas residenciais | ELSB | WL | 2CLA111800N1304S | N1118 PR | SUPORTE RJ45 1 MÓDULO PRATA UNNO N1118 PR | 13.8096 | 39259090 | 0% | 18% | 12% | 7% | Nacional | A | 3 dias Utéis
95 | Cap 01 - Interruptores e tomadas residenciais | Interruptores e tomadas residenciais | ELSB | WD | 2CLA115000N1104S | N1150 BL | MODULO ANTENA TV 1 MÓDULO BRANCO UNNO N1150 BL | 26.0652 | 85177900 | 10% | 18% | 12% | 7% | Nacional | A | 3 dias Utéis
96 | Cap 01 - Interruptores e tomadas residenciais | Interruptores e tomadas residenciais | ELSB | WL | 2CLA115000N1604S | N1150 PT | MODULO ANTENA TV 1 MÓDULO PRETO UNNO N1150 PT | 35.4816 | 85177900 | 10% | 18% | 12% | 7% | Nacional | A | 3 dias Utéis
97 | Cap 01 - Interruptores e tomadas residenciais | Interruptores e tomadas residenciais | ELSB | WL | 2CLA115000N1304S | N1150 PR | MODULO ANTENA TV 1 MÓDULO PRATA UNNO N1150 PR | 35.4816 | 85366990 | 10% | 18% | 12% | 7% | Nacional | A | 3 dias Utéis
98 | Cap 01 - Interruptores e tomadas residenciais | Interruptores e tomadas residenciais | ELSB | WD | 2CLA121710N1104 | N1217.1 BL | MODULO TELEBRÁS 2 MÓDULOS BRANCO UNNO N1217.1 BL | 101.9175 | 85177900 | 10% | 18% | 12% | 7% | Importado | B | 10 Dias
99 | Cap 01 - Interruptores e tomadas residenciais | Interruptores e tomadas residenciais | ELSB | WF | 2CLA118500N1104S | N1185 BL | MODULO USB 1 MÓDULO 250V 750mA BRANCO UNNO N1185 BL | 101.3076 | 85177900 | 15% | 18% | 4% | 4% | Importado | A | 3 dias Utéis
100 | Cap 01 - Interruptores e tomadas residenciais | Interruptores e tomadas residenciais | ELSB | WL | 2CLA118500N1304S | N1185 PR | MODULO USB 1 MÓDULO 250V 750mA PRATA UNNO N1185 PR | 157.5728 | 85177900 | 15% | 18% | 12% | 7% | Nacional | A | 3 dias Utéis
101 | Cap 01 - Interruptores e tomadas residenciais | Interruptores e tomadas residenciais | ELSB | WL | 2CLA118500N1604S | N1185 PT | MODULO USB 1 MÓDULO 250V 750mA PRETO UNNO N1185 PT | 157.5728 | 85177900 | 15% | 18% | 12% | 7% | Nacional | A | 3 dias Utéis
102 | Cap 01 - Interruptores e tomadas residenciais | Interruptores e tomadas residenciais | ELSB | WF | 2CLA118520N1104S | N1185.2 BL | MODULO USB 1 MÓDULO 250V 2A BRANCO UNNO N1185.2 BL | 180.7658 | 85177900 | 15% | 18% | 4% | 4% | Importado | A | 3 dias Utéis
103 | Cap 01 - Interruptores e tomadas residenciais | Interruptores e tomadas residenciais | ELSB | WF | 2CLA115570N1104S | N1155.7 BL | MODULO HDMI FEMEA-FEMEA 1 MÓDULO BRANCO UNNO N1155.7 BL | 383.7234 | 85177900 | 10% | 18% | 4% | 4% | Importado | A | 3 dias Utéis
104 | Cap 01 - Interruptores e tomadas residenciais | Interruptores e tomadas residenciais | ELSB | WD | 2CLA116000N1104S | N1160 BL | MODULO DIMMER ROTATIVO RESISTIVO LAMPADA INCANDESCENTE HALOGENA 1 MÓDULO 127V 500W BRANCO UNNO N1160 BL | 209.1798 | 90328911 | 15% | 13.3% | 12% | 7% | Importado | A | 3 dias Utéis
105 | Cap 01 - Interruptores e tomadas residenciais | Interruptores e tomadas residenciais | ELSB | WD | 2CLA116010N1104S | N1160.1 BL | MODULO DIMMER ROTATIVO RESISTIVO LAMPADA INCANDESCENTE HALOGENA 1 MÓDULO 220V 700W BRANCO UNNO N1160.1 BL | 209.1101 | 90328911 | 15% | 13.3% | 12% | 7% | Importado | A | 3 dias Utéis
106 | Cap 01 - Interruptores e tomadas residenciais | Interruptores e tomadas residenciais | ELSB | WD | 2CLA116080N1104S | N1160.8 BL | MODULO DIMMER ROTATIVO LÂMPADA LED / UNIVERSAL 1 MÓDULO 127V 125W BRANCO UNNO N1160.8 BL | 209.1743 | 90328911 | 15% | 13.3% | 12% | 7% | Importado | A | 3 dias Utéis
107 | Cap 01 - Interruptores e tomadas residenciais | Interruptores e tomadas residenciais | ELSB | WD | 2CLA116080N1604S | N1160.8 PT | MODULO DIMMER ROTATIVO LÂMPADA LED / UNIVERSAL 1 MÓDULO 127V 125W PRETO UNNO N1160.8 PT | 271.9298 | 90328911 | 15% | 15% | 12% | 7% | Importado | A | 3 dias Utéis
108 | Cap 01 - Interruptores e tomadas residenciais | Interruptores e tomadas residenciais | ELSB | WD | 2CLA116030N1104S | N1160.3 BL | MODULO DIMMER ROTATIVO LÂMPADA LED / UNIVERSAL 1 MÓDULO 220V 250W BRANCO UNNO N1160.3 BL | 209.1743 | 90328911 | 15% | 13.3% | 12% | 7% | Importado | A | 3 dias Utéis
109 | Cap 01 - Interruptores e tomadas residenciais | Interruptores e tomadas residenciais | ELSB | WD | 2CLA116030N1604S | N1160.3 PT | MODULO DIMMER ROTATIVO LÂMPADA LED / UNIVERSAL 1 MÓDULO 220V 250W PRETO UNNO N1160.3 PT | 271.9298 | 90328911 | 15% | 15% | 12% | 7% | Importado | A | 3 dias Utéis
110 | Cap 01 - Interruptores e tomadas residenciais | Interruptores e tomadas residenciais | ELSB | WD | 2CLA116020N1104S | N1160.2 BL | MODULO DIMMER ROTATIVO LÂMPADA LED 1 MÓDULO BIVOLT 250W BRANCO UNNO N1160.2 BL | 209.1743 | 90328911 | 15% | 13.3% | 12% | 7% | Importado | A | 3 dias Utéis
111 | Cap 01 - Interruptores e tomadas residenciais | Interruptores e tomadas residenciais | ELSB | WD | 2CLA116020N1604S | N1160.2 PT | MODULO DIMMER ROTATIVO LÂMPADA LED 1 MÓDULO BIVOLT 250W PRETO UNNO N1160.2 PT | 271.9298 | 90328911 | 15% | 15% | 12% | 7% | Importado | A | 3 dias Utéis
112 | Cap 01 - Interruptores e tomadas residenciais | Interruptores e tomadas residenciais | ELSB | WD | 2CLA137010N1104S | N1370.1 BL | PLACA CEGA 4X2 BRANCA UNNO N1370.1 BL | 7.4793 | 39259090 | 0% | 18% | 12% | 7% | Nacional | A | 3 dias Utéis
113 | Cap 01 - Interruptores e tomadas residenciais | Interruptores e tomadas residenciais | ELSB | WL | 2CLA137000N2404S | N1370.1 CE | PLACA CEGA 4X2 CEREJA UNNO N1370.1 CE | 9.4192 | 39259090 | 0% | 18% | 12% | 7% | Nacional | F | 60 Dias
114 | Cap 01 - Interruptores e tomadas residenciais | Interruptores e tomadas residenciais | ELSB | WL | 2CLA137000N2804S | N1370.1 SK | PLACA CEGA 4X2 AZUL SKY UNNO N1370.1 SK | 12.544 | 39259090 | 0% | 18% | 12% | 7% | Nacional | F | 60 Dias
115 | Cap 01 - Interruptores e tomadas residenciais | Interruptores e tomadas residenciais | ELSB | WL | 2CLA137000N2604S | N1370.1 CH | PLACA CEGA 4X2 CHOCOLATE UNNO N1370.1 CH | 9.4192 | 39259090 | 0% | 18% | 12% | 7% | Nacional | F | 60 Dias
116 | Cap 01 - Interruptores e tomadas residenciais | Interruptores e tomadas residenciais | ELSB | WL | 2CLA137000N2904S | N1370.1 CI | PLACA CEGA 4X2 CIDREIRA UNNO N1370.1 CI | 12.544 | 39259090 | 0% | 18% | 12% | 7% | Nacional | F | 60 Dias
117 | Cap 01 - Interruptores e tomadas residenciais | Interruptores e tomadas residenciais | ELSB | WL | 2CLA137000N1204S | N1370.1 CR | PLACA CEGA 4X2 CREME UNNO N1370.1 CR | 12.544 | 39259090 | 0% | 18% | 12% | 7% | Nacional | F | 60 Dias
118 | Cap 01 - Interruptores e tomadas residenciais | Interruptores e tomadas residenciais | ELSB | WL | 2CLA137000N1504S | N1370.1 GF | PLACA CEGA 4X2 GRAFITE UNNO N1370.1 GF | 12.544 | 39259090 | 0% | 18% | 12% | 7% | Nacional | A | 3 dias Utéis
119 | Cap 01 - Interruptores e tomadas residenciais | Interruptores e tomadas residenciais | ELSB | WL | 2CLA137000N2104S | N1370.1 MS | PLACA CEGA 4X2 MOSTARDA UNNO N1370.1 MS | 9.4192 | 39259090 | 0% | 18% | 12% | 7% | Nacional | F | 60 Dias
120 | Cap 01 - Interruptores e tomadas residenciais | Interruptores e tomadas residenciais | ELSB | WL | 2CLA137000N1304S | N1370.1 PR | PLACA CEGA 4X2 PRATA UNNO N1370.1 PR | 12.544 | 39259090 | 0% | 18% | 12% | 7% | Nacional | A | 3 dias Utéis
121 | Cap 01 - Interruptores e tomadas residenciais | Interruptores e tomadas residenciais | ELSB | WL | 2CLA137000N3004S | N1370.1 TK | PLACA CEGA 4X2 TEKA UNNO N1370.1 TK | 20.664 | 39259090 | 0% | 18% | 12% | 7% | Nacional | F | 60 Dias
122 | Cap 01 - Interruptores e tomadas residenciais | Interruptores e tomadas residenciais | ELSB | WL | 2CLA137000N3104S | N1370.1 WG | PLACA CEGA 4X2 WENGUE UNNO N1370.1 WG | 20.664 | 39259090 | 0% | 18% | 12% | 7% | Nacional | F | 60 Dias
123 | Cap 01 - Interruptores e tomadas residenciais | Interruptores e tomadas residenciais | ELSB | WL | 2CLA137000N1604S | N1370.1 PT | PLACA CEGA 4X2 PRETA UNNO N1370.1 PT | 9.4192 | 39259090 | 0% | 18% | 12% | 7% | Nacional | A | 3 dias Utéis
124 | Cap 01 - Interruptores e tomadas residenciais | Interruptores e tomadas residenciais | ELSB | WL | 2CLA137000N3204S | N1370.1 RS | PLACA CEGA 4X2 ROSE UNNO N1370.1 RS | 12.544 | 39259090 | 0% | 18% | 12% | 7% | Nacional | F | 60 Dias
125 | Cap 01 - Interruptores e tomadas residenciais | Interruptores e tomadas residenciais | ELSB | WD | 2CLA137110N1104S | N1371.1 BL | PLACA 4X2 1 MÓDULO BRANCA UNNO N1371.1 BL | 7.4793 | 39259090 | 0% | 18% | 12% | 7% | Nacional | A | 3 dias Utéis
126 | Cap 01 - Interruptores e tomadas residenciais | Interruptores e tomadas residenciais | ELSB | WL | 2CLA137110N2404S | N1371.1 CE | PLACA 4X2 1 MÓDULO CEREJA UNNO N1371.1 CE | 9.4192 | 39259090 | 0% | 18% | 12% | 7% | Nacional | F | 60 Dias
127 | Cap 01 - Interruptores e tomadas residenciais | Interruptores e tomadas residenciais | ELSB | WL | 2CLA137110N2804S | N1371.1 SK | PLACA 4X2 1 MÓDULO AZUL SKY UNNO N1371.1 SK | 12.544 | 39259090 | 0% | 18% | 12% | 7% | Nacional | F | 60 Dias
128 | Cap 01 - Interruptores e tomadas residenciais | Interruptores e tomadas residenciais | ELSB | WL | 2CLA137110N2604S | N1371.1 CH | PLACA 4X2 1 MÓDULO CHOCOLATE UNNO N1371.1 CH | 9.4192 | 39259090 | 0% | 18% | 12% | 7% | Nacional | A | 3 dias Utéis
129 | Cap 01 - Interruptores e tomadas residenciais | Interruptores e tomadas residenciais | ELSB | WL | 2CLA137110N2904S | N1371.1 CI | PLACA 4X2 1 MÓDULO CIDREIRA UNNO N1371.1 CI | 12.544 | 85389090 | 0% | 18% | 12% | 7% | Nacional | F | 60 Dias
130 | Cap 01 - Interruptores e tomadas residenciais | Interruptores e tomadas residenciais | ELSB | WL | 2CLA137110N1204S | N1371.1 CR | PLACA 4X2 1 MÓDULO CREME UNNO N1371.1 CR | 12.544 | 39259090 | 0% | 18% | 12% | 7% | Nacional | F | 60 Dias
131 | Cap 01 - Interruptores e tomadas residenciais | Interruptores e tomadas residenciais | ELSB | WL | 2CLA137110N1504S | N1371.1 GF | PLACA 4X2 1 MÓDULO GRAFITE UNNO N1371.1 GF | 12.544 | 39259090 | 0% | 18% | 12% | 7% | Nacional | A | 3 dias Utéis
132 | Cap 01 - Interruptores e tomadas residenciais | Interruptores e tomadas residenciais | ELSB | WL | 2CLA137110N2104S | N1371.1 MS | PLACA 4X2 1 MÓDULO MOSTARDA UNNO N1371.1 MS | 9.4192 | 85389090 | 0% | 18% | 12% | 7% | Nacional | F | 60 Dias
133 | Cap 01 - Interruptores e tomadas residenciais | Interruptores e tomadas residenciais | ELSB | WL | 2CLA137110N1304S | N1371.1 PR | PLACA 4X2 1 MÓDULO PRATA UNNO N1371.1 PR | 12.544 | 39259090 | 0% | 18% | 12% | 7% | Nacional | A | 3 dias Utéis
134 | Cap 01 - Interruptores e tomadas residenciais | Interruptores e tomadas residenciais | ELSB | WL | 2CLA137110N3004S | N1371.1 TK | PLACA 4X2 1 MÓDULO TEKA UNNO N1371.1 TK | 20.664 | 39259090 | 0% | 18% | 12% | 7% | Nacional | A | 3 dias Utéis
135 | Cap 01 - Interruptores e tomadas residenciais | Interruptores e tomadas residenciais | ELSB | WL | 2CLA137110N3104S | N1371.1 WG | PLACA 4X2 1 MÓDULO WENGUE UNNO N1371.1 WG | 20.664 | 39259090 | 0% | 18% | 12% | 7% | Nacional | F | 60 Dias
136 | Cap 01 - Interruptores e tomadas residenciais | Interruptores e tomadas residenciais | ELSB | WL | 2CLA137110N1604S | N1371.1 PT | PLACA 4X2 1 MÓDULO PRETA UNNO N1371.1 PT | 9.4192 | 39259090 | 0% | 18% | 12% | 7% | Nacional | A | 3 dias Utéis
137 | Cap 01 - Interruptores e tomadas residenciais | Interruptores e tomadas residenciais | ELSB | WL | 2CLA137110N3204S | N1371.1 RS | PLACA 4X2 1 MÓDULO ROSE UNNO N1371.1 RS | 12.544 | 85389090 | 0% | 18% | 12% | 7% | Nacional | F | 60 Dias
138 | Cap 01 - Interruptores e tomadas residenciais | Interruptores e tomadas residenciais | ELSB | WD | 2CLA137111N1104S | N1371.1V BL | PLACA 4X2 1 MÓDULO VERTICAL BRANCA UNNO N1371.1V BL | 7.4793 | 85389090 | 0% | 18% | 12% | 7% | Nacional | A | 3 dias Utéis
139 | Cap 01 - Interruptores e tomadas residenciais | Interruptores e tomadas residenciais | ELSB | WL | 2CLA137111N2404S | N1371.1V CE | PLACA 4X2 1 MÓDULO VERTICAL CEREJA UNNO N1371.1V CE | 9.4192 | 39259090 | 0% | 18% | 12% | 7% | Nacional | F | 60 Dias
140 | Cap 01 - Interruptores e tomadas residenciais | Interruptores e tomadas residenciais | ELSB | WL | 2CLA137111N2804S | N1371.1V SK | PLACA 4X2 1 MÓDULO VERTICAL AZUL SKY UNNO N1371.1V SK | 12.544 | 39259090 | 0% | 18% | 12% | 7% | Nacional | F | 60 Dias
141 | Cap 01 - Interruptores e tomadas residenciais | Interruptores e tomadas residenciais | ELSB | WL | 2CLA137111N2604S | N1371.1V CH | PLACA 4X2 1 MÓDULO VERTICAL CHOCOLATE UNNO N1371.1V CH | 9.4192 | 39259090 | 0% | 18% | 12% | 7% | Nacional | F | 60 Dias
142 | Cap 01 - Interruptores e tomadas residenciais | Interruptores e tomadas residenciais | ELSB | WL | 2CLA137111N2904S | N1371.1V CI | PLACA 4X2 1 MÓDULO VERTICAL CIDREIRA UNNO N1371.1V CI | 12.544 | 39259090 | 0% | 18% | 12% | 7% | Nacional | F | 60 Dias
143 | Cap 01 - Interruptores e tomadas residenciais | Interruptores e tomadas residenciais | ELSB | WL | 2CLA137111N1204S | N1371.1V CR | PLACA 4X2 1 MÓDULO VERTICAL CREME UNNO N1371.1V CR | 12.544 | 39259090 | 0% | 18% | 12% | 7% | Nacional | F | 60 Dias
144 | Cap 01 - Interruptores e tomadas residenciais | Interruptores e tomadas residenciais | ELSB | WL | 2CLA137111N1504S | N1371.1V GF | PLACA 4X2 1 MÓDULO VERTICAL GRAFITE UNNO N1371.1V GF | 12.544 | 39259090 | 0% | 18% | 12% | 7% | Nacional | F | 60 Dias
145 | Cap 01 - Interruptores e tomadas residenciais | Interruptores e tomadas residenciais | ELSB | WL | 2CLA137111N2104S | N1371.1V MS | PLACA 4X2 1 MÓDULO VERTICAL MOSTARDA UNNO N1371.1V MS | 9.4192 | 39259090 | 0% | 18% | 12% | 7% | Nacional | F | 60 Dias
146 | Cap 01 - Interruptores e tomadas residenciais | Interruptores e tomadas residenciais | ELSB | WL | 2CLA137111N1304S | N1371.1V PR | PLACA 4X2 1 MÓDULO VERTICAL PRATA UNNO N1371.1V PR | 12.544 | 85389090 | 0% | 18% | 12% | 7% | Nacional | A | 3 dias Utéis
147 | Cap 01 - Interruptores e tomadas residenciais | Interruptores e tomadas residenciais | ELSB | WL | 2CLA137111N3004S | N1371.1V TK | PLACA 4X2 1 MÓDULO VERTICAL TEKA UNNO N1371.1V TK | 20.664 | 39259090 | 0% | 18% | 12% | 7% | Nacional | F | 60 Dias
148 | Cap 01 - Interruptores e tomadas residenciais | Interruptores e tomadas residenciais | ELSB | WL | 2CLA137111N3104S | N1371.1V WG | PLACA 4X2 1 MÓDULO VERTICAL WENGUE UNNO N1371.1V WG | 20.664 | 39259090 | 0% | 18% | 12% | 7% | Nacional | F | 60 Dias
149 | Cap 01 - Interruptores e tomadas residenciais | Interruptores e tomadas residenciais | ELSB | WL | 2CLA137111N1604S | N1371.1V PT | PLACA 4X2 1 MÓDULO VERTICAL PRETA UNNO N1371.1V PT | 9.4192 | 39259090 | 0% | 18% | 12% | 7% | Nacional | F | 60 Dias
150 | Cap 01 - Interruptores e tomadas residenciais | Interruptores e tomadas residenciais | ELSB | WL | 2CLA137111N3204S | N1371.1V RS | PLACA 4X2 1 MÓDULO VERTICAL ROSE UNNO N1371.1V RS | 12.544 | 39259090 | 0% | 18% | 12% | 7% | Nacional | F | 60 Dias
151 | Cap 01 - Interruptores e tomadas residenciais | Interruptores e tomadas residenciais | ELSB | WD | 2CLA137210N1104S | N1372.1 BL | PLACA 4X2 2 MÓDULOS JUNTOS BRANCA UNNO N1372.1 BL | 7.4793 | 39259090 | 0% | 18% | 12% | 7% | Nacional | A | 3 dias Utéis
152 | Cap 01 - Interruptores e tomadas residenciais | Interruptores e tomadas residenciais | ELSB | WL | 2CLA137210N2404S | N1372.1 CE | PLACA 4X2 2 MÓDULOS JUNTOS CEREJA UNNO N1372.1 CE | 9.4192 | 39259090 | 0% | 18% | 12% | 7% | Nacional | F | 60 Dias
153 | Cap 01 - Interruptores e tomadas residenciais | Interruptores e tomadas residenciais | ELSB | WL | 2CLA137210N2804S | N1372.1 SK | PLACA 4X2 2 MÓDULOS JUNTOS AZUL SKY UNNO N1372.1 SK | 12.544 | 39259090 | 0% | 18% | 12% | 7% | Nacional | F | 60 Dias
154 | Cap 01 - Interruptores e tomadas residenciais | Interruptores e tomadas residenciais | ELSB | WL | 2CLA137210N2604S | N1372.1 CH | PLACA 4X2 2 MÓDULOS JUNTOS CHOCOLATE UNNO N1372.1 CH | 9.4192 | 39259090 | 0% | 18% | 12% | 7% | Nacional | F | 60 Dias
155 | Cap 01 - Interruptores e tomadas residenciais | Interruptores e tomadas residenciais | ELSB | WL | 2CLA137210N2904S | N1372.1 CI | PLACA 4X2 2 MÓDULOS JUNTOS CIDREIRA UNNO N1372.1 CI | 12.544 | 39259090 | 0% | 18% | 12% | 7% | Nacional | F | 60 Dias
156 | Cap 01 - Interruptores e tomadas residenciais | Interruptores e tomadas residenciais | ELSB | WL | 2CLA137210N1204S | N1372.1 CR | PLACA 4X2 2 MÓDULOS JUNTOS CREME UNNO N1372.1 CR | 12.544 | 39259090 | 0% | 18% | 12% | 7% | Nacional | F | 60 Dias
157 | Cap 01 - Interruptores e tomadas residenciais | Interruptores e tomadas residenciais | ELSB | WL | 2CLA137210N1504S | N1372.1 GF | PLACA 4X2 2 MÓDULOS JUNTOS GRAFITE UNNO N1372.1 GF | 12.544 | 39259090 | 0% | 18% | 12% | 7% | Nacional | F | 60 Dias
158 | Cap 01 - Interruptores e tomadas residenciais | Interruptores e tomadas residenciais | ELSB | WL | 2CLA137210N2104S | N1372.1 MS | PLACA 4X2 2 MÓDULOS JUNTOS MOSTARDA UNNO N1372.1 MS | 9.4192 | 39259090 | 0% | 18% | 12% | 7% | Nacional | F | 60 Dias
159 | Cap 01 - Interruptores e tomadas residenciais | Interruptores e tomadas residenciais | ELSB | WL | 2CLA137210N1304S | N1372.1 PR | PLACA 4X2 2 MÓDULOS JUNTOS PRATA UNNO N1372.1 PR | 12.544 | 39259090 | 0% | 18% | 12% | 7% | Nacional | A | 3 dias Utéis
160 | Cap 01 - Interruptores e tomadas residenciais | Interruptores e tomadas residenciais | ELSB | WL | 2CLA137210N3004S | N1372.1 TK | PLACA 4X2 2 MÓDULOS JUNTOS TEKA UNNO N1372.1 TK | 20.664 | 39259090 | 0% | 18% | 12% | 7% | Nacional | F | 60 Dias
161 | Cap 01 - Interruptores e tomadas residenciais | Interruptores e tomadas residenciais | ELSB | WL | 2CLA137210N3104S | N1372.1 WG | PLACA 4X2 2 MÓDULOS JUNTOS WENGUE UNNO N1372.1 WG | 20.664 | 39259090 | 0% | 18% | 12% | 7% | Nacional | F | 60 Dias
162 | Cap 01 - Interruptores e tomadas residenciais | Interruptores e tomadas residenciais | ELSB | WL | 2CLA137210N1604S | N1372.1 PT | PLACA 4X2 2 MÓDULOS JUNTOS PRETA UNNO N1372.1 PT | 9.3968 | 39259090 | 0% | 18% | 12% | 7% | Nacional | F | 60 Dias
163 | Cap 01 - Interruptores e tomadas residenciais | Interruptores e tomadas residenciais | ELSB | WL | 2CLA137210N3204S | N1372.1 RS | PLACA 4X2 2 MÓDULOS JUNTOS ROSE UNNO N1372.1 RS | 12.544 | 39259090 | 0% | 18% | 12% | 7% | Nacional | F | 60 Dias
164 | Cap 01 - Interruptores e tomadas residenciais | Interruptores e tomadas residenciais | ELSB | WD | 2CLA137220N1104S | N1372.2 BL | PLACA 4X2 2 MÓDULOS SEPARADOS BRANCA UNNO N1372.2 BL | 7.4793 | 39259090 | 0% | 18% | 12% | 7% | Nacional | A | 3 dias Utéis
165 | Cap 01 - Interruptores e tomadas residenciais | Interruptores e tomadas residenciais | ELSB | WL | 2CLA137220N2404S | N1372.2 CE | PLACA 4X2 2 MÓDULOS SEPARADOS CEREJA UNNO N1372.2 CE | 9.4192 | 39259090 | 0% | 18% | 12% | 7% | Nacional | F | 60 Dias
166 | Cap 01 - Interruptores e tomadas residenciais | Interruptores e tomadas residenciais | ELSB | WL | 2CLA137220N2804S | N1372.2 SK | PLACA 4X2 2 MÓDULOS SEPARADOS AZUL SKY UNNO N1372.2 SK | 12.544 | 39259090 | 0% | 18% | 12% | 7% | Nacional | F | 60 Dias
167 | Cap 01 - Interruptores e tomadas residenciais | Interruptores e tomadas residenciais | ELSB | WL | 2CLA137220N2604S | N1372.2 CH | PLACA 4X2 2 MÓDULOS SEPARADOS CHOCOLATE UNNO N1372.2 CH | 9.4192 | 39259090 | 0% | 18% | 12% | 7% | Nacional | A | 3 dias Utéis
168 | Cap 01 - Interruptores e tomadas residenciais | Interruptores e tomadas residenciais | ELSB | WL | 2CLA137220N2904S | N1372.2 CI | PLACA 4X2 2 MÓDULOS SEPARADOS CIDREIRA UNNO N1372.2 CI | 12.544 | 39259090 | 0% | 18% | 12% | 7% | Nacional | F | 60 Dias
169 | Cap 01 - Interruptores e tomadas residenciais | Interruptores e tomadas residenciais | ELSB | WL | 2CLA137220N1204S | N1372.2 CR | PLACA 4X2 2 MÓDULOS SEPARADOS CREME UNNO N1372.2 CR | 12.544 | 39259090 | 0% | 18% | 12% | 7% | Nacional | F | 60 Dias
170 | Cap 01 - Interruptores e tomadas residenciais | Interruptores e tomadas residenciais | ELSB | WL | 2CLA137220N1504S | N1372.2 GF | PLACA 4X2 2 MÓDULOS SEPARADOS GRAFITE UNNO N1372.2 GF | 12.544 | 39259090 | 0% | 18% | 12% | 7% | Nacional | A | 3 dias Utéis
171 | Cap 01 - Interruptores e tomadas residenciais | Interruptores e tomadas residenciais | ELSB | WL | 2CLA137220N2104S | N1372.2 MS | PLACA 4X2 2 MÓDULOS SEPARADOS MOSTARDA UNNO N1372.2 MS | 9.4192 | 39259090 | 0% | 18% | 12% | 7% | Nacional | F | 60 Dias
172 | Cap 01 - Interruptores e tomadas residenciais | Interruptores e tomadas residenciais | ELSB | WL | 2CLA137220N1304S | N1372.2 PR | PLACA 4X2 2 MÓDULOS SEPARADOS PRATA UNNO N1372.2 PR | 12.544 | 39259090 | 0% | 18% | 12% | 7% | Nacional | A | 3 dias Utéis
173 | Cap 01 - Interruptores e tomadas residenciais | Interruptores e tomadas residenciais | ELSB | WL | 2CLA137220N3004S | N1372.2 TK | PLACA 4X2 2 MÓDULOS SEPARADOS TEKA UNNO N1372.2 TK | 20.664 | 39259090 | 0% | 18% | 12% | 7% | Nacional | F | 60 Dias
174 | Cap 01 - Interruptores e tomadas residenciais | Interruptores e tomadas residenciais | ELSB | WL | 2CLA137220N3104S | N1372.2 WG | PLACA 4X2 2 MÓDULOS SEPARADOS WENGUE UNNO N1372.2 WG | 20.664 | 39259090 | 0% | 18% | 12% | 7% | Nacional | F | 60 Dias
175 | Cap 01 - Interruptores e tomadas residenciais | Interruptores e tomadas residenciais | ELSB | WL | 2CLA137220N1604S | N1372.2 PT | PLACA 4X2 2 MÓDULOS SEPARADOS PRETA UNNO N1372.2 PT | 9.4192 | 39259090 | 0% | 18% | 12% | 7% | Nacional | A | 3 dias Utéis
176 | Cap 01 - Interruptores e tomadas residenciais | Interruptores e tomadas residenciais | ELSB | WL | 2CLA137220N3204S | N1372.2 RS | PLACA 4X2 2 MÓDULOS SEPARADOS ROSE UNNO N1372.2 RS | 12.544 | 39259090 | 0% | 18% | 12% | 7% | Nacional | F | 60 Dias
177 | Cap 01 - Interruptores e tomadas residenciais | Interruptores e tomadas residenciais | ELSB | WD | 2CLA137310N1104S | N1373.1 BL | PLACA 4X2 3 MÓDULOS BRANCA UNNO N1373.1 BL | 7.4793 | 39259090 | 0% | 18% | 12% | 7% | Nacional | A | 3 dias Utéis
178 | Cap 01 - Interruptores e tomadas residenciais | Interruptores e tomadas residenciais | ELSB | WL | 2CLA137310N2404S | N1373.1 CE | PLACA 4X2 3 MÓDULOS CEREJA UNNO N1373.1 CE | 9.4192 | 39259090 | 0% | 18% | 12% | 7% | Nacional | F | 60 Dias
179 | Cap 01 - Interruptores e tomadas residenciais | Interruptores e tomadas residenciais | ELSB | WL | 2CLA137310N2804S | N1373.1 SK | PLACA 4X2 3 MÓDULOS AZUL SKY UNNO N1373.1 SK | 12.544 | 39259090 | 0% | 18% | 12% | 7% | Nacional | F | 60 Dias
180 | Cap 01 - Interruptores e tomadas residenciais | Interruptores e tomadas residenciais | ELSB | WL | 2CLA137310N2604S | N1373.1 CH | PLACA 4X2 3 MÓDULOS CHOCOLATE UNNO N1373.1 CH | 9.4192 | 39259090 | 0% | 18% | 12% | 7% | Nacional | F | 60 Dias
181 | Cap 01 - Interruptores e tomadas residenciais | Interruptores e tomadas residenciais | ELSB | WL | 2CLA137310N2904S | N1373.1 CI | PLACA 4X2 3 MÓDULOS CIDREIRA UNNO N1373.1 CI | 12.544 | 39259090 | 0% | 18% | 12% | 7% | Nacional | F | 60 Dias
182 | Cap 01 - Interruptores e tomadas residenciais | Interruptores e tomadas residenciais | ELSB | WL | 2CLA137310N1204S | N1373.1 CR | PLACA 4X2 3 MÓDULOS CREME UNNO N1373.1 CR | 12.544 | 39259090 | 0% | 18% | 12% | 7% | Nacional | F | 60 Dias
183 | Cap 01 - Interruptores e tomadas residenciais | Interruptores e tomadas residenciais | ELSB | WL | 2CLA137310N1504S | N1373.1 GF | PLACA 4X2 3 MÓDULOS GRAFITE UNNO N1373.1 GF | 12.544 | 39259090 | 0% | 18% | 12% | 7% | Nacional | A | 3 dias Utéis
184 | Cap 01 - Interruptores e tomadas residenciais | Interruptores e tomadas residenciais | ELSB | WL | 2CLA137310N2104S | N1373.1 MS | PLACA 4X2 3 MÓDULOS MOSTARDA UNNO N1373.1 MS | 9.4192 | 39259090 | 0% | 18% | 12% | 7% | Nacional | F | 60 Dias
185 | Cap 01 - Interruptores e tomadas residenciais | Interruptores e tomadas residenciais | ELSB | WL | 2CLA137310N1304S | N1373.1 PR | PLACA 4X2 3 MÓDULOS PRATA UNNO N1373.1 PR | 12.544 | 39259090 | 0% | 18% | 12% | 7% | Nacional | A | 3 dias Utéis
186 | Cap 01 - Interruptores e tomadas residenciais | Interruptores e tomadas residenciais | ELSB | WL | 2CLA137310N3004S | N1373.1 TK | PLACA 4X2 3 MÓDULOS TEKA UNNO N1373.1 TK | 20.664 | 39259090 | 0% | 18% | 12% | 7% | Nacional | A | 3 dias Utéis
187 | Cap 01 - Interruptores e tomadas residenciais | Interruptores e tomadas residenciais | ELSB | WL | 2CLA137310N3104S | N1373.1 WG | PLACA 4X2 3 MÓDULOS WENGUE UNNO N1373.1 WG | 20.664 | 39259090 | 0% | 18% | 12% | 7% | Nacional | F | 60 Dias
188 | Cap 01 - Interruptores e tomadas residenciais | Interruptores e tomadas residenciais | ELSB | WL | 2CLA137310N1604S | N1373.1 PT | PLACA 4X2 3 MÓDULOS PRETA UNNO N1373.1 PT | 9.4192 | 39259090 | 0% | 18% | 12% | 7% | Nacional | A | 3 dias Utéis
189 | Cap 01 - Interruptores e tomadas residenciais | Interruptores e tomadas residenciais | ELSB | WL | 2CLA137310N3204S | N1373.1 RS | PLACA 4X2 3 MÓDULOS ROSE UNNO N1373.1 RS | 12.544 | 39259090 | 0% | 18% | 12% | 7% | Nacional | F | 60 Dias
190 | Cap 01 - Interruptores e tomadas residenciais | Interruptores e tomadas residenciais | ELSB | WD | 2CLA167000N1104S | N1670 BL | PLACA CEGA 4X4 BRANCA UNNO N1670 BL | 18.2114 | 39259090 | 0% | 18% | 12% | 7% | Nacional | A | 3 dias Utéis
191 | Cap 01 - Interruptores e tomadas residenciais | Interruptores e tomadas residenciais | ELSB | WL | 2CLA167000N2404S | N1670 CE | PLACA CEGA 4X4 CEREJA UNNO N1670 CE | 22.8256 | 39259090 | 0% | 18% | 12% | 7% | Nacional | F | 60 Dias
192 | Cap 01 - Interruptores e tomadas residenciais | Interruptores e tomadas residenciais | ELSB | WL | 2CLA167000N2804S | N1670 SK | PLACA CEGA 4X4 AZUL SKY UNNO N1670 SK | 30.3744 | 85389090 | 0% | 18% | 12% | 7% | Nacional | F | 60 Dias
193 | Cap 01 - Interruptores e tomadas residenciais | Interruptores e tomadas residenciais | ELSB | WL | 2CLA167000N2604S | N1670 CH | PLACA CEGA 4X4 CHOCOLATE UNNO N1670 CH | 22.8256 | 39259090 | 0% | 18% | 12% | 7% | Nacional | F | 60 Dias
194 | Cap 01 - Interruptores e tomadas residenciais | Interruptores e tomadas residenciais | ELSB | WL | 2CLA167000N2904S | N1670 CI | PLACA CEGA 4X4 CIDREIRA UNNO N1670 CI | 30.3744 | 39259090 | 0% | 18% | 12% | 7% | Nacional | F | 60 Dias
195 | Cap 01 - Interruptores e tomadas residenciais | Interruptores e tomadas residenciais | ELSB | WL | 2CLA167000N1204S | N1670 CR | PLACA CEGA 4X4 CREME UNNO N1670 CR | 30.3744 | 39259090 | 0% | 18% | 12% | 7% | Nacional | F | 60 Dias
196 | Cap 01 - Interruptores e tomadas residenciais | Interruptores e tomadas residenciais | ELSB | WL | 2CLA167000N1504S | N1670 GF | PLACA CEGA 4X4 GRAFITE UNNO N1670 GF | 30.3744 | 39259090 | 0% | 18% | 12% | 7% | Nacional | A | 3 dias Utéis
197 | Cap 01 - Interruptores e tomadas residenciais | Interruptores e tomadas residenciais | ELSB | WL | 2CLA167000N2104S | N1670 MS | PLACA CEGA 4X4 MOSTARDA UNNO N1670 MS | 22.8256 | 39259090 | 0% | 18% | 12% | 7% | Nacional | F | 60 Dias
198 | Cap 01 - Interruptores e tomadas residenciais | Interruptores e tomadas residenciais | ELSB | WL | 2CLA167000N1304S | N1670 PR | PLACA CEGA 4X4 PRATA UNNO N1670 PR | 36.232 | 39259090 | 0% | 18% | 12% | 7% | Nacional | A | 3 dias Utéis
199 | Cap 01 - Interruptores e tomadas residenciais | Interruptores e tomadas residenciais | ELSB | WL | 2CLA167000N3004S | N1670 TK | PLACA CEGA 4X4 TEKA UNNO N1670 TK | 50.1424 | 39259090 | 0% | 18% | 12% | 7% | Nacional | F | 60 Dias
200 | Cap 01 - Interruptores e tomadas residenciais | Interruptores e tomadas residenciais | ELSB | WL | 2CLA167000N3104S | N1670 WG | PLACA CEGA 4X4 WENGUE UNNO N1670 WG | 50.1424 | 39259090 | 0% | 18% | 12% | 7% | Nacional | F | 60 Dias
201 | Cap 01 - Interruptores e tomadas residenciais | Interruptores e tomadas residenciais | ELSB | WL | 2CLA167000N1604S | N1670 PT | PLACA CEGA 4X4 PRETA UNNO N1670 PT | 27.6416 | 39259090 | 0% | 18% | 12% | 7% | Nacional | F | 60 Dias
202 | Cap 01 - Interruptores e tomadas residenciais | Interruptores e tomadas residenciais | ELSB | WL | 2CLA167000N3204S | N1670 RS | PLACA CEGA 4X4 ROSE UNNO N1670 RS | 30.3744 | 39259090 | 0% | 18% | 12% | 7% | Nacional | F | 60 Dias
203 | Cap 01 - Interruptores e tomadas residenciais | Interruptores e tomadas residenciais | ELSB | WD | 2CLA167110N1104S | N1671.1 BL | PLACA 4X4 1 MÓDULO + 1 MÓDULO BRANCA UNNO N1671.1 BL | 18.2114 | 39259090 | 0% | 18% | 12% | 7% | Nacional | A | 3 dias Utéis
204 | Cap 01 - Interruptores e tomadas residenciais | Interruptores e tomadas residenciais | ELSB | WL | 2CLA167110N2404S | N1671.1 CE | PLACA 4X4 1 MÓDULO + 1 MÓDULO CEREJA UNNO N1671.1 CE | 22.8256 | 39259090 | 0% | 18% | 12% | 7% | Nacional | F | 60 Dias
205 | Cap 01 - Interruptores e tomadas residenciais | Interruptores e tomadas residenciais | ELSB | WL | 2CLA167110N2804S | N1671.1 SK | PLACA 4X4 1 MÓDULO + 1 MÓDULO AZUL SKY UNNO N1671.1 SK | 30.3744 | 39259090 | 0% | 18% | 12% | 7% | Nacional | F | 60 Dias
206 | Cap 01 - Interruptores e tomadas residenciais | Interruptores e tomadas residenciais | ELSB | WL | 2CLA167110N2604S | N1671.1 CH | PLACA 4X4 1 MÓDULO + 1 MÓDULO CHOCOLATE UNNO N1671.1 CH | 22.8256 | 39259090 | 0% | 18% | 12% | 7% | Nacional | F | 60 Dias
207 | Cap 01 - Interruptores e tomadas residenciais | Interruptores e tomadas residenciais | ELSB | WL | 2CLA167110N2904S | N1671.1 CI | PLACA 4X4 1 MÓDULO + 1 MÓDULO CIDREIRA UNNO N1671.1 CI | 30.3744 | 39259090 | 0% | 18% | 12% | 7% | Nacional | F | 60 Dias
208 | Cap 01 - Interruptores e tomadas residenciais | Interruptores e tomadas residenciais | ELSB | WL | 2CLA167110N1204S | N1671.1 CR | PLACA 4X4 1 MÓDULO + 1 MÓDULO CREME UNNO N1671.1 CR | 30.3744 | 39259090 | 0% | 18% | 12% | 7% | Nacional | F | 60 Dias
209 | Cap 01 - Interruptores e tomadas residenciais | Interruptores e tomadas residenciais | ELSB | WL | 2CLA167110N1504S | N1671.1 GF | PLACA 4X4 1 MÓDULO + 1 MÓDULO GRAFITE UNNO N1671.1 GF | 30.3744 | 39259090 | 0% | 18% | 12% | 7% | Nacional | F | 60 Dias
210 | Cap 01 - Interruptores e tomadas residenciais | Interruptores e tomadas residenciais | ELSB | WL | 2CLA167110N2104S | N1671.1 MS | PLACA 4X4 1 MÓDULO + 1 MÓDULO MOSTARDA UNNO N1671.1 MS | 22.8256 | 39259090 | 0% | 18% | 12% | 7% | Nacional | F | 60 Dias
211 | Cap 01 - Interruptores e tomadas residenciais | Interruptores e tomadas residenciais | ELSB | WL | 2CLA167110N1304S | N1671.1 PR | PLACA 4X4 1 MÓDULO + 1 MÓDULO PRATA UNNO N1671.1 PR | 36.232 | 39259090 | 0% | 18% | 12% | 7% | Nacional | A | 3 dias Utéis
212 | Cap 01 - Interruptores e tomadas residenciais | Interruptores e tomadas residenciais | ELSB | WL | 2CLA167110N3004S | N1671.1 TK | PLACA 4X4 1 MÓDULO + 1 MÓDULO TEKA UNNO N1671.1 TK | 50.1424 | 39259090 | 0% | 18% | 12% | 7% | Nacional | F | 60 Dias
213 | Cap 01 - Interruptores e tomadas residenciais | Interruptores e tomadas residenciais | ELSB | WL | 2CLA167110N3104S | N1671.1 WG | PLACA 4X4 1 MÓDULO + 1 MÓDULO WENGUE UNNO N1671.1 WG | 50.1424 | 39259090 | 0% | 18% | 12% | 7% | Nacional | F | 60 Dias
214 | Cap 01 - Interruptores e tomadas residenciais | Interruptores e tomadas residenciais | ELSB | WL | 2CLA167110N1604S | N1671.1 PT | PLACA 4X4 1 MÓDULO + 1 MÓDULO PRETA UNNO N1671.1 PT | 27.6416 | 39259090 | 0% | 18% | 12% | 7% | Nacional | A | 3 dias Utéis
215 | Cap 01 - Interruptores e tomadas residenciais | Interruptores e tomadas residenciais | ELSB | WL | 2CLA167110N3204S | N1671.1 RS | PLACA 4X4 1 MÓDULO + 1 MÓDULO ROSE UNNO N1671.1 RS | 30.3744 | 39259090 | 0% | 18% | 12% | 7% | Nacional | F | 60 Dias
216 | Cap 01 - Interruptores e tomadas residenciais | Interruptores e tomadas residenciais | ELSB | WD | 2CLA167220N1104 | N1672.2 BL | PLACA 4X4 2 MÓDULOS + 2 MÓDULOS JUNTOS BRANCA UNNO N1672.2 BL | 18.2114 | 85389090 | 5% | 18% | 12% | 7% | Nacional | B | 10 Dias
217 | Cap 01 - Interruptores e tomadas residenciais | Interruptores e tomadas residenciais | ELSB | WL | 2CLA167220N2404S | N1672.2 CE | PLACA 4X4 2 MÓDULOS + 2 MÓDULOS JUNTOS CEREJA UNNO N1672.2 CE | 22.8256 | 39259090 | 0% | 18% | 12% | 7% | Nacional | F | 60 Dias
218 | Cap 01 - Interruptores e tomadas residenciais | Interruptores e tomadas residenciais | ELSB | WL | 2CLA167220N2804S | N1672.2 SK | PLACA 4X4 2 MÓDULOS + 2 MÓDULOS JUNTOS AZUL SKY UNNO N1672.2 SK | 30.3744 | 39259090 | 0% | 18% | 12% | 7% | Nacional | F | 60 Dias
219 | Cap 01 - Interruptores e tomadas residenciais | Interruptores e tomadas residenciais | ELSB | WL | 2CLA167220N2604S | N1672.2 CH | PLACA 4X4 2 MÓDULOS + 2 MÓDULOS JUNTOS CHOCOLATE UNNO N1672.2 CH | 22.8256 | 39259090 | 0% | 18% | 12% | 7% | Nacional | F | 60 Dias
220 | Cap 01 - Interruptores e tomadas residenciais | Interruptores e tomadas residenciais | ELSB | WL | 2CLA167220N2904S | N1672.2 CI | PLACA 4X4 2 MÓDULOS + 2 MÓDULOS JUNTOS CIDREIRA UNNO N1672.2 CI | 30.3744 | 39259090 | 0% | 18% | 12% | 7% | Nacional | F | 60 Dias
221 | Cap 01 - Interruptores e tomadas residenciais | Interruptores e tomadas residenciais | ELSB | WL | 2CLA167220N1204S | N1672.2 CR | PLACA 4X4 2 MÓDULOS + 2 MÓDULOS JUNTOS CREME UNNO N1672.2 CR | 30.3744 | 39259090 | 0% | 18% | 12% | 7% | Nacional | F | 60 Dias
222 | Cap 01 - Interruptores e tomadas residenciais | Interruptores e tomadas residenciais | ELSB | WL | 2CLA167220N1504S | N1672.2 GF | PLACA 4X4 2 MÓDULOS + 2 MÓDULOS JUNTOS GRAFITE UNNO N1672.2 GF | 30.3744 | 39259090 | 0% | 18% | 12% | 7% | Nacional | F | 60 Dias
223 | Cap 01 - Interruptores e tomadas residenciais | Interruptores e tomadas residenciais | ELSB | WL | 2CLA167220N2104S | N1672.2 MS | PLACA 4X4 2 MÓDULOS + 2 MÓDULOS JUNTOS MOSTARDA UNNO N1672.2 MS | 22.8256 | 39259090 | 0% | 18% | 12% | 7% | Nacional | F | 60 Dias
224 | Cap 01 - Interruptores e tomadas residenciais | Interruptores e tomadas residenciais | ELSB | WL | 2CLA167220N1304S | N1672.2 PR | PLACA 4X4 2 MÓDULOS + 2 MÓDULOS JUNTOS PRATA UNNO N1672.2 PR | 36.232 | 39259090 | 0% | 18% | 12% | 7% | Nacional | F | 60 Dias
225 | Cap 01 - Interruptores e tomadas residenciais | Interruptores e tomadas residenciais | ELSB | WL | 2CLA167220N3004S | N1672.2 TK | PLACA 4X4 2 MÓDULOS + 2 MÓDULOS JUNTOS TEKA UNNO N1672.2 TK | 50.1424 | 39259090 | 0% | 18% | 12% | 7% | Nacional | F | 60 Dias
226 | Cap 01 - Interruptores e tomadas residenciais | Interruptores e tomadas residenciais | ELSB | WL | 2CLA167220N3104S | N1672.2 WG | PLACA 4X4 2 MÓDULOS + 2 MÓDULOS JUNTOS WENGUE UNNO N1672.2 WG | 50.1424 | 39259090 | 0% | 18% | 12% | 7% | Nacional | F | 60 Dias
227 | Cap 01 - Interruptores e tomadas residenciais | Interruptores e tomadas residenciais | ELSB | WL | 2CLA167220N1604S | N1672.2 PT | PLACA 4X4 2 MÓDULOS + 2 MÓDULOS JUNTOS PRETA UNNO N1672.2 PT | 27.6416 | 39259090 | 0% | 18% | 12% | 7% | Nacional | F | 60 Dias
228 | Cap 01 - Interruptores e tomadas residenciais | Interruptores e tomadas residenciais | ELSB | WL | 2CLA167220N3204S | N1672.2 RS | PLACA 4X4 2 MÓDULOS + 2 MÓDULOS JUNTOS ROSE UNNO N1672.2 RS | 30.3744 | 39259090 | 0% | 18% | 12% | 7% | Nacional | F | 60 Dias
229 | Cap 01 - Interruptores e tomadas residenciais | Interruptores e tomadas residenciais | ELSB | WD | 2CLA167240N1104S | N1672.4 BL | PLACA 4X4 2 MÓDULOS + 2 MÓDULOS SEPARADOS BRANCA UNNO N1672.4 BL | 18.2114 | 39259090 | 0% | 18% | 12% | 7% | Nacional | A | 3 dias Utéis
230 | Cap 01 - Interruptores e tomadas residenciais | Interruptores e tomadas residenciais | ELSB | WL | 2CLA167240N2404S | N1672.4 CE | PLACA 4X4 2 MÓDULOS + 2 MÓDULOS SEPARADOS CEREJA UNNO N1672.4 CE | 22.8256 | 39259090 | 0% | 18% | 12% | 7% | Nacional | F | 60 Dias
231 | Cap 01 - Interruptores e tomadas residenciais | Interruptores e tomadas residenciais | ELSB | WL | 2CLA167240N2804S | N1672.4 SK | PLACA 4X4 2 MÓDULOS + 2 MÓDULOS SEPARADOS AZUL SKY UNNO N1672.4 SK | 30.3744 | 39259090 | 0% | 18% | 12% | 7% | Nacional | F | 60 Dias
232 | Cap 01 - Interruptores e tomadas residenciais | Interruptores e tomadas residenciais | ELSB | WL | 2CLA167240N2604S | N1672.4 CH | PLACA 4X4 2 MÓDULOS + 2 MÓDULOS SEPARADOS CHOCOLATE UNNO N1672.4 CH | 22.8256 | 39259090 | 0% | 18% | 12% | 7% | Nacional | F | 60 Dias
233 | Cap 01 - Interruptores e tomadas residenciais | Interruptores e tomadas residenciais | ELSB | WL | 2CLA167240N2904S | N1672.4 CI | PLACA 4X4 2 MÓDULOS + 2 MÓDULOS SEPARADOS CIDREIRA UNNO N1672.4 CI | 30.3744 | 39259090 | 0% | 18% | 12% | 7% | Nacional | F | 60 Dias
234 | Cap 01 - Interruptores e tomadas residenciais | Interruptores e tomadas residenciais | ELSB | WL | 2CLA167240N1204S | N1672.4 CR | PLACA 4X4 2 MÓDULOS + 2 MÓDULOS SEPARADOS CREME UNNO N1672.4 CR | 30.3744 | 39259090 | 0% | 18% | 12% | 7% | Nacional | F | 60 Dias
235 | Cap 01 - Interruptores e tomadas residenciais | Interruptores e tomadas residenciais | ELSB | WL | 2CLA167240N1504S | N1672.4 GF | PLACA 4X4 2 MÓDULOS + 2 MÓDULOS SEPARADOS GRAFITE UNNO N1672.4 GF | 30.3744 | 39259090 | 0% | 18% | 12% | 7% | Nacional | F | 60 Dias
236 | Cap 01 - Interruptores e tomadas residenciais | Interruptores e tomadas residenciais | ELSB | WL | 2CLA167240N2104S | N1672.4 MS | PLACA 4X4 2 MÓDULOS + 2 MÓDULOS SEPARADOS MOSTARDA UNNO N1672.4 MS | 22.8256 | 39259090 | 0% | 18% | 12% | 7% | Nacional | F | 60 Dias
237 | Cap 01 - Interruptores e tomadas residenciais | Interruptores e tomadas residenciais | ELSB | WL | 2CLA167240N1304S | N1672.4 PR | PLACA 4X4 2 MÓDULOS + 2 MÓDULOS SEPARADOS PRATA UNNO N1672.4 PR | 36.232 | 39259090 | 0% | 18% | 12% | 7% | Nacional | A | 3 dias Utéis
238 | Cap 01 - Interruptores e tomadas residenciais | Interruptores e tomadas residenciais | ELSB | WL | 2CLA167240N3004S | N1672.4 TK | PLACA 4X4 2 MÓDULOS + 2 MÓDULOS SEPARADOS TEKA UNNO N1672.4 TK | 50.1424 | 39259090 | 0% | 18% | 12% | 7% | Nacional | F | 60 Dias
239 | Cap 01 - Interruptores e tomadas residenciais | Interruptores e tomadas residenciais | ELSB | WL | 2CLA167240N3104S | N1672.4 WG | PLACA 4X4 2 MÓDULOS + 2 MÓDULOS SEPARADOS WENGUE UNNO N1672.4 WG | 50.1424 | 39259090 | 0% | 18% | 12% | 7% | Nacional | F | 60 Dias
240 | Cap 01 - Interruptores e tomadas residenciais | Interruptores e tomadas residenciais | ELSB | WL | 2CLA167240N1604S | N1672.4 PT | PLACA 4X4 2 MÓDULOS + 2 MÓDULOS SEPARADOS PRETA UNNO N1672.4 PT | 27.6416 | 39259090 | 0% | 18% | 12% | 7% | Nacional | F | 60 Dias
241 | Cap 01 - Interruptores e tomadas residenciais | Interruptores e tomadas residenciais | ELSB | WL | 2CLA167240N3204S | N1672.4 RS | PLACA 4X4 2 MÓDULOS + 2 MÓDULOS SEPARADOS ROSE UNNO N1672.4 RS | 30.3744 | 39259090 | 0% | 18% | 12% | 7% | Nacional | F | 60 Dias
242 | Cap 01 - Interruptores e tomadas residenciais | Interruptores e tomadas residenciais | ELSB | WD | 2CLA167360N1104S | N1673.6 BL | PLACA 4X4 3 MÓDULOS + 3 MÓDULOS BRANCA UNNO N1673.6 BL | 18.2114 | 39259090 | 0% | 18% | 12% | 7% | Nacional | A | 3 dias Utéis
243 | Cap 01 - Interruptores e tomadas residenciais | Interruptores e tomadas residenciais | ELSB | WL | 2CLA167360N2404S | N1673.6 CE | PLACA 4X4 3 MÓDULOS + 3 MÓDULOS CEREJA UNNO N1673.6 CE | 22.8256 | 39259090 | 0% | 18% | 12% | 7% | Nacional | F | 60 Dias
244 | Cap 01 - Interruptores e tomadas residenciais | Interruptores e tomadas residenciais | ELSB | WL | 2CLA167360N2804S | N1673.6 SK | PLACA 4X4 3 MÓDULOS + 3 MÓDULOS AZUL SKY UNNO N1673.6 SK | 30.3744 | 39259090 | 0% | 18% | 12% | 7% | Nacional | F | 60 Dias
245 | Cap 01 - Interruptores e tomadas residenciais | Interruptores e tomadas residenciais | ELSB | WL | 2CLA167360N2604S | N1673.6 CH | PLACA 4X4 3 MÓDULOS + 3 MÓDULOS CHOCOLATE UNNO N1673.6 CH | 22.8256 | 39259090 | 0% | 18% | 12% | 7% | Nacional | F | 60 Dias
246 | Cap 01 - Interruptores e tomadas residenciais | Interruptores e tomadas residenciais | ELSB | WL | 2CLA167360N2904S | N1673.6 CI | PLACA 4X4 3 MÓDULOS + 3 MÓDULOS CIDREIRA UNNO N1673.6 CI | 30.3744 | 39259090 | 0% | 18% | 12% | 7% | Nacional | F | 60 Dias
247 | Cap 01 - Interruptores e tomadas residenciais | Interruptores e tomadas residenciais | ELSB | WL | 2CLA167360N1204S | N1673.6 CR | PLACA 4X4 3 MÓDULOS + 3 MÓDULOS CREME UNNO N1673.6 CR | 30.3744 | 39259090 | 0% | 18% | 12% | 7% | Nacional | F | 60 Dias
248 | Cap 01 - Interruptores e tomadas residenciais | Interruptores e tomadas residenciais | ELSB | WL | 2CLA167360N1504S | N1673.6 GF | PLACA 4X4 3 MÓDULOS + 3 MÓDULOS GRAFITE UNNO N1673.6 GF | 30.3744 | 39259090 | 0% | 18% | 12% | 7% | Nacional | F | 60 Dias
249 | Cap 01 - Interruptores e tomadas residenciais | Interruptores e tomadas residenciais | ELSB | WL | 2CLA167360N2104S | N1673.6 MS | PLACA 4X4 3 MÓDULOS + 3 MÓDULOS MOSTARDA UNNO N1673.6 MS | 22.8256 | 39259090 | 0% | 18% | 12% | 7% | Nacional | F | 60 Dias
250 | Cap 01 - Interruptores e tomadas residenciais | Interruptores e tomadas residenciais | ELSB | WL | 2CLA167360N1304S | N1673.6 PR | PLACA 4X4 3 MÓDULOS + 3 MÓDULOS PRATA UNNO N1673.6 PR | 36.232 | 39259090 | 0% | 18% | 12% | 7% | Nacional | A | 3 dias Utéis
251 | Cap 01 - Interruptores e tomadas residenciais | Interruptores e tomadas residenciais | ELSB | WL | 2CLA167360N3004S | N1673.6 TK | PLACA 4X4 3 MÓDULOS + 3 MÓDULOS TEKA UNNO N1673.6 TK | 50.1424 | 39259090 | 0% | 18% | 12% | 7% | Nacional | F | 60 Dias
252 | Cap 01 - Interruptores e tomadas residenciais | Interruptores e tomadas residenciais | ELSB | WL | 2CLA167360N3104S | N1673.6 WG | PLACA 4X4 3 MÓDULOS + 3 MÓDULOS WENGUE UNNO N1673.6 WG | 50.1424 | 39259090 | 0% | 18% | 12% | 7% | Nacional | F | 60 Dias
253 | Cap 01 - Interruptores e tomadas residenciais | Interruptores e tomadas residenciais | ELSB | WL | 2CLA167360N1604S | N1673.6 PT | PLACA 4X4 3 MÓDULOS + 3 MÓDULOS PRETA UNNO N1673.6 PT | 27.6416 | 39259090 | 0% | 18% | 12% | 7% | Nacional | A | 3 dias Utéis
254 | Cap 01 - Interruptores e tomadas residenciais | Interruptores e tomadas residenciais | ELSB | WL | 2CLA167360N3204S | N1673.6 RS | PLACA 4X4 3 MÓDULOS + 3 MÓDULOS ROSE UNNO N1673.6 RS | 30.3744 | 39259090 | 0% | 18% | 12% | 7% | Nacional | F | 60 Dias
255 | Cap 01 - Interruptores e tomadas residenciais | Interruptores e tomadas residenciais | ELSB | WD | 2CLA137191N1104S | N1371.9V BL | SUPORTE VERTICAL 4X2 BRANCO UNNO N1371.9V BL | 4.3763 | 39259090 | 0% | 18% | 12% | 7% | Nacional | A | 3 dias Utéis
256 | Cap 01 - Interruptores e tomadas residenciais | Interruptores e tomadas residenciais | ELSB | WD | 2CLA137191N1804S | N1371.9V PT | SUPORTE VERTICAL 4X2 PRETO UNNO N1371.9V PT | 4.3763 | 39259090 | 0% | 18% | 12% | 7% | Nacional | A | 3 dias Utéis
257 | Cap 01 - Interruptores e tomadas residenciais | Interruptores e tomadas residenciais | ELSB | WD | 2CLA137191N1304S | N1371.9V PR | SUPORTE VERTICAL 4X2 PRATA UNNO N1371.9V PR | 6.5484 | 39259090 | 0% | 18% | 12% | 7% | Nacional | F | 60 Dias
258 | Cap 01 - Interruptores e tomadas residenciais | Interruptores e tomadas residenciais | ELSB | WD | 2CLA137191N2704 | N1371.9V | SUPORTE VERTICAL 4X2 DOURADO UNNO N1371.9V | 6.5591 | 39259090 | 5% | 18% | 12% | 7% | Nacional | B | 10 Dias
259 | Cap 01 - Interruptores e tomadas residenciais | Interruptores e tomadas residenciais | ELSB | WD | 2CLA137191N2604 | N1371.9V CH | SUPORTE VERTICAL 4X2 CHOCOLATE UNNO N1371.9V CH | 6.5591 | 39259090 | 5% | 18% | 12% | 7% | Nacional | B | 10 Dias
260 | Cap 01 - Interruptores e tomadas residenciais | Interruptores e tomadas residenciais | ELSB | WD | 2CLA137191N2504 | N1371.9V TG | SUPORTE VERTICAL 4X2 TANGERINA UNNO N1371.9V TG | 6.5591 | 39259090 | 5% | 18% | 12% | 7% | Nacional | B | 10 Dias
261 | Cap 01 - Interruptores e tomadas residenciais | Interruptores e tomadas residenciais | ELSB | WD | 2CLA137191N2404S | N1371.9V CE | SUPORTE VERTICAL 4X2 CEREJA UNNO N1371.9V CE | 6.5591 | 39259090 | 0% | 18% | 12% | 7% | Nacional | F | 60 Dias
262 | Cap 01 - Interruptores e tomadas residenciais | Interruptores e tomadas residenciais | ELSB | WD | 2CLA137191N2304 | N1371.9V LL | SUPORTE VERTICAL 4X2 LILÁS UNNO N1371.9V LL | 6.5591 | 39259090 | 5% | 18% | 12% | 7% | Nacional | B | 10 Dias
263 | Cap 01 - Interruptores e tomadas residenciais | Interruptores e tomadas residenciais | ELSB | WD | 2CLA137191N2204 | N1371.9V MN | SUPORTE VERTICAL 4X2 MENTA UNNO N1371.9V MN | 6.5591 | 39259090 | 5% | 18% | 12% | 7% | Nacional | B | 10 Dias
264 | Cap 01 - Interruptores e tomadas residenciais | Interruptores e tomadas residenciais | ELSB | WD | 2CLA137191N2104 | N1371.9V MS | SUPORTE VERTICAL 4X2 MOSTARDA UNNO N1371.9V MS | 6.5591 | 39259090 | 5% | 18% | 12% | 7% | Nacional | B | 10 Dias
265 | Cap 01 - Interruptores e tomadas residenciais | Interruptores e tomadas residenciais | ELSB | WD | 2CLA137191N2004 | N1371.9V AZ | SUPORTE VERTICAL 4X2 AZUL UNNO N1371.9V AZ | 6.5591 | 39259090 | 5% | 18% | 12% | 7% | Nacional | B | 10 Dias
266 | Cap 01 - Interruptores e tomadas residenciais | Interruptores e tomadas residenciais | ELSB | WD | 2CLA137390N1104S | N1373.9 BL | SUPORTE 4X2 BRANCO UNNO N1373.9 BL | 4.3763 | 39259090 | 0% | 18% | 12% | 7% | Nacional | A | 3 dias Utéis
267 | Cap 01 - Interruptores e tomadas residenciais | Interruptores e tomadas residenciais | ELSB | WD | 2CLA137390N1804S | N1373.9 PT | SUPORTE 4X2 PRETO UNNO N1373.9 PT | 4.3763 | 39259090 | 0% | 18% | 12% | 7% | Nacional | A | 3 dias Utéis
268 | Cap 01 - Interruptores e tomadas residenciais | Interruptores e tomadas residenciais | ELSB | WD | 2CLA137390N1304S | N1373.9 PR | SUPORTE 4X2 PRATA UNNO N1373.9 PR | 6.5484 | 39259090 | 0% | 18% | 12% | 7% | Nacional | A | 3 dias Utéis
269 | Cap 01 - Interruptores e tomadas residenciais | Interruptores e tomadas residenciais | ELSB | WD | 2CLA137390N2704S | N1373.9 DO | SUPORTE 4X2 DOURADO UNNO N1373.9 DO | 6.5484 | 39259090 | 0% | 18% | 12% | 7% | Nacional | F | 60 Dias
270 | Cap 01 - Interruptores e tomadas residenciais | Interruptores e tomadas residenciais | ELSB | WD | 2CLA137390N2604S | N1373.9 CH | SUPORTE 4X2 3 MÓDULOS CHOCOLATE UNNO N1373.9 CH | 6.5484 | 39259090 | 0% | 18% | 12% | 7% | Nacional | A | 3 dias Utéis
271 | Cap 01 - Interruptores e tomadas residenciais | Interruptores e tomadas residenciais | ELSB | WD | 2CLA137390N2504 | N1373.9 TG | SUPORTE 4X2 TANGERINA UNNO N1373.9 TG | 6.5591 | 39259090 | 5% | 18% | 12% | 7% | Nacional | B | 10 Dias
272 | Cap 01 - Interruptores e tomadas residenciais | Interruptores e tomadas residenciais | ELSB | WD | 2CLA137390N2404S | N1373.9 CE | SUPORTE 4X2 CEREJA UNNO N1373.9 CE | 6.5484 | 39259090 | 0% | 18% | 12% | 7% | Nacional | F | 60 Dias
273 | Cap 01 - Interruptores e tomadas residenciais | Interruptores e tomadas residenciais | ELSB | WD | 2CLA137390N2304 | N1373.9 LL | SUPORTE 4X2 LILÁS UNNO N1373.9 LL | 6.5591 | 39259090 | 5% | 18% | 12% | 7% | Nacional | B | 10 Dias
274 | Cap 01 - Interruptores e tomadas residenciais | Interruptores e tomadas residenciais | ELSB | WD | 2CLA137390N2204 | N1373.9 MN | SUPORTE 4X2 MENTA UNNO N1373.9 MN | 6.5591 | 39259090 | 5% | 18% | 12% | 7% | Nacional | B | 10 Dias
275 | Cap 01 - Interruptores e tomadas residenciais | Interruptores e tomadas residenciais | ELSB | WD | 2CLA137390N2104S | N1373.9 MS | SUPORTE 4X2 MOSTARDA UNNO N1373.9 MS | 6.5484 | 39259090 | 0% | 18% | 12% | 7% | Nacional | A | 3 dias Utéis
276 | Cap 01 - Interruptores e tomadas residenciais | Interruptores e tomadas residenciais | ELSB | WD | 2CLA137390N2004 | N1373.9 AZ | SUPORTE 4X2 AZUL UNNO N1373.9 AZ | 6.5591 | 39259090 | 5% | 18% | 12% | 7% | Nacional | B | 10 Dias
277 | Cap 01 - Interruptores e tomadas residenciais | Interruptores e tomadas residenciais | ELSB | WD | 2CLA167390N1104S | N1673.9 BL | SUPORTE 4X4 BRANCO UNNO N1673.9 BL | 7.9073 | 39259090 | 0% | 18% | 12% | 7% | Nacional | A | 3 dias Utéis
278 | Cap 01 - Interruptores e tomadas residenciais | Interruptores e tomadas residenciais | ELSB | WD | 2CLA167390N1804S | N1673.9 PT | SUPORTE 4X4 PRETO UNNO N1673.9 PT | 7.9073 | 39259090 | 0% | 18% | 12% | 7% | Nacional | A | 3 dias Utéis
279 | Cap 01 - Interruptores e tomadas residenciais | Interruptores e tomadas residenciais | ELSB | WD | 2CLA167390N1304S | N1673.9 PR | SUPORTE 4X4 PRATA UNNO N1673.9 PR | 11.8663 | 39259090 | 0% | 18% | 12% | 7% | Nacional | A | 3 dias Utéis
280 | Cap 01 - Interruptores e tomadas residenciais | Interruptores e tomadas residenciais | ELSB | WD | 2CLA167390N2704 | N1673.9 DO | SUPORTE 4X4 DOURADO UNNO N1673.9 DO | 11.8663 | 39259090 | 5% | 18% | 12% | 7% | Nacional | B | 10 Dias
281 | Cap 01 - Interruptores e tomadas residenciais | Interruptores e tomadas residenciais | ELSB | WD | 2CLA167390N2604S | N1673.9 CH | SUPORTE 4X4 CHOCOLATE UNNO N1673.9 CH | 11.8663 | 39259090 | 0% | 18% | 12% | 7% | Nacional | A | 3 dias Utéis
282 | Cap 01 - Interruptores e tomadas residenciais | Interruptores e tomadas residenciais | ELSB | WD | 2CLA167390N2504 | N1673.9 TG | SUPORTE 4X4 TANGERINA UNNO N1673.9 TG | 11.8663 | 39259090 | 5% | 18% | 12% | 7% | Nacional | B | 10 Dias
283 | Cap 01 - Interruptores e tomadas residenciais | Interruptores e tomadas residenciais | ELSB | WD | 2CLA167390N2404 | N1673.9 CE | SUPORTE 4X4 CEREJA UNNO N1673.9 CE | 11.8663 | 39259090 | 5% | 18% | 12% | 7% | Nacional | B | 10 Dias
284 | Cap 01 - Interruptores e tomadas residenciais | Interruptores e tomadas residenciais | ELSB | WD | 2CLA167390N2304 | N1673.9 LL | SUPORTE 4X4 LILÁS UNNO N1673.9 LL | 11.8663 | 39259090 | 5% | 18% | 12% | 7% | Nacional | B | 10 Dias
285 | Cap 01 - Interruptores e tomadas residenciais | Interruptores e tomadas residenciais | ELSB | WD | 2CLA167390N2204 | N1673.9 MN | SUPORTE 4X4 MENTA UNNO N1673.9 MN | 11.8663 | 39259090 | 5% | 18% | 12% | 7% | Nacional | B | 10 Dias
286 | Cap 01 - Interruptores e tomadas residenciais | Interruptores e tomadas residenciais | ELSB | WD | 2CLA167390N2104 | N1673.9 MS | SUPORTE 4X4 MOSTARDA UNNO N1673.9 MS | 11.8663 | 39259090 | 5% | 18% | 12% | 7% | Nacional | B | 10 Dias
287 | Cap 01 - Interruptores e tomadas residenciais | Interruptores e tomadas residenciais | ELSB | WD | 2CLA167390N2004 | N1673.9 AZ | SUPORTE 4X4 AZUL UNNO N1673.9 AZ | 11.8663 | 39259090 | 5% | 18% | 12% | 7% | Nacional | B | 10 Dias
288 | Cap 01 - Interruptores e tomadas residenciais | Interruptores e tomadas residenciais | ELSB | WD | 2CLA137000N0000 | N1370 | CAPA PROTECAO PINTURA 4X2 TRANSPARENTE UNNO N1370 | 1.3268 | 39269090 | 0% | 18% | 12% | 7% | Nacional | A | 3 dias Utéis
289 | Cap 01 - Interruptores e tomadas residenciais | Interruptores e tomadas residenciais | ELSB | WD | 2CLA167000N0000 | N1670 | CAPA PROTECAO PINTURA 4X4 TRANSPARENTE UNNO N1670 | 1.498 | 85389090 | 0% | 18% | 12% | 7% | Nacional | A | 3 dias Utéis
290 | Cap 01 - Interruptores e tomadas residenciais | Interruptores e tomadas residenciais | ELSB | WB | 2CLA210100N1104S | N2101 BL | MODULO INTERRUPTOR SIMPLES 1 MÓDULO 250V 16A BRANCO ZENIT N2101 BL | 51.2837 | 85365090 | 5% | 18% | 4% | 4% | Importado | A | 3 dias Utéis
291 | Cap 01 - Interruptores e tomadas residenciais | Interruptores e tomadas residenciais | ELSB | WB | 2CLA210100N1304S | N2101 PL | MODULO INTERRUPTOR SIMPLES 1 MÓDULO 250V 16A PRATA ZENIT N2101 PL | 63.1081 | 85365090 | 5% | 18% | 4% | 4% | Importado | A | 3 dias Utéis
292 | Cap 01 - Interruptores e tomadas residenciais | Interruptores e tomadas residenciais | ELSB | WB | 2CLA210100N1804S | N2101 AN | MODULO INTERRUPTOR SIMPLES 1 MÓDULO 250V 16A ANTRACITA ZENIT N2101 AN | 57.1959 | 85365090 | 5% | 18% | 4% | 4% | Importado | A | 3 dias Utéis
293 | Cap 01 - Interruptores e tomadas residenciais | Interruptores e tomadas residenciais | ELSB | WB | 2CLA210100N1904S | N2101 CV | MODULO INTERRUPTOR SIMPLES 1 MÓDULO 250V 16A CAVA ZENIT N2101 CV | 63.1081 | 85365090 | 5% | 18% | 4% | 4% | Importado | A | 3 dias Utéis
294 | Cap 01 - Interruptores e tomadas residenciais | Interruptores e tomadas residenciais | ELSB | WB | 2CLA220100N1101 | N2201 BL | MODULO INTERRUPTOR SIMPLES 2 MÓDULOS 250V 16A BRANCO ZENIT N2201 BL | 74.9428 | 85365090 | 5% | 18% | 4% | 4% | Importado | A | 3 dias Utéis
295 | Cap 01 - Interruptores e tomadas residenciais | Interruptores e tomadas residenciais | ELSB | WB | 2CLA220100N1301 | N2201 PL | MODULO INTERRUPTOR SIMPLES 2 MÓDULOS 250V 16A PRATA ZENIT N2201 PL | 90.7018 | 85365090 | 5% | 18% | 4% | 4% | Importado | A | 3 dias Utéis
296 | Cap 01 - Interruptores e tomadas residenciais | Interruptores e tomadas residenciais | ELSB | WB | 2CLA220100N1801 | N2201 AN | MODULO INTERRUPTOR SIMPLES 2 MÓDULOS 250V 16A ANTRACITA ZENIT N2201 AN | 82.8429 | 85365090 | 5% | 18% | 4% | 4% | Importado | A | 3 dias Utéis
297 | Cap 01 - Interruptores e tomadas residenciais | Interruptores e tomadas residenciais | ELSB | WB | 2CLA220100N1901 | N2201 CV | MODULO INTERRUPTOR SIMPLES 2 MÓDULOS 250V 16A CAVA ZENIT N2201 CV | 90.7018 | 85365090 | 5% | 18% | 4% | 4% | Importado | D | 40 Dias
298 | Cap 01 - Interruptores e tomadas residenciais | Interruptores e tomadas residenciais | ELSB | WB | 2CLA230100N1101 | N2301 BL | MODULO INTERRUPTOR SIMPLES 3 MÓDULOS 250V 16A BRANCO ZENIT N2301 BL | 123.8163 | 85365090 | 5% | 5% | 4% | 4% | Importado | A | 3 dias Utéis
299 | Cap 01 - Interruptores e tomadas residenciais | Interruptores e tomadas residenciais | ELSB | WB | 2CLA230100N1301 | N2301 PL | MODULO INTERRUPTOR SIMPLES 3 MÓDULOS 250V 16A PRATA ZENIT N2301 PL | 152.2649 | 85365090 | 5% | 5% | 4% | 4% | Importado | A | 3 dias Utéis
300 | Cap 01 - Interruptores e tomadas residenciais | Interruptores e tomadas residenciais | ELSB | WB | 2CLA230100N1801 | N2301 AN | MODULO INTERRUPTOR SIMPLES 3 MÓDULOS 250V 16A ANTRACITA ZENIT N2301 AN | 141.6147 | 85365090 | 5% | 5% | 4% | 4% | Importado | A | 3 dias Utéis
301 | Cap 01 - Interruptores e tomadas residenciais | Interruptores e tomadas residenciais | ELSB | WB | 2CLA230100N1901 | N2301 CV | MODULO INTERRUPTOR SIMPLES 3 MÓDULOS 250V 16A CAVA ZENIT N2301 CV | 152.2649 | 85365090 | 5% | 5% | 4% | 4% | Importado | A | 3 dias Utéis
302 | Cap 01 - Interruptores e tomadas residenciais | Interruptores e tomadas residenciais | ELSB | WB | 2CLA210200N1104S | N2102 BL | MODULO INTERRUPTOR PARALELO 1 MÓDULO 250V 16A BRANCO ZENIT N2102 BL | 70.9979 | 85365090 | 5% | 18% | 4% | 4% | Importado | A | 3 dias Utéis
303 | Cap 01 - Interruptores e tomadas residenciais | Interruptores e tomadas residenciais | ELSB | WB | 2CLA210200N1304S | N2102 PL | MODULO INTERRUPTOR PARALELO 1 MÓDULO 250V 16A PRATA ZENIT N2102 PL | 86.7775 | 85365090 | 5% | 18% | 4% | 4% | Importado | A | 3 dias Utéis
304 | Cap 01 - Interruptores e tomadas residenciais | Interruptores e tomadas residenciais | ELSB | WB | 2CLA210200N1804S | N2102 AN | MODULO INTERRUPTOR PARALELO 1 MÓDULO 250V 16A ANTRACITA ZENIT N2102 AN | 78.8671 | 85365090 | 5% | 18% | 4% | 4% | Importado | A | 3 dias Utéis
305 | Cap 01 - Interruptores e tomadas residenciais | Interruptores e tomadas residenciais | ELSB | WB | 2CLA210200N1904S | N2102 CV | MODULO INTERRUPTOR PARALELO 1 MÓDULO 250V 16A CAVA ZENIT N2102 CV | 86.7569 | 85365090 | 5% | 18% | 4% | 4% | Importado | A | 3 dias Utéis
306 | Cap 01 - Interruptores e tomadas residenciais | Interruptores e tomadas residenciais | ELSB | WB | 2CLA220200N1101 | N2202 BL | MODULO INTERRUPTOR PARALELO 2 MÓDULOS 250V 16A BRANCO ZENIT N2202 BL | 90.7224 | 85365090 | 5% | 18% | 4% | 4% | Importado | I | Sob Consulta
307 | Cap 01 - Interruptores e tomadas residenciais | Interruptores e tomadas residenciais | ELSB | WB | 2CLA220200N1301 | N2202 PL | MODULO INTERRUPTOR PARALELO 2 MÓDULOS 250V 16A PRATA ZENIT N2202 PL | 110.4572 | 85365090 | 5% | 18% | 4% | 4% | Importado | I | Sob Consulta
308 | Cap 01 - Interruptores e tomadas residenciais | Interruptores e tomadas residenciais | ELSB | WB | 2CLA220200N1801 | N2202 AN | MODULO INTERRUPTOR PARALELO 2 MÓDULOS 250V 16A ANTRACITA ZENIT N2202 AN | 100.5692 | 85365090 | 5% | 18% | 4% | 4% | Importado | I | Sob Consulta
309 | Cap 01 - Interruptores e tomadas residenciais | Interruptores e tomadas residenciais | ELSB | WB | 2CLA220200N1901 | N2202 CV | MODULO INTERRUPTOR PARALELO 2 MÓDULOS 250V 16A CAVA ZENIT N2202 CV | 120.3761 | 85365090 | 5% | 18% | 4% | 4% | Importado | F | 60 Dias
310 | Cap 01 - Interruptores e tomadas residenciais | Interruptores e tomadas residenciais | ELSB | WB | 2CLA230200N1101 | N2302 BL | MODULO INTERRUPTOR PARALELO 3 MÓDULOS 250V 16A BRANCO ZENIT N2302 BL | 140.0388 | 85365090 | 5% | 5% | 4% | 4% | Importado | G | 70 Dias
311 | Cap 01 - Interruptores e tomadas residenciais | Interruptores e tomadas residenciais | ELSB | WB | 2CLA230200N1301 | N2302 PL | MODULO INTERRUPTOR PARALELO 3 MÓDULOS 250V 16A PRATA ZENIT N2302 PL | 180.4766 | 85365090 | 5% | 5% | 4% | 4% | Importado | G | 70 Dias
312 | Cap 01 - Interruptores e tomadas residenciais | Interruptores e tomadas residenciais | ELSB | WB | 2CLA230200N1801 | N2302 AN | MODULO INTERRUPTOR PARALELO 3 MÓDULOS 250V 16A ANTRACITA ZENIT N2302 AN | 167.8488 | 85365090 | 5% | 5% | 4% | 4% | Importado | G | 70 Dias
313 | Cap 01 - Interruptores e tomadas residenciais | Interruptores e tomadas residenciais | ELSB | WB | 2CLA230200N1901 | N2302 CV | MODULO INTERRUPTOR PARALELO 3 MÓDULOS 250V 16A CAVA ZENIT N2302 CV | 180.4766 | 85365090 | 5% | 5% | 4% | 4% | Importado | G | 70 Dias
314 | Cap 01 - Interruptores e tomadas residenciais | Interruptores e tomadas residenciais | ELSB | WB | 2CLA211000N1104S | N2110 BL | MODULO INTERRUPTOR INTERMEDIÁRIO 1 MÓDULO 250V 16A BRANCO ZENIT N2110 BL | 124.2489 | 85365090 | 5% | 18% | 4% | 4% | Importado | A | 3 dias Utéis
315 | Cap 01 - Interruptores e tomadas residenciais | Interruptores e tomadas residenciais | ELSB | WB | 2CLA211000N1304S | N2110 PL | MODULO INTERRUPTOR INTERMEDIÁRIO 1 MÓDULO 250V 16A PRATA ZENIT N2110 PL | 151.8426 | 85365090 | 5% | 18% | 4% | 4% | Importado | A | 3 dias Utéis
316 | Cap 01 - Interruptores e tomadas residenciais | Interruptores e tomadas residenciais | ELSB | WB | 2CLA211000N1804S | N2110 AN | MODULO INTERRUPTOR INTERMEDIÁRIO 1 MÓDULO 250V 16A ANTRACITA ZENIT N2110 AN | 138.0509 | 85365090 | 5% | 18% | 4% | 4% | Importado | A | 3 dias Utéis
317 | Cap 01 - Interruptores e tomadas residenciais | Interruptores e tomadas residenciais | ELSB | WB | 2CLA211000N1904S | N2110 CV | MODULO INTERRUPTOR INTERMEDIÁRIO 1 MÓDULO 250V 16A CAVA ZENIT N2110 CV | 151.8426 | 85365090 | 5% | 18% | 4% | 4% | Importado | A | 3 dias Utéis
318 | Cap 01 - Interruptores e tomadas residenciais | Interruptores e tomadas residenciais | ELSB | WB | 2CLA221000N1101 | N2210 BL | MODULO INTERRUPTOR INTERMEDIARIO 2 MÓDULOS 250V 16A BRANCO ZENIT N2210 BL | 150.5963 | 85365090 | 5% | 18% | 4% | 4% | Importado | I | Sob Consulta
319 | Cap 01 - Interruptores e tomadas residenciais | Interruptores e tomadas residenciais | ELSB | WB | 2CLA221000N1301 | N2210 PL | MODULO INTERRUPTOR INTERMEDIÁRIO 2 MÓDULOS 250V 16A PRATA ZENIT N2210 PL | 182.104 | 85365090 | 5% | 18% | 4% | 4% | Importado | I | Sob Consulta
320 | Cap 01 - Interruptores e tomadas residenciais | Interruptores e tomadas residenciais | ELSB | WB | 2CLA221000N1801 | N2210 AN | MODULO INTERRUPTOR INTERMEDIÁRIO 2 MÓDULOS 250V 16A ANTRACITA ZENIT N2210 AN | 165.5931 | 85365090 | 5% | 18% | 4% | 4% | Importado | I | Sob Consulta
321 | Cap 01 - Interruptores e tomadas residenciais | Interruptores e tomadas residenciais | ELSB | WB | 2CLA221000N1901 | N2210 CV | MODULO INTERRUPTOR INTERMEDIÁRIO 2 MÓDULOS 250V 16A CAVA ZENIT N2210 CV | 198.4913 | 85365090 | 5% | 18% | 4% | 4% | Importado | F | 60 Dias
322 | Cap 01 - Interruptores e tomadas residenciais | Interruptores e tomadas residenciais | ELSB | WB | 2CLA231000N1101 | N2310 BL | MODULO INTERRUPTOR INTERMEDIARIO 3 MÓDULOS 250V 16A BRANCO ZENIT N2310 BL | 229.1544 | 85365090 | 5% | 5% | 4% | 4% | Importado | G | 70 Dias
323 | Cap 01 - Interruptores e tomadas residenciais | Interruptores e tomadas residenciais | ELSB | WB | 2CLA231000N1301 | N2310 PL | MODULO INTERRUPTOR INTERMEDIÁRIO 3 MÓDULOS 250V 16A PRATA ZENIT N2310 PL | 283.5384 | 85365090 | 5% | 5% | 4% | 4% | Importado | G | 70 Dias
324 | Cap 01 - Interruptores e tomadas residenciais | Interruptores e tomadas residenciais | ELSB | WB | 2CLA231000N1801 | N2310 AN | MODULO INTERRUPTOR INTERMEDIÁRIO 3 MÓDULOS 250V 16A ANTRACITA ZENIT N2310 AN | 254.6057 | 85365090 | 5% | 5% | 4% | 4% | Importado | G | 70 Dias
325 | Cap 01 - Interruptores e tomadas residenciais | Interruptores e tomadas residenciais | ELSB | WB | 2CLA231000N1901 | N2310 CV | MODULO INTERRUPTOR INTERMEDIÁRIO 3 MÓDULOS 250V 16A CAVA ZENIT N2310 CV | 283.5384 | 85365090 | 5% | 5% | 4% | 4% | Importado | G | 70 Dias
326 | Cap 01 - Interruptores e tomadas residenciais | Interruptores e tomadas residenciais | ELSB | WB | 2CLA210120N1104S | N2101.2 BL | MODULO INTERRUPTOR BIPOLAR SIMPLES 1 MÓDULO 250V 16A BRANCO ZENIT N2101.2 BL | 80.8653 | 85365090 | 5% | 18% | 4% | 4% | Importado | A | 3 dias Utéis
327 | Cap 01 - Interruptores e tomadas residenciais | Interruptores e tomadas residenciais | ELSB | WB | 2CLA210120N1304S | N2101.2 PL | MODULO INTERRUPTOR BIPOLAR SIMPLES 1 MÓDULO 250V 16A PRATA ZENIT N2101.2 PL | 98.6122 | 85365090 | 5% | 18% | 4% | 4% | Nacional | A | 3 dias Utéis
328 | Cap 01 - Interruptores e tomadas residenciais | Interruptores e tomadas residenciais | ELSB | WB | 2CLA210120N1804S | N2101.2 AN | MODULO INTERRUPTOR BIPOLAR SIMPLES 1 MÓDULO 250V 16A ANTRACITA ZENIT N2101.2 AN | 90.7224 | 85365090 | 5% | 18% | 4% | 4% | Importado | A | 3 dias Utéis
329 | Cap 01 - Interruptores e tomadas residenciais | Interruptores e tomadas residenciais | ELSB | WB | 2CLA210120N1904S | N2101.2 CV | MODULO INTERRUPTOR BIPOLAR SIMPLES 1 MÓDULO 250V 16A CAVA ZENIT N2101.2 CV | 98.6328 | 85365090 | 5% | 18% | 4% | 4% | Importado | A | 3 dias Utéis
330 | Cap 01 - Interruptores e tomadas residenciais | Interruptores e tomadas residenciais | ELSB | WB | 2CLA220180N1102 | N2201.8 BL | MODULO INTERRUPTOR BIPOLAR SIMPLES 2 MÓDULOS 250V 32A BRANCO ZENIT N2201.8 BL | 161.7106 | 85365090 | 5% | 18% | 4% | 4% | Importado | A | 3 dias Utéis
331 | Cap 01 - Interruptores e tomadas residenciais | Interruptores e tomadas residenciais | ELSB | WB | 2CLA220180N1302 | N2201.8 PL | MODULO INTERRUPTOR BIPOLAR SIMPLES 2 MÓDULOS 250V 32A PRATA ZENIT N2201.8 PL | 197.2053 | 85365090 | 5% | 18% | 4% | 4% | Importado | A | 3 dias Utéis
332 | Cap 01 - Interruptores e tomadas residenciais | Interruptores e tomadas residenciais | ELSB | WB | 2CLA220180N1802 | N2201.8 AN | MODULO INTERRUPTOR BIPOLAR SIMPLES 2 MÓDULOS 250V 32A ANTRACITA ZENIT N2201.8 AN | 181.4312 | 85365090 | 5% | 18% | 4% | 4% | Importado | A | 3 dias Utéis
333 | Cap 01 - Interruptores e tomadas residenciais | Interruptores e tomadas residenciais | ELSB | WB | 2CLA220180N1902 | N2201.8 CV | MODULO INTERRUPTOR BIPOLAR SIMPLES 2 MÓDULOS 250V 32A CAVA ZENIT N2201.8 CV | 197.1832 | 85365090 | 5% | 18% | 4% | 4% | Importado | A | 3 dias Utéis
334 | Cap 01 - Interruptores e tomadas residenciais | Interruptores e tomadas residenciais | ELSB | WB | 2CLA210220N1104S | N2102.2 BL | MODULO INTERRUPTOR BIPOLAR PARALELO 1 MÓDULO 250V 16A BRANCO ZENIT N2102.2 BL | 121.2722 | 85365090 | 5% | 18% | 4% | 4% | Importado | A | 3 dias Utéis
335 | Cap 01 - Interruptores e tomadas residenciais | Interruptores e tomadas residenciais | ELSB | WB | 2CLA210220N1304S | N2102.2 PL | MODULO INTERRUPTOR BIPOLAR PARALELO 1 MÓDULO 250V 16A PRATA ZENIT N2102.2 PL | 147.9183 | 85365090 | 5% | 18% | 4% | 4% | Importado | A | 3 dias Utéis
336 | Cap 01 - Interruptores e tomadas residenciais | Interruptores e tomadas residenciais | ELSB | WB | 2CLA210220N1804S | N2102.2 AN | MODULO INTERRUPTOR BIPOLAR PARALELO 1 MÓDULO 250V 16A ANTRACITA ZENIT N2102.2 AN | 136.063 | 85365090 | 5% | 18% | 4% | 4% | Importado | A | 3 dias Utéis
337 | Cap 01 - Interruptores e tomadas residenciais | Interruptores e tomadas residenciais | ELSB | WB | 2CLA210220N1904S | N2102.2 CV | MODULO INTERRUPTOR BIPOLAR PARALELO 1 MÓDULO 250V 16A CAVA ZENIT N2102.2 CV | 147.8924 | 85365090 | 5% | 18% | 4% | 4% | Importado | A | 3 dias Utéis
338 | Cap 01 - Interruptores e tomadas residenciais | Interruptores e tomadas residenciais | ELSB | WB | 2CLA214800N1101 | N2148 BL | MODULO INTERRUPTOR DE CORDÃO 1 MÓDULO 250V 16A BRANCO ZENIT N2148 BL | 222.8611 | 85365090 | 5% | 18% | 4% | 4% | Importado | G | 70 Dias
339 | Cap 01 - Interruptores e tomadas residenciais | Interruptores e tomadas residenciais | ELSB | WB | 2CLA214800N1301 | N2148 PL | MODULO INTERRUPTOR DE CORDÃO 1 MÓDULO 250V 16A PRATA ZENIT N2148 PL | 270.1999 | 85365090 | 5% | 18% | 4% | 4% | Importado | G | 70 Dias
340 | Cap 01 - Interruptores e tomadas residenciais | Interruptores e tomadas residenciais | ELSB | WB | 2CLA214800N1801 | N2148 AN | MODULO INTERRUPTOR DE CORDÃO 1 MÓDULO 250V 16A ANTRACITA ZENIT N2148 AN | 244.5529 | 85365090 | 5% | 18% | 4% | 4% | Importado | G | 70 Dias
341 | Cap 01 - Interruptores e tomadas residenciais | Interruptores e tomadas residenciais | ELSB | WB | 2CLA214800N1901 | N2148 CV | MODULO INTERRUPTOR DE CORDÃO 1 MÓDULO 250V 16A CAVA ZENIT N2148 CV | 294.4976 | 85365090 | 5% | 18% | 4% | 4% | Importado | F | 60 Dias
342 | Cap 01 - Interruptores e tomadas residenciais | Interruptores e tomadas residenciais | ELSB | WB | 2CLA224400N1101 | N2244 BL | MODULO INTERRUPTOR PULSADOR PERSIANA 2 MÓDULOS 250V 16A BRANCO ZENIT N2244 BL | 246.5099 | 85365090 | 5% | 18% | 4% | 4% | Importado | A | 3 dias Utéis
343 | Cap 01 - Interruptores e tomadas residenciais | Interruptores e tomadas residenciais | ELSB | WB | 2CLA224400N1301 | N2244 PL | MODULO INTERRUPTOR PULSADOR PERSIANA 2 MÓDULOS 250V 16A PRATA ZENIT N2244 PL | 297.7833 | 85365090 | 5% | 18% | 4% | 4% | Importado | A | 3 dias Utéis
344 | Cap 01 - Interruptores e tomadas residenciais | Interruptores e tomadas residenciais | ELSB | WB | 2CLA224400N1801 | N2244 AN | MODULO INTERRUPTOR PULSADOR PERSIANA 2 MÓDULOS 250V 16A ANTRACITA ZENIT N2244 AN | 297.7833 | 85365090 | 5% | 18% | 4% | 4% | Importado | A | 3 dias Utéis
345 | Cap 01 - Interruptores e tomadas residenciais | Interruptores e tomadas residenciais | ELSB | WB | 2CLA224400N1901 | N2244 CV | MODULO INTERRUPTOR PULSADOR PERSIANA 2 MÓDULOS 250V 16A CAVA ZENIT N2244 CV | 297.7936 | 85365090 | 5% | 18% | 4% | 4% | Importado | D | 40 Dias
346 | Cap 01 - Interruptores e tomadas residenciais | Interruptores e tomadas residenciais | ELSB | WB | 2CLA226120N1101 | N2261.2 BL | MODULO INTERRUPTOR PERSIANA ELETRONICO 2 MÓDULOS 250V 16A BRANCO ZENIT N2261.2 BL | 956.5095 | 85365090 | 5% | 18% | 4% | 4% | Importado | A | 3 dias Utéis
347 | Cap 01 - Interruptores e tomadas residenciais | Interruptores e tomadas residenciais | ELSB | WB | 2CLA226120N1301 | N2261.2 PL | MODULO INTERRUPTOR PERSIANA ELETRONICO 2 MÓDULOS 250V 16A PRATA ZENIT N2261.2 PL | 1157.6376 | 85365090 | 5% | 18% | 4% | 4% | Importado | A | 3 dias Utéis
348 | Cap 01 - Interruptores e tomadas residenciais | Interruptores e tomadas residenciais | ELSB | WB | 2CLA226120N1801 | N2261.2 AN | MODULO INTERRUPTOR PERSIANA ELETRONICO 2 MÓDULOS 250V 16A ANTRACITA ZENIT N2261.2 AN | 1051.1871 | 85365090 | 5% | 18% | 4% | 4% | Importado | A | 3 dias Utéis
349 | Cap 01 - Interruptores e tomadas residenciais | Interruptores e tomadas residenciais | ELSB | WB | 2CLA226120N1901 | N2261.2 CV | MODULO INTERRUPTOR PERSIANA ELETRONICO 2 MÓDULOS 250V 16A CAVA ZENIT N2261.2 CV | 1051.1871 | 85365090 | 5% | 18% | 4% | 4% | Importado | A | 3 dias Utéis
350 | Cap 01 - Interruptores e tomadas residenciais | Interruptores e tomadas residenciais | ELSB | WB | 2CLA226210N1101 | N2262.1 BL | MODULO INTERRUPTOR TEMPORIZADO 2 MÓDULOS 250V 16A BRANCO ZENIT N2262.1 BL | 1445.5741 | 85365090 | 5% | 18% | 4% | 4% | Importado | I | Sob Consulta
351 | Cap 01 - Interruptores e tomadas residenciais | Interruptores e tomadas residenciais | ELSB | WB | 2CLA226210N1301 | N2262.1 PL | MODULO INTERRUPTOR TEMPORIZADO 2 MÓDULOS 250V 16A PRATA ZENIT N2262.1 PL | 1749.3108 | 85365090 | 5% | 18% | 4% | 4% | Importado | I | Sob Consulta
352 | Cap 01 - Interruptores e tomadas residenciais | Interruptores e tomadas residenciais | ELSB | WB | 2CLA226210N1801 | N2262.1 AN | MODULO INTERRUPTOR TEMPORIZADO 2 MÓDULOS 250V 16A ANTRACITA ZENIT N2262.1 AN | 1624.6602 | 85365090 | 5% | 18% | 4% | 4% | Importado | I | Sob Consulta
353 | Cap 01 - Interruptores e tomadas residenciais | Interruptores e tomadas residenciais | ELSB | WB | 2CLA226210N1901 | N2262.1 CV | MODULO INTERRUPTOR TEMPORIZADO 2 MÓDULOS 250V 16A CAVA ZENIT N2262.1 CV | 1624.6602 | 85365090 | 5% | 18% | 4% | 4% | Importado | F | 60 Dias
354 | Cap 01 - Interruptores e tomadas residenciais | Interruptores e tomadas residenciais | ELSB | WB | 2CLA225300N1101 | N2253 BL | MODULO INTERRUPTOR CHAVE 2 POS 2 MÓDULOS 250V 16A BRANCO ZENIT N2253 BL | 1828.1779 | 85365090 | 5% | 18% | 4% | 4% | Importado | I | Sob Consulta
355 | Cap 01 - Interruptores e tomadas residenciais | Interruptores e tomadas residenciais | ELSB | WB | 2CLA225310N1101 | N2253.1 BL | MODULO INTERRUPTOR CHAVE 3 POS 2 MÓDULOS 250V 16A BRANCO ZENIT N2253.1 BL | 1828.1779 | 85365090 | 5% | 18% | 4% | 4% | Importado | I | Sob Consulta
356 | Cap 01 - Interruptores e tomadas residenciais | Interruptores e tomadas residenciais | ELSB | WB | 2CLA213600N1104S | N2136 BL | MODULO TOMADA 2P T 1 MÓDULO 250V 10A BRANCO ZENIT N2136 BL | 65.0754 | 85366910 | 15% | 18% | 4% | 4% | Importado | A | 3 dias Utéis
357 | Cap 01 - Interruptores e tomadas residenciais | Interruptores e tomadas residenciais | ELSB | WB | 2CLA213600N1304S | N2136 PL | MODULO TOMADA 2P T 1 MÓDULO 250V 10A PRATA ZENIT N2136 PL | 78.8671 | 85366910 | 15% | 18% | 4% | 4% | Importado | A | 3 dias Utéis
358 | Cap 01 - Interruptores e tomadas residenciais | Interruptores e tomadas residenciais | ELSB | WB | 2CLA213600N1704S | N2136 RJ | MODULO TOMADA 2P T 1 MÓDULO 250V 10A VERMELHA ZENIT N2136 RJ | 67.0736 | 85366910 | 15% | 18% | 4% | 4% | Importado | A | 3 dias Utéis
359 | Cap 01 - Interruptores e tomadas residenciais | Interruptores e tomadas residenciais | ELSB | WB | 2CLA213600N1804S | N2136 AN | MODULO TOMADA 2P T 1 MÓDULO 250V 10A ANTRACITA ZENIT N2136 AN | 70.9979 | 85366910 | 15% | 18% | 4% | 4% | Importado | A | 3 dias Utéis
360 | Cap 01 - Interruptores e tomadas residenciais | Interruptores e tomadas residenciais | ELSB | WB | 2CLA213600N1904S | N2136 CV | MODULO TOMADA 2P T 1 MÓDULO 250V 10A CAVA ZENIT N2136 CV | 70.9979 | 85366910 | 15% | 18% | 4% | 4% | Importado | A | 3 dias Utéis
361 | Cap 01 - Interruptores e tomadas residenciais | Interruptores e tomadas residenciais | ELSB | WB | 2CLA213620N1104S | N2136.2 BL | MODULO TOMADA 2P T 1 MÓDULO 250V 20A BRANCO ZENIT N2136.2 BL | 86.7569 | 85366910 | 15% | 18% | 4% | 4% | Importado | A | 3 dias Utéis
362 | Cap 01 - Interruptores e tomadas residenciais | Interruptores e tomadas residenciais | ELSB | WB | 2CLA213620N1304S | N2136.2 PL | MODULO TOMADA 2P T 1 MÓDULO 250V 20A PRATA ZENIT N2136.2 PL | 106.5123 | 85366910 | 15% | 18% | 4% | 4% | Importado | A | 3 dias Utéis
363 | Cap 01 - Interruptores e tomadas residenciais | Interruptores e tomadas residenciais | ELSB | WB | 2CLA213620N1704S | N2136.2 RJ | MODULO TOMADA 2P T 1 MÓDULO 250V 20A VERMELHA ZENIT N2136.2 RJ | 90.7224 | 85366910 | 15% | 18% | 4% | 4% | Importado | A | 3 dias Utéis
364 | Cap 01 - Interruptores e tomadas residenciais | Interruptores e tomadas residenciais | ELSB | WB | 2CLA213620N1804S | N2136.2 AN | MODULO TOMADA 2P T 1 MÓDULO 250V 20A ANTRACITA ZENIT N2136.2 AN | 96.614 | 85366910 | 15% | 18% | 4% | 4% | Importado | A | 3 dias Utéis
365 | Cap 01 - Interruptores e tomadas residenciais | Interruptores e tomadas residenciais | ELSB | WB | 2CLA213620N1904S | N2136.2 CV | MODULO TOMADA 2P T 1 MÓDULO 250V 20A CAVA ZENIT N2136.2 CV | 106.5226 | 85366910 | 15% | 18% | 4% | 4% | Importado | A | 3 dias Utéis
366 | Cap 01 - Interruptores e tomadas residenciais | Interruptores e tomadas residenciais | ELSB | WB | 2CLA210400N1104S | N2104 BL | MODULO PULSADOR CAMPAINHA 1 MÓDULO 250V 16A BRANCO ZENIT N2104 BL | 70.967 | 85365090 | 5% | 18% | 4% | 4% | Nacional | A | 3 dias Utéis
367 | Cap 01 - Interruptores e tomadas residenciais | Interruptores e tomadas residenciais | ELSB | WB | 2CLA210400N1304S | N2104 PL | MODULO PULSADOR CAMPAINHA 1 MÓDULO 250V 16A PRATA ZENIT N2104 PL | 86.7775 | 85365090 | 5% | 18% | 4% | 4% | Importado | A | 3 dias Utéis
368 | Cap 01 - Interruptores e tomadas residenciais | Interruptores e tomadas residenciais | ELSB | WB | 2CLA210400N1804S | N2104 AN | MODULO PULSADOR CAMPAINHA 1 MÓDULO 250V 16A ANTRACITA ZENIT N2104 AN | 78.8671 | 85365090 | 5% | 18% | 4% | 4% | Importado | A | 3 dias Utéis
369 | Cap 01 - Interruptores e tomadas residenciais | Interruptores e tomadas residenciais | ELSB | WB | 2CLA210400N1904S | N2104 CV | MODULO PULSADOR CAMPAINHA 1 MÓDULO 250V 16A CAVA ZENIT N2104 CV | 86.7775 | 85365090 | 5% | 18% | 4% | 4% | Importado | A | 3 dias Utéis
370 | Cap 01 - Interruptores e tomadas residenciais | Interruptores e tomadas residenciais | ELSB | WB | 2CLA210420N1104S | N2104.2 BL | MODULO PULSADOR TIMBRE 1 MÓDULO 250V 16A BRANCO ZENIT N2104.2 BL | 71.0185 | 85365090 | 5% | 18% | 4% | 4% | Importado | I | Sob Consulta
371 | Cap 01 - Interruptores e tomadas residenciais | Interruptores e tomadas residenciais | ELSB | WB | 2CLA210420N1304S | N2104.2 PL | MODULO PULSADOR TIMBRE 1 MÓDULO 250V 16A PRATA ZENIT N2104.2 PL | 86.7775 | 85365090 | 5% | 18% | 4% | 4% | Importado | I | Sob Consulta
372 | Cap 01 - Interruptores e tomadas residenciais | Interruptores e tomadas residenciais | ELSB | WB | 2CLA210420N1804S | N2104.2 AN | MODULO PULSADOR TIMBRE 1 MÓDULO 250V 16A ANTRACITA ZENIT N2104.2 AN | 78.8671 | 85365090 | 5% | 18% | 4% | 4% | Importado | I | Sob Consulta
373 | Cap 01 - Interruptores e tomadas residenciais | Interruptores e tomadas residenciais | ELSB | WB | 2CLA210420N1904S | N2104.2 CV | MODULO PULSADOR TIMBRE 1 MÓDULO 250V 16A CAVA ZENIT N2104.2 CV | 86.7775 | 85365090 | 5% | 18% | 4% | 4% | Importado | I | Sob Consulta
374 | Cap 01 - Interruptores e tomadas residenciais | Interruptores e tomadas residenciais | ELSB | WB | 2CLA210470N1104S | N2104.7 BL | MODULO PULSADOR SEM GRAVAÇÃO 1 MÓDULO 250V 16A BRANCO ZENIT N2104.7 BL | 65.0754 | 85365090 | 5% | 18% | 4% | 4% | Importado | A | 3 dias Utéis
375 | Cap 01 - Interruptores e tomadas residenciais | Interruptores e tomadas residenciais | ELSB | WB | 2CLA210470N1304S | N2104.7 PL | MODULO PULSADOR SEM GRAVAÇÃO 1 MÓDULO 250V 16A PRATA ZENIT N2104.7 PL | 78.8671 | 85365090 | 5% | 18% | 4% | 4% | Importado | A | 3 dias Utéis
376 | Cap 01 - Interruptores e tomadas residenciais | Interruptores e tomadas residenciais | ELSB | WB | 2CLA210470N1804S | N2104.7 AN | MODULO PULSADOR SEM GRAVAÇÃO 1 MÓDULO 250V 16A ANTRACITA ZENIT N2104.7 AN | 70.9979 | 85365090 | 5% | 18% | 4% | 4% | Importado | A | 3 dias Utéis
377 | Cap 01 - Interruptores e tomadas residenciais | Interruptores e tomadas residenciais | ELSB | WB | 2CLA210470N1904S | N2104.7 CV | MODULO PULSADOR SEM GRAVAÇÃO 1 MÓDULO 250V 16A CAVA ZENIT N2104.7 CV | 78.8671 | 85365090 | 5% | 18% | 4% | 4% | Importado | A | 3 dias Utéis
378 | Cap 01 - Interruptores e tomadas residenciais | Interruptores e tomadas residenciais | ELSB | WB | 2CLA220470N1101 | N2204.7 BL | MODULO PULSADOR SEM GRAVAÇÃO 2 MÓDULOS 250V 16A BRANCO ZENIT N2204.7 BL | 78.898 | 85365090 | 5% | 18% | 4% | 4% | Importado | F | 60 Dias
379 | Cap 01 - Interruptores e tomadas residenciais | Interruptores e tomadas residenciais | ELSB | WB | 2CLA220470N1301 | N2204.7 PL | MODULO PULSADOR SEM GRAVACAO 2 MÓDULOS 250V 16A PRATA ZENIT N2204.7 PL | 94.657 | 85365090 | 5% | 18% | 4% | 4% | Importado | I | Sob Consulta
380 | Cap 01 - Interruptores e tomadas residenciais | Interruptores e tomadas residenciais | ELSB | WB | 2CLA220470N1801 | N2204.7 AN | MODULO PULSADOR SEM GRAVAÇÃO 2 MÓDULOS 250V 16A ANTRACITA ZENIT N2204.7 AN | 94.6673 | 85365090 | 5% | 18% | 4% | 4% | Importado | I | Sob Consulta
381 | Cap 01 - Interruptores e tomadas residenciais | Interruptores e tomadas residenciais | ELSB | WB | 2CLA220470N1901 | N2204.7 CV | MODULO PULSADOR SEM GRAVAÇÃO 250V 16A CAVA ZENIT N2204.7 CV | 94.6673 | 85365090 | 5% | 18% | 4% | 4% | Importado | D | 40 Dias
382 | Cap 01 - Interruptores e tomadas residenciais | Interruptores e tomadas residenciais | ELSB | WB | 2CLA224410N1101 | N2244.1 BL | MODULO INTERRUPTOR PULSADOR PERSIANA COM LED 2 MÓDULOS 250V 16A BRANCO ZENIT N2244.1 BL | 246.5099 | 85365090 | 5% | 18% | 4% | 4% | Importado | I | Sob Consulta
383 | Cap 01 - Interruptores e tomadas residenciais | Interruptores e tomadas residenciais | ELSB | WB | 2CLA224410N1301 | N2244.1 PL | MODULO INTERRUPTOR PULSADOR PERSIANA COM LED 2 MÓDULOS 250V 16A PRATA ZENIT N2244.1 PL | 321.2364 | 85365090 | 5% | 18% | 4% | 4% | Importado | I | Sob Consulta
384 | Cap 01 - Interruptores e tomadas residenciais | Interruptores e tomadas residenciais | ELSB | WB | 2CLA224410N1801 | N2244.1 AN | MODULO INTERRUPTOR PULSADOR PERSIANA COM LED 2 MÓDULOS 250V 16A ANTRACITA ZENIT N2244.1 AN | 321.2364 | 85365090 | 5% | 18% | 4% | 4% | Importado | I | Sob Consulta
385 | Cap 01 - Interruptores e tomadas residenciais | Interruptores e tomadas residenciais | ELSB | WB | 2CLA224410N1901 | N2244.1 CV | MODULO INTERRUPTOR PULSADOR PERSIANA COM LED 250V 16A CAVA ZENIT N2244.1 CV | 321.2261 | 85365090 | 5% | 18% | 4% | 4% | Importado | D | 40 Dias
386 | Cap 01 - Interruptores e tomadas residenciais | Interruptores e tomadas residenciais | ELSB | WB | 2CLA210460N1104S | N2104.6 BL | MODULO PULSADOR CONTATO NF 1 MÓDULO 250V 16A BRANCO ZENIT N2104.6 BL | 102.5571 | 85365090 | 5% | 18% | 4% | 4% | Importado | I | Sob Consulta
387 | Cap 01 - Interruptores e tomadas residenciais | Interruptores e tomadas residenciais | ELSB | WB | 2CLA210460N1304S | N2104.6 PL | MODULO PULSADOR CONTATO NF 1 MÓDULO 250V 16A PRATA ZENIT N2104.6 PL | 124.2489 | 85365090 | 5% | 18% | 4% | 4% | Importado | I | Sob Consulta
388 | Cap 01 - Interruptores e tomadas residenciais | Interruptores e tomadas residenciais | ELSB | WB | 2CLA210460N1804S | N2104.6 AN | MODULO PULSADOR CONTATO NF 1 MÓDULO 250V 16A ANTRACITA ZENIT N2104.6 AN | 112.4245 | 85365090 | 5% | 18% | 4% | 4% | Nacional | I | Sob Consulta
389 | Cap 01 - Interruptores e tomadas residenciais | Interruptores e tomadas residenciais | ELSB | WB | 2CLA210460N1904S | N2104.6 CV | MODULO PULSADOR CONTATO NF 1 MÓDULO 250V 16A CAVA ZENIT N2104.6 CV | 124.2489 | 85365090 | 5% | 18% | 4% | 4% | Importado | I | Sob Consulta
390 | Cap 01 - Interruptores e tomadas residenciais | Interruptores e tomadas residenciais | ELSB | WB | 2CLA210000N1104S | N2100 BL | MODULO CEGO 1 MÓDULO BRANCO ZENIT N2100 BL | 17.7366 | 39259090 | 5% | 18% | 4% | 4% | Importado | A | 3 dias Utéis
391 | Cap 01 - Interruptores e tomadas residenciais | Interruptores e tomadas residenciais | ELSB | WB | 2CLA210000N1304S | N2100 PL | MODULO CEGO 1 MÓDULO PRATA ZENIT N2100 PL | 21.7021 | 39259090 | 5% | 18% | 4% | 4% | Importado | A | 3 dias Utéis
392 | Cap 01 - Interruptores e tomadas residenciais | Interruptores e tomadas residenciais | ELSB | WB | 2CLA210000N1804S | N2100 AN | MODULO CEGO 1 MÓDULO ANTRACITA ZENIT N2100 AN | 19.7245 | 39259090 | 5% | 18% | 4% | 4% | Importado | A | 3 dias Utéis
393 | Cap 01 - Interruptores e tomadas residenciais | Interruptores e tomadas residenciais | ELSB | WB | 2CLA210000N1904S | N2100 CV | MODULO CEGO 1 MÓDULO CAVA ZENIT N2100 CV | 21.7124 | 85389090 | 5% | 18% | 4% | 4% | Importado | A | 3 dias Utéis
394 | Cap 01 - Interruptores e tomadas residenciais | Interruptores e tomadas residenciais | ELSB | WB | 2CLA220000N1101 | N2200 BL | MODULO CEGO 2 MÓDULOS BRANCO ZENIT N2200 BL | 21.7021 | 39259090 | 5% | 18% | 4% | 4% | Importado | G | 70 Dias
395 | Cap 01 - Interruptores e tomadas residenciais | Interruptores e tomadas residenciais | ELSB | WB | 2CLA220000N1301 | N2200 PL | MODULO CEGO 2 MÓDULOS PRATA ZENIT N2200 PL | 25.647 | 39259090 | 5% | 18% | 4% | 4% | Importado | G | 70 Dias
396 | Cap 01 - Interruptores e tomadas residenciais | Interruptores e tomadas residenciais | ELSB | WB | 2CLA220000N1801 | N2200 AN | MODULO CEGO 2 MÓDULOS ANTRACITA ZENIT N2200 AN | 23.6694 | 39259090 | 5% | 18% | 4% | 4% | Importado | G | 70 Dias
397 | Cap 01 - Interruptores e tomadas residenciais | Interruptores e tomadas residenciais | ELSB | WB | 2CLA220000N1901 | N2200 CV | MODULO CEGO 2 MÓDULOS CAVA ZENIT N2200 CV | 19.7966 | 39259090 | 5% | 18% | 4% | 4% | Importado | G | 70 Dias
398 | Cap 01 - Interruptores e tomadas residenciais | Interruptores e tomadas residenciais | ELSB | WB | 2CLA210700N1104S | N2107 BL | MODULO SAIDA DE FIO 1 MÓDULO BRANCO ZENIT N2107 BL | 49.3164 | 85389090 | 5% | 18% | 4% | 4% | Importado | A | 3 dias Utéis
399 | Cap 01 - Interruptores e tomadas residenciais | Interruptores e tomadas residenciais | ELSB | WB | 2CLA210700N1304S | N2107 PL | MODULO SAIDA DE FIO 1 MÓDULO PRATA ZENIT N2107 PL | 59.1632 | 39259090 | 5% | 18% | 4% | 4% | Importado | A | 3 dias Utéis
400 | Cap 01 - Interruptores e tomadas residenciais | Interruptores e tomadas residenciais | ELSB | WB | 2CLA210700N1804S | N2107 AN | MODULO SAIDA DE FIO 1 MÓDULO ANTRACITA ZENIT N2107 AN | 53.2613 | 39259090 | 5% | 18% | 4% | 4% | Nacional | A | 3 dias Utéis
401 | Cap 01 - Interruptores e tomadas residenciais | Interruptores e tomadas residenciais | ELSB | WB | 2CLA210700N1904S | N2107 CV | MODULO SAIDA DE FIO 1 MÓDULO CAVA ZENIT N2107 CV | 59.1632 | 39259090 | 5% | 18% | 4% | 4% | Importado | A | 3 dias Utéis
402 | Cap 01 - Interruptores e tomadas residenciais | Interruptores e tomadas residenciais | ELSB | WB | 2CLA220700N1101 | N2207 BL | MODULO SAIDA DE FIO 2 MÓDULOS BRANCO ZENIT N2207 BL | 61.3159 | 39259090 | 5% | 18% | 4% | 4% | Importado | G | 70 Dias
403 | Cap 01 - Interruptores e tomadas residenciais | Interruptores e tomadas residenciais | ELSB | WB | 2CLA220700N1301 | N2207 PL | MODULO SAIDA DE FIO 2 MÓDULOS PRATA ZENIT N2207 BL | 73.5935 | 39259090 | 5% | 5% | 4% | 4% | Importado | D | 40 Dias
404 | Cap 01 - Interruptores e tomadas residenciais | Interruptores e tomadas residenciais | ELSB | WB | 2CLA220700N1801 | N2207 AN | MODULO SAIDA DE FIO 2 MÓDULOS ANTRACITA ZENIT N2207 BL | 66.229 | 39259090 | 5% | 5% | 4% | 4% | Importado | D | 40 Dias
405 | Cap 01 - Interruptores e tomadas residenciais | Interruptores e tomadas residenciais | ELSB | WB | 2CLA220700N1901 | N2207 CV | MODULO SAIDA DE FIO 2 MÓDULOS CAVA ZENIT N2207 CV | 73.5935 | 39259090 | 5% | 18% | 4% | 4% | Importado | D | 40 Dias
406 | Cap 01 - Interruptores e tomadas residenciais | Interruptores e tomadas residenciais | ELSB | WB | 2CLA217000N1101 | N2170 BL | MOLDURA PARA INTERRUPTOR BRANCA ZENIT N2170 BL | 20.8884 | 39259090 | 5% | 18% | 4% | 4% | Importado | G | 70 Dias
407 | Cap 01 - Interruptores e tomadas residenciais | Interruptores e tomadas residenciais | ELSB | WB | 2CLA217000N1801 | N2170 AN | MOLDURA PARA INTERRUPTOR ANTRACITA ZENIT N2170 AN | 38.3263 | 39259090 | 5% | 18% | 4% | 4% | Importado | G | 70 Dias
408 | Cap 01 - Interruptores e tomadas residenciais | Interruptores e tomadas residenciais | ELSB | WB | 2CLA217000N1901 | N2170 CV | MOLDURA PARA INTERRUPTOR CAVA ZENIT N2170 CV | 38.3263 | 39259090 | 5% | 18% | 4% | 4% | Importado | G | 70 Dias
409 | Cap 01 - Interruptores e tomadas residenciais | Interruptores e tomadas residenciais | ELSB | WB | 2CLA227000N1101 | N2270 BL | MOLDURA PARA INTERRUPTOR BRANCA ZENIT N2270 BL | 57.1959 | 39259090 | 5% | 18% | 4% | 4% | Importado | G | 70 Dias
410 | Cap 01 - Interruptores e tomadas residenciais | Interruptores e tomadas residenciais | ELSB | WB | 2CLA227000N1801 | N2270 PL | MOLDURA PARA INTERRUPTOR PRATA ZENIT N2270 PL | 63.1081 | 39259090 | 5% | 18% | 4% | 4% | Importado | G | 70 Dias
411 | Cap 01 - Interruptores e tomadas residenciais | Interruptores e tomadas residenciais | ELSB | WB | 2CLA227000N1901 | N2270 AN | MOLDURA PARA INTERRUPTOR ANTRACITA ZENIT N2270 AN | 63.1081 | 39259090 | 5% | 18% | 4% | 4% | Importado | G | 70 Dias
412 | Cap 01 - Interruptores e tomadas residenciais | Interruptores e tomadas residenciais | ELSB | WB | 2CLA210190N1104S | N2101.9 BL | TECLA INTERRUPTOR 1 MÓDULO BRANCA ZENIT N2101.9 BL | 23.6488 | 85389090 | 5% | 18% | 4% | 4% | Importado | C | 30 Dias
413 | Cap 01 - Interruptores e tomadas residenciais | Interruptores e tomadas residenciais | ELSB | WB | 2CLA210190N1304S | N2101.9 PL | TECLA INTERRUPTOR 1 MÓDULO PRATA ZENIT N2101.9 PL | 25.647 | 85389090 | 5% | 18% | 4% | 4% | Importado | C | 30 Dias
414 | Cap 01 - Interruptores e tomadas residenciais | Interruptores e tomadas residenciais | ELSB | WB | 2CLA210190N1804S | N2101.9 AN | TECLA INTERRUPTOR 1 MÓDULO ANTRACITA ZENIT N2101.9 AN | 25.647 | 85389090 | 5% | 18% | 4% | 4% | Importado | C | 30 Dias
415 | Cap 01 - Interruptores e tomadas residenciais | Interruptores e tomadas residenciais | ELSB | WB | 2CLA210190N1904S | N2101.9 CV | TECLA INTERRUPTOR 1 MÓDULO CAVA ZENIT N2101.9 CV | 25.647 | Sob Consulta | 5% | 18% | 4% | 4% | Importado | I | Sob Consulta
416 | Cap 01 - Interruptores e tomadas residenciais | Interruptores e tomadas residenciais | ELSB | WB | 2CLA219100N1004S | N2191 VD | LED PARA INTERRUPTOR SIMPLES E PULSADOR 230V VERDE ZENIT N2191 VD | 46.1131 | 85414121 | 2% | 18% | 4% | 4% | Importado | I | Sob Consulta
417 | Cap 01 - Interruptores e tomadas residenciais | Interruptores e tomadas residenciais | ELSB | WB | 2CLA219100N1204S | N2191 BB | LED PARA INTERRUPTOR SIMPLES E PULSADOR 230V BRANCO ZENIT N2191 BB | 46.1131 | 85414122 | 2% | 18% | 4% | 4% | Importado | C | 30 Dias
418 | Cap 01 - Interruptores e tomadas residenciais | Interruptores e tomadas residenciais | ELSB | WB | 2CLA219110N1004S | N2191 BL | LED PARA INTERRUPTOR SIMPLES E PULSADOR 127V VERDE ZENIT N2191 BL | 46.1131 | 85414122 | 2% | 18% | 4% | 4% | Importado | C | 30 Dias
419 | Cap 01 - Interruptores e tomadas residenciais | Interruptores e tomadas residenciais | ELSB | WB | 2CLA219200N1004S | N2192 RJ | LED PARA INTERRUPTOR PARALELO E INTERMEDIARIO 230V VERMELHO ZENIT N2192 RJ | 46.1131 | 85414121 | 2% | 18% | 4% | 4% | Nacional | I | Sob Consulta
420 | Cap 01 - Interruptores e tomadas residenciais | Interruptores e tomadas residenciais | ELSB | WB | 2CLA219200N1204S | N2192 BB | LED PARA INTERRUPTOR PARALELO E INTERMEDIARIO 230V BRANCO ZENIT N2192 BB | 46.1131 | 85414122 | 2% | 18% | 4% | 4% | Importado | C | 30 Dias
421 | Cap 01 - Interruptores e tomadas residenciais | Interruptores e tomadas residenciais | ELSB | WB | 2CLA219210N1004S | N2192 NG | LED PARA INTERRUPTOR PARALELO E INTERMEDIARIO 127V VERDE ZENIT N2192 NG | 46.1131 | 85414122 | 2% | 18% | 4% | 4% | Importado | C | 30 Dias
422 | Cap 01 - Interruptores e tomadas residenciais | Interruptores e tomadas residenciais | ELSB | WB | 2CLA200410N1101 | N2004.1 | SIMBOLO CHAVE ZENIT N2004.1 | 23.7827 | 39259090 | 5% | 18% | 4% | 4% | Importado | G | 70 Dias
423 | Cap 01 - Interruptores e tomadas residenciais | Interruptores e tomadas residenciais | ELSB | WB | 2CLA200420N1101 | N2004.2 | SIMBOLO VENTILADOR ZENIT N2004.2 | 23.7827 | 39259090 | 5% | 18% | 4% | 4% | Importado | G | 70 Dias
424 | Cap 01 - Interruptores e tomadas residenciais | Interruptores e tomadas residenciais | ELSB | WB | 2CLA200440N1101 | N2004.4 | SIMBOLO SERVIÇO DE QUARTO ZENIT N2004.4 | 23.7827 | 39259090 | 5% | 18% | 4% | 4% | Importado | G | 70 Dias
425 | Cap 01 - Interruptores e tomadas residenciais | Interruptores e tomadas residenciais | ELSB | WB | 2CLA200450N1101 | N2004.5 | SIMBOLO ENFERMEIRA ZENIT N2004.5 | 23.7827 | 39259090 | 5% | 18% | 4% | 4% | Importado | G | 70 Dias
426 | Cap 01 - Interruptores e tomadas residenciais | Interruptores e tomadas residenciais | ELSB | WB | 2CLA202610N1102 | SBL-N2BL | SIMBOLO LUZ BRANCO ZENIT SBL-N2BL | 20.291 | 85389090 | 5% | 18% | 4% | 4% | Importado | G | 70 Dias
427 | Cap 01 - Interruptores e tomadas residenciais | Interruptores e tomadas residenciais | ELSB | WB | 2CLA202610N1402 | SBL-N2GR | SIMBOLO LUZ CINZA ZENIT SBL-N2GR | 20.291 | 85389090 | 5% | 18% | 4% | 4% | Importado | G | 70 Dias
428 | Cap 01 - Interruptores e tomadas residenciais | Interruptores e tomadas residenciais | ELSB | WB | 2CLA202620N1102 | SBB-N2BL | SIMBOLO PERSIANA BRANCO ZENIT SBB-N2BL | 20.291 | 85389090 | 5% | 18% | 4% | 4% | Importado | G | 70 Dias
429 | Cap 01 - Interruptores e tomadas residenciais | Interruptores e tomadas residenciais | ELSB | WB | 2CLA202620N1402 | SBB-N2GR | SIMBOLO PERSIANA CINZA ZENIT SBB-N2GR | 20.291 | 85389090 | 5% | 18% | 4% | 4% | Importado | G | 70 Dias
430 | Cap 01 - Interruptores e tomadas residenciais | Interruptores e tomadas residenciais | ELSB | WB | 2CLA202630N1102 | SBS-N2BL | SIMBOLO CENA BRANCO ZENIT SBS-N2BL | 20.3013 | 85389090 | 5% | 18% | 4% | 4% | Importado | G | 70 Dias
431 | Cap 01 - Interruptores e tomadas residenciais | Interruptores e tomadas residenciais | ELSB | WB | 2CLA202630N1402 | SBS-N2GR | SIMBOLO CENA CINZA ZENIT SBS-N2GR | 20.291 | 85389090 | 5% | 18% | 4% | 4% | Importado | G | 70 Dias
432 | Cap 01 - Interruptores e tomadas residenciais | Interruptores e tomadas residenciais | ELSB | WB | 2CLA202640N1102 | SBD-N2BL | SIMBOLO DIMMER BRANCO ZENIT SBD-N2BL | 20.3013 | 85389090 | 5% | 18% | 4% | 4% | Importado | G | 70 Dias
433 | Cap 01 - Interruptores e tomadas residenciais | Interruptores e tomadas residenciais | ELSB | WB | 2CLA202640N1402 | SBD-N2GR | SIMBOLO DIMMER CINZA ZENIT SBD-N2GR | 20.291 | 85389090 | 5% | 18% | 4% | 4% | Importado | G | 70 Dias
434 | Cap 01 - Interruptores e tomadas residenciais | Interruptores e tomadas residenciais | ELSB | WB | 2CLA228110N1001 | N2281.1 | KIT SIMBOLOS ZENIT N2281.1 | 25.029 | 85389090 | 5% | 18% | 4% | 4% | Importado | G | 70 Dias
435 | Cap 01 - Interruptores e tomadas residenciais | Interruptores e tomadas residenciais | ELSB | WB | 2CLA211900N1104S | N2119 BL | MODULO CAMPAINHA CIGARRA 1 MÓDULO BIVOLT BRANCO ZENIT N2119 BL | 182.5984 | 85318000 | 15% | 18% | 4% | 4% | Importado | A | 3 dias Utéis
436 | Cap 01 - Interruptores e tomadas residenciais | Interruptores e tomadas residenciais | ELSB | WB | 2CLA211900N1304S | N2119 PL | MODULO CAMPAINHA CIGARRA 1 MÓDULO BIVOLT PRATA ZENIT N2119 PL | 218.9162 | 85318000 | 15% | 18% | 4% | 4% | Nacional | A | 3 dias Utéis
437 | Cap 01 - Interruptores e tomadas residenciais | Interruptores e tomadas residenciais | ELSB | WB | 2CLA211900N1804S | N2119 AN | MODULO CAMPAINHA CIGARRA 1 MÓDULO BIVOLT ANTRACITA ZENIT N2119 AN | 199.1814 | 85318000 | 15% | 18% | 4% | 4% | Importado | A | 3 dias Utéis
438 | Cap 01 - Interruptores e tomadas residenciais | Interruptores e tomadas residenciais | ELSB | WB | 2CLA211900N1904S | N2119 CV | MODULO CAMPAINHA CIGARRA 1 MÓDULO BIVOLT CAVA ZENIT N2119 CV | 218.9162 | 85318000 | 15% | 18% | 4% | 4% | Importado | A | 3 dias Utéis
439 | Cap 01 - Interruptores e tomadas residenciais | Interruptores e tomadas residenciais | ELSB | WB | 2CLA222410N1101 | N2224.1 BL | MODULO CAMPAINHA ELETRONICA 2 MÓDULOS 127V BRANCO ZENIT N2224.1 BL | 1055.1114 | 85318000 | 15% | 18% | 4% | 4% | Importado | F | 60 Dias
440 | Cap 01 - Interruptores e tomadas residenciais | Interruptores e tomadas residenciais | ELSB | WB | 2CLA222410N1301 | N2224.1 PL | MODULO CAMPAINHA ELETRONICA 2 MÓDULOS 127V PRATA ZENIT N2224.1 PL | 1161.6031 | 85318000 | 15% | 18% | 4% | 4% | Importado | F | 60 Dias
441 | Cap 01 - Interruptores e tomadas residenciais | Interruptores e tomadas residenciais | ELSB | WB | 2CLA222410N1801 | N2224.1 AN | MODULO CAMPAINHA ELETRONICA 2 MÓDULOS 127V ANTRACITA ZENIT N2224.1 AN | 1161.6031 | 85318000 | 15% | 18% | 4% | 4% | Importado | G | 70 Dias
442 | Cap 01 - Interruptores e tomadas residenciais | Interruptores e tomadas residenciais | ELSB | WB | 2CLA222410N1901 | N2224.1 CV | MODULO CAMPAINHA ELETRONICA 2 MÓDULOS 127V CAVA ZENIT N2224.1 CV | 1161.6031 | 85318000 | 15% | 18% | 4% | 4% | Importado | F | 60 Dias
443 | Cap 01 - Interruptores e tomadas residenciais | Interruptores e tomadas residenciais | ELSB | WB | 2CLA222400N1101 | N2224 BL | MODULO CAMPAINHA ELETRONICA 2 MÓDULOS 220V BRANCO ZENIT N2224 BL | 1055.1114 | 85318000 | 15% | 18% | 4% | 4% | Importado | G | 70 Dias
444 | Cap 01 - Interruptores e tomadas residenciais | Interruptores e tomadas residenciais | ELSB | WB | 2CLA222400N1301 | N2224 PL | MODULO CAMPAINHA ELETRONICA 2 MÓDULOS 220V PRATA ZENIT N2224 PL | 1161.6031 | 85318000 | 15% | 18% | 4% | 4% | Importado | F | 60 Dias
445 | Cap 01 - Interruptores e tomadas residenciais | Interruptores e tomadas residenciais | ELSB | WB | 2CLA222400N1801 | N2224 AN | MODULO CAMPAINHA ELETRONICA 2 MÓDULOS 220V ANTRACITA ZENIT N2224 AN | 1161.6031 | 85318000 | 15% | 18% | 4% | 4% | Importado | G | 70 Dias
446 | Cap 01 - Interruptores e tomadas residenciais | Interruptores e tomadas residenciais | ELSB | WB | 2CLA222400N1901 | N2224 CV | MODULO CAMPAINHA ELETRONICA 2 MÓDULOS 220V CAVA ZENIT N2224 CV | 1161.6031 | 85318000 | 15% | 18% | 4% | 4% | Importado | F | 60 Dias
447 | Cap 01 - Interruptores e tomadas residenciais | Interruptores e tomadas residenciais | ELSB | WB | 2CLA211760N1104S | N2117.6 BL | MODULO RJ11 6 FIOS 1 MÓDULO BRANCO ZENIT N2117.6 BL | 205.1039 | 85177900 | 10% | 18% | 4% | 4% | Importado | A | 3 dias Utéis
448 | Cap 01 - Interruptores e tomadas residenciais | Interruptores e tomadas residenciais | ELSB | WB | 2CLA211760N1304S | N2117.6 PL | MODULO RJ11 6 FIOS 1 MÓDULO PRATA ZENIT N2117.6 PL | 246.4996 | 85177900 | 10% | 18% | 4% | 4% | Importado | A | 3 dias Utéis
449 | Cap 01 - Interruptores e tomadas residenciais | Interruptores e tomadas residenciais | ELSB | WB | 2CLA211760N1804S | N2117.6 AN | MODULO RJ11 6 FIOS 1 MÓDULO ANTRACITA ZENIT N2117.6 AN | 224.8181 | 85177900 | 10% | 18% | 4% | 4% | Importado | A | 3 dias Utéis
450 | Cap 01 - Interruptores e tomadas residenciais | Interruptores e tomadas residenciais | ELSB | WB | 2CLA211760N1904S | N2117.6 CV | MODULO RJ11 6 FIOS 1 MÓDULO CAVA ZENIT N2117.6 CV | 246.4996 | 85177900 | 10% | 18% | 4% | 4% | Importado | A | 3 dias Utéis
451 | Cap 01 - Interruptores e tomadas residenciais | Interruptores e tomadas residenciais | ELSB | WB | 2CLA211850N1104S | N2118.5 BL | MODULO RJ45 CAT5E 1 MÓDULO BRANCO ZENIT N2118.5 BL | 337.222 | 85177900 | 10% | 18% | 4% | 4% | Importado | A | 3 dias Utéis
452 | Cap 01 - Interruptores e tomadas residenciais | Interruptores e tomadas residenciais | ELSB | WB | 2CLA211850N1304S | N2118.5 PL | MODULO RJ45 CAT5E 1 MÓDULO PRATA ZENIT N2118.5 PL | 406.2526 | 85177900 | 10% | 18% | 4% | 4% | Importado | A | 3 dias Utéis
453 | Cap 01 - Interruptores e tomadas residenciais | Interruptores e tomadas residenciais | ELSB | WB | 2CLA211850N1804S | N2118.5 AN | MODULO RJ45 CAT5E 1 MÓDULO ANTRACITA ZENIT N2118.5 AN | 368.7915 | 85177900 | 10% | 18% | 4% | 4% | Importado | A | 3 dias Utéis
454 | Cap 01 - Interruptores e tomadas residenciais | Interruptores e tomadas residenciais | ELSB | WB | 2CLA211850N1904S | N2118.5 CV | MODULO RJ45 CAT5E 1 MÓDULO CAVA ZENIT N2118.5 CV | 368.7915 | 85177900 | 10% | 18% | 4% | 4% | Importado | A | 3 dias Utéis
455 | Cap 01 - Interruptores e tomadas residenciais | Interruptores e tomadas residenciais | ELSB | WB | 2CLA211860N1104S | N2118.6 BL | MODULO RJ45 CAT6 1 MÓDULO BRANCO ZENIT N2118.6 BL | 380.6365 | 85177900 | 10% | 18% | 4% | 4% | Importado | A | 3 dias Utéis
456 | Cap 01 - Interruptores e tomadas residenciais | Interruptores e tomadas residenciais | ELSB | WB | 2CLA211860N1304S | N2118.6 PL | MODULO RJ45 CAT6 1 MÓDULO PRATA ZENIT N2118.6 PL | 461.4812 | 85177900 | 10% | 18% | 4% | 4% | Importado | A | 3 dias Utéis
457 | Cap 01 - Interruptores e tomadas residenciais | Interruptores e tomadas residenciais | ELSB | WB | 2CLA211860N1804S | N2118.6 AN | MODULO RJ45 CAT6 1 MÓDULO ANTRACITA ZENIT N2118.6 AN | 420.0752 | 85177900 | 10% | 18% | 4% | 4% | Nacional | A | 3 dias Utéis
458 | Cap 01 - Interruptores e tomadas residenciais | Interruptores e tomadas residenciais | ELSB | WB | 2CLA211860N1904S | N2118.6 CV | MODULO RJ45 CAT6 1 MÓDULO CAVA ZENIT N2118.6 CV | 420.0752 | 85177900 | 10% | 18% | 4% | 4% | Importado | A | 3 dias Utéis
459 | Cap 01 - Interruptores e tomadas residenciais | Interruptores e tomadas residenciais | ELSB | WB | 2CLA215000N1104S | N2150 BL | MODULO ANTENA TV 1 MÓDULO BRANCO ZENIT N2150 BL | 140.0388 | 85177900 | 10% | 18% | 4% | 4% | Importado | A | 3 dias Utéis
460 | Cap 01 - Interruptores e tomadas residenciais | Interruptores e tomadas residenciais | ELSB | WB | 2CLA215000N1304S | N2150 PL | MODULO ANTENA TV 1 MÓDULO PRATA ZENIT N2150 PL | 169.5998 | 85177900 | 10% | 18% | 4% | 4% | Importado | A | 3 dias Utéis
461 | Cap 01 - Interruptores e tomadas residenciais | Interruptores e tomadas residenciais | ELSB | WB | 2CLA215000N1804S | N2150 AN | MODULO ANTENA TV 1 MÓDULO ANTRACITA ZENIT N2150 AN | 153.8305 | 85177900 | 10% | 18% | 4% | 4% | Importado | A | 3 dias Utéis
462 | Cap 01 - Interruptores e tomadas residenciais | Interruptores e tomadas residenciais | ELSB | WB | 2CLA215000N1904S | N2150 CV | MODULO ANTENA TV 1 MÓDULO CAVA ZENIT N2150 CV | 169.5998 | 85177900 | 10% | 18% | 4% | 4% | Importado | A | 3 dias Utéis
463 | Cap 01 - Interruptores e tomadas residenciais | Interruptores e tomadas residenciais | ELSB | WB | 2CLA218500N1104S | N2185 BL | MODULO USB 1 MÓDULO 250V 750mA BRANCO ZENIT N2185 BL | 463.4588 | 85177900 | 15% | 18% | 4% | 4% | Importado | A | 3 dias Utéis
464 | Cap 01 - Interruptores e tomadas residenciais | Interruptores e tomadas residenciais | ELSB | WB | 2CLA218500N1304S | N2185 PL | MODULO USB 1 MÓDULO 250V 750mA PRATA ZENIT N2185 PL | 556.1382 | 85177900 | 15% | 18% | 4% | 4% | Nacional | A | 3 dias Utéis
465 | Cap 01 - Interruptores e tomadas residenciais | Interruptores e tomadas residenciais | ELSB | WB | 2CLA218500N1804S | N2185 AN | MODULO USB 1 MÓDULO 250V 750mA ANTRACITA ZENIT N2185 AN | 556.1382 | 85177900 | 15% | 18% | 4% | 4% | Importado | A | 3 dias Utéis
466 | Cap 01 - Interruptores e tomadas residenciais | Interruptores e tomadas residenciais | ELSB | WB | 2CLA218500N1904S | N2185 CV | MODULO USB 1 MÓDULO 250V 750mA CAVA ZENIT N2185 CV | 556.1382 | 85177900 | 15% | 18% | 4% | 4% | Nacional | A | 3 dias Utéis
467 | Cap 01 - Interruptores e tomadas residenciais | Interruptores e tomadas residenciais | ELSB | WB | 2CLA228500N1101 | N2285 BL | MODULO USB 2 MÓDULOS 250V 1,5A BRANCO ZENIT N2285 BL | 601.4994 | 85177900 | 15% | 18% | 4% | 4% | Importado | A | 3 dias Utéis
468 | Cap 01 - Interruptores e tomadas residenciais | Interruptores e tomadas residenciais | ELSB | WB | 2CLA228500N1301 | N2285 PL | MODULO USB 2 MÓDULOS 250V 1,5A PRATA ZENIT N2285 PL | 721.8034 | 85177900 | 15% | 18% | 4% | 4% | Importado | A | 3 dias Utéis
469 | Cap 01 - Interruptores e tomadas residenciais | Interruptores e tomadas residenciais | ELSB | WB | 2CLA228500N1801 | N2285 AN | MODULO USB 2 MÓDULOS 250V 1,5A ANTRACITA ZENIT N2285 AN | 721.8034 | 85177900 | 15% | 18% | 4% | 4% | Importado | A | 3 dias Utéis
470 | Cap 01 - Interruptores e tomadas residenciais | Interruptores e tomadas residenciais | ELSB | WB | 2CLA228500N1901 | N2285 CV | MODULO USB 2 MÓDULOS 250V 1,5A CAVA ZENIT N2285 CV | 721.8034 | 85177900 | 15% | 18% | 4% | 4% | Importado | A | 3 dias Utéis
471 | Cap 01 - Interruptores e tomadas residenciais | Interruptores e tomadas residenciais | ELSB | WB | 2CLA218520N1104S | N2185.2 BL | MODULO USB 1 MÓDULO 250V 2A BRANCO ZENIT N2185.2 BL | 661.8059 | 85177900 | 15% | 18% | 4% | 4% | Nacional | A | 3 dias Utéis
472 | Cap 01 - Interruptores e tomadas residenciais | Interruptores e tomadas residenciais | ELSB | WB | 2CLA218520N1304S | N2185.2 PL | MODULO USB 1 MÓDULO 250V 2A PRATA ZENIT N2185.2 PL | 724.7595 | 85177900 | 15% | 18% | 4% | 4% | Importado | A | 3 dias Utéis
473 | Cap 01 - Interruptores e tomadas residenciais | Interruptores e tomadas residenciais | ELSB | WB | 2CLA218520N1804S | N2185.2 AN | MODULO USB 1 MÓDULO 250V 2A ANTRACITA ZENIT N2185.2 AN | 724.7595 | 85177900 | 15% | 18% | 4% | 4% | Nacional | A | 3 dias Utéis
474 | Cap 01 - Interruptores e tomadas residenciais | Interruptores e tomadas residenciais | ELSB | WB | 2CLA218520N1904S | N2185.2 CV | MODULO USB 1 MÓDULO 250V 2A CAVA ZENIT N2185.2 CV | 724.7595 | 85177900 | 15% | 18% | 4% | 4% | Importado | A | 3 dias Utéis
475 | Cap 01 - Interruptores e tomadas residenciais | Interruptores e tomadas residenciais | ELSB | WB | 2CLA215560N1101 | N2155.6 BL | MODULO HDMI 1 MÓDULO BRANCO ZENIT N2155.6 BL | 770.6666 | 85177900 | 10% | 18% | 4% | 4% | Importado | G | 70 Dias
476 | Cap 01 - Interruptores e tomadas residenciais | Interruptores e tomadas residenciais | ELSB | WB | 2CLA215560N1301 | N2155.6 PL | MODULO HDMI 1 MÓDULO PRATA ZENIT N2155.6 PL | 836.1128 | 85177900 | 10% | 18% | 4% | 4% | Importado | G | 70 Dias
477 | Cap 01 - Interruptores e tomadas residenciais | Interruptores e tomadas residenciais | ELSB | WB | 2CLA215560N1801 | N2155.6 AN | MODULO HDMI 1 MÓDULO ANTRACITA ZENIT N2155.6 AN | 824.412 | 85177900 | 10% | 18% | 4% | 4% | Importado | G | 70 Dias
478 | Cap 01 - Interruptores e tomadas residenciais | Interruptores e tomadas residenciais | ELSB | WB | 2CLA215560N1901 | N2155.6 CV | MODULO HDMI 1 MÓDULO CAVA ZENIT N2155.6 CV | 895.2451 | 85177900 | 10% | 18% | 4% | 4% | Importado | G | 70 Dias
479 | Cap 01 - Interruptores e tomadas residenciais | Interruptores e tomadas residenciais | ELSB | WB | 2CLA215570N1104S | N2155.7 BL | MODULO HDMI FEMEA-FEMEA 1 MÓDULO BRANCO ZENIT N2155.7 BL | 809.1886 | 85177900 | 10% | 18% | 4% | 4% | Nacional | I | Sob Consulta
480 | Cap 01 - Interruptores e tomadas residenciais | Interruptores e tomadas residenciais | ELSB | WB | 2CLA215570N1304S | N2155.7 PL | MODULO HDMI FEMEA-FEMEA 1 MÓDULO PRATA ZENIT N2155.7 PL | 877.9102 | 85177900 | 10% | 18% | 4% | 4% | Nacional | I | Sob Consulta
481 | Cap 01 - Interruptores e tomadas residenciais | Interruptores e tomadas residenciais | ELSB | WB | 2CLA215570N1804S | N2155.7 AN | MODULO HDMI FEMEA-FEMEA 1 MÓDULO ANTRACITA ZENIT N2155.7 AN | 865.6635 | 85177900 | 10% | 18% | 4% | 4% | Importado | I | Sob Consulta
482 | Cap 01 - Interruptores e tomadas residenciais | Interruptores e tomadas residenciais | ELSB | WB | 2CLA215570N1904S | N2155.7 CV | MODULO HDMI FEMEA-FEMEA 1 MÓDULO CAVA ZENIT N2155.7 CV | 912.786 | 85177900 | 10% | 18% | 4% | 4% | Nacional | I | Sob Consulta
483 | Cap 01 - Interruptores e tomadas residenciais | Interruptores e tomadas residenciais | ELSB | WB | 2CLA215520N1104S | N2155.2 BL | MODULO RCA 1 MÓDULO BRANCO ZENIT N2155.2 BL | 606.9172 | 85177900 | 10% | 18% | 4% | 4% | Importado | I | Sob Consulta
484 | Cap 01 - Interruptores e tomadas residenciais | Interruptores e tomadas residenciais | ELSB | WB | 2CLA215520N1304S | N2155.2 PL | MODULO RCA 4X2 1 MÓDULO PRATA ZENIT N2155.2 PL | 677.122 | 85177900 | 10% | 18% | 4% | 4% | Importado | I | Sob Consulta
485 | Cap 01 - Interruptores e tomadas residenciais | Interruptores e tomadas residenciais | ELSB | WB | 2CLA215520N1804S | N2155.2 AN | MODULO RCA 4X2 1 MÓDULO ANTRACITA ZENIT N2155.2 AN | 666.5439 | 85177900 | 10% | 18% | 4% | 4% | Importado | I | Sob Consulta
486 | Cap 01 - Interruptores e tomadas residenciais | Interruptores e tomadas residenciais | ELSB | WB | 2CLA215520N1904S | N2155.2 CV | MODULO RCA 1 MÓDULO CAVA ZENIT N2155.2 CV | 699.3391 | 85177900 | 10% | 18% | 4% | 4% | Importado | I | Sob Consulta
487 | Cap 01 - Interruptores e tomadas residenciais | Interruptores e tomadas residenciais | ELSB | WB | 2CLA215530N1104S | N2155.3 BL | MODULO RCA 1 MÓDULO BRANCO ZENIT N2155.3 BL | 700.503 | 85177900 | 10% | 18% | 4% | 4% | Importado | I | Sob Consulta
488 | Cap 01 - Interruptores e tomadas residenciais | Interruptores e tomadas residenciais | ELSB | WB | 2CLA215530N1304S | N2155.3 PL | MODULO RCA 3P 1 MÓDULO PRATA ZENIT N2155.3 PL | 770.6666 | 85177900 | 10% | 18% | 4% | 4% | Importado | I | Sob Consulta
489 | Cap 01 - Interruptores e tomadas residenciais | Interruptores e tomadas residenciais | ELSB | WB | 2CLA215530N1804S | N2155.3 AN | MODULO RCA 3P 1 MÓDULO ANTRACITA ZENIT N2155.3 AN | 760.0988 | 85177900 | 10% | 18% | 4% | 4% | Importado | I | Sob Consulta
490 | Cap 01 - Interruptores e tomadas residenciais | Interruptores e tomadas residenciais | ELSB | WB | 2CLA215530N1904S | N2155.3 CV | MODULO RCA 4X4 1 MÓDULO CAVA ZENIT N2155.3 CV | 783.5004 | 85177900 | 10% | 18% | 4% | 4% | Importado | I | Sob Consulta
491 | Cap 01 - Interruptores e tomadas residenciais | Interruptores e tomadas residenciais | ELSB | WB | 2CLA215540N1104S | N2155.4 BL | MODULO MINI JACK PS2 1 MÓDULO BRANCO ZENIT N2155.4 BL | 606.9172 | 85177900 | 10% | 18% | 4% | 4% | Importado | I | Sob Consulta
492 | Cap 01 - Interruptores e tomadas residenciais | Interruptores e tomadas residenciais | ELSB | WB | 2CLA215540N1304S | N2155.4 PL | MODULO MINI JACK PS2 1 MÓDULO PRATA ZENIT N2155.4 PL | 677.122 | 85177900 | 10% | 18% | 4% | 4% | Importado | I | Sob Consulta
493 | Cap 01 - Interruptores e tomadas residenciais | Interruptores e tomadas residenciais | ELSB | WB | 2CLA215540N1804S | N2155.4 AN | MODULO MINI JACK PS2 1 MÓDULO ANTRACITA ZENIT N2155.4 AN | 666.5439 | 85177900 | 10% | 18% | 4% | 4% | Importado | I | Sob Consulta
494 | Cap 01 - Interruptores e tomadas residenciais | Interruptores e tomadas residenciais | ELSB | WB | 2CLA215540N1904S | N2155.4 CV | MODULO MINI JACK PS2 1 MÓDULO CAVA ZENIT N2155.4 CV | 699.3391 | 85177900 | 10% | 18% | 4% | 4% | Importado | I | Sob Consulta
495 | Cap 01 - Interruptores e tomadas residenciais | Interruptores e tomadas residenciais | ELSB | WB | 2CLA215550N1104S | N2155.5 BL | MODULO VGA 1 MÓDULO BRANCO ZENIT N2155.5 BL | 700.503 | 85177900 | 10% | 18% | 4% | 4% | Importado | I | Sob Consulta
496 | Cap 01 - Interruptores e tomadas residenciais | Interruptores e tomadas residenciais | ELSB | WB | 2CLA215550N1304S | N2155.5 PL | MODULO VGA 1 MÓDULO PRATA ZENIT N2155.5 PL | 770.6666 | 85177900 | 10% | 18% | 4% | 4% | Importado | I | Sob Consulta
497 | Cap 01 - Interruptores e tomadas residenciais | Interruptores e tomadas residenciais | ELSB | WB | 2CLA215550N1804S | N2155.5 AN | MODULO VGA 1 MÓDULO ANTRACITA ZENIT N2155.5 AN | 760.0988 | 85177900 | 10% | 18% | 4% | 4% | Importado | I | Sob Consulta
498 | Cap 01 - Interruptores e tomadas residenciais | Interruptores e tomadas residenciais | ELSB | WB | 2CLA215550N1904S | N2155.5 CV | MODULO VGA 1 MÓDULO CAVA ZENIT N2155.5 CV | 783.5004 | 85177900 | 10% | 18% | 4% | 4% | Importado | I | Sob Consulta
499 | Cap 01 - Interruptores e tomadas residenciais | Interruptores e tomadas residenciais | ELSB | WB | 2CLA216000N1104S | N2160.L BL | MODULO DIMMER ROTATIVO RESISTIVO LAMPADA INCANDESCENTE HALOGENA 1 MÓDULO 127V 500W BRANCO ZENIT N2160.L BL | 685.2536 | 90328911 | 15% | 13.3% | 4% | 4% | Nacional | I | Sob Consulta
500 | Cap 01 - Interruptores e tomadas residenciais | Interruptores e tomadas residenciais | ELSB | WB | 2CLA216000N1304S | N2160.L PL | MODULO DIMMER ROTATIVO RESISTIVO LAMPADA INCANDESCENTE HALOGENA 1 MÓDULO 127V 500W PRATA ZENIT N2160.L PL | 829.0839 | 90328911 | 15% | 13.3% | 4% | 4% | Importado | I | Sob Consulta
501 | Cap 01 - Interruptores e tomadas residenciais | Interruptores e tomadas residenciais | ELSB | WB | 2CLA216000N1804S | N2160.L AN | MODULO DIMMER ROTATIVO RESISTIVO LAMPADA INCANDESCENTE HALOGENA 1 MÓDULO 127V 500W ANTRACITA ZENIT N2160.L AN | 753.176 | 90328911 | 15% | 13.3% | 4% | 4% | Nacional | I | Sob Consulta
502 | Cap 01 - Interruptores e tomadas residenciais | Interruptores e tomadas residenciais | ELSB | WB | 2CLA216000N1904S | N2160 CV | MODULO DIMMER ROTATIVO RESISTIVO LAMPADA INCANDESCENTE HALOGENA 1 MÓDULO 127V 500W CAVA ZENIT N2160 CV | 885.9236 | 90328911 | 15% | 18% | 4% | 4% | Importado | I | Sob Consulta
503 | Cap 01 - Interruptores e tomadas residenciais | Interruptores e tomadas residenciais | ELSB | WB | 2CLA216010N1104S | N2160.E BL | MODULO DIMMER ROTATIVO RESISTIVO LAMPADA INCANDESCENTE HALOGENA 1 MÓDULO 220V 700W BRANCO ZENIT N2160.E BL | 685.2536 | 90328911 | 15% | 13.3% | 4% | 4% | Nacional | I | Sob Consulta
504 | Cap 01 - Interruptores e tomadas residenciais | Interruptores e tomadas residenciais | ELSB | WB | 2CLA216010N1304S | N2160.E PL | MODULO DIMMER ROTATIVO RESISTIVO LAMPADA INCANDESCENTE HALOGENA 1 MÓDULO 220V 700W PRATA ZENIT N2160.E PL | 829.0839 | 90328911 | 15% | 13.3% | 4% | 4% | Nacional | I | Sob Consulta
505 | Cap 01 - Interruptores e tomadas residenciais | Interruptores e tomadas residenciais | ELSB | WB | 2CLA216010N1804S | N2160.E AN | MODULO DIMMER ROTATIVO RESISTIVO LAMPADA INCANDESCENTE HALOGENA 1 MÓDULO 220V 700W ANTRACITA ZENIT N2160.E AN | 753.176 | 90328911 | 15% | 13.3% | 4% | 4% | Nacional | I | Sob Consulta
506 | Cap 01 - Interruptores e tomadas residenciais | Interruptores e tomadas residenciais | ELSB | WB | 2CLA216010N1904S | N2160.E CV | MODULO DIMMER ROTATIVO RESISTIVO LAMPADA INCANDESCENTE HALOGENA 1 MÓDULO 220V 700W CAVA ZENIT N2160.E CV | 829.0779 | 90328911 | 15% | 18% | 4% | 4% | Importado | B | 10 Dias
507 | Cap 01 - Interruptores e tomadas residenciais | Interruptores e tomadas residenciais | ELSB | WB | 2CLA226060N1101 | N2260.6L BL | MODULO DIMMER PULSANTE RESISTIVO LAMPADA INCANDESCENTE HALOGENA 2 MÓDULOS 127V 500W BRANCO ZENIT N2260.6L BL | 1696.1113 | 90328911 | 15% | 13.3% | 4% | 4% | Importado | G | 70 Dias
508 | Cap 01 - Interruptores e tomadas residenciais | Interruptores e tomadas residenciais | ELSB | WB | 2CLA226060N1301 | N2260.6L PL | MODULO DIMMER PULSANTE RESISTIVO LAMPADA INCANDESCENTE HALOGENA 2 MÓDULOS 127V 500W PRATA ZENIT N2260.6L PL | 2051.7394 | 90328911 | 15% | 13.3% | 4% | 4% | Importado | G | 70 Dias
509 | Cap 01 - Interruptores e tomadas residenciais | Interruptores e tomadas residenciais | ELSB | WB | 2CLA226060N1801 | N2260.6L AN | MODULO DIMMER PULSANTE RESISTIVO LAMPADA INCANDESCENTE HALOGENA 2 MÓDULOS 127V 500W ANTRACITA ZENIT N2260.6L AN | 2051.7394 | 90328911 | 15% | 13.3% | 4% | 4% | Importado | G | 70 Dias
510 | Cap 01 - Interruptores e tomadas residenciais | Interruptores e tomadas residenciais | ELSB | WB | 2CLA226060N1901 | N2260.6L CV | MODULO DIMMER PULSANTE RESISTIVO LAMPADA INCANDESCENTE HALOGENA 2 MÓDULOS 127V 500W CAVA ZENIT N2260.6L AN | 2051.7394 | 90328911 | 15% | 15% | 4% | 4% | Importado | D | 40 Dias
511 | Cap 01 - Interruptores e tomadas residenciais | Interruptores e tomadas residenciais | ELSB | WB | 2CLA226070N1101 | N2260.6E BL | MODULO DIMMER PULSANTE RESISTIVO LAMPADA INCANDESCENTE HALOGENA 2 MÓDULOS 220V 500W BRANCO ZENIT N2260.6E BL | 1696.1113 | 90328911 | 15% | 13.3% | 4% | 4% | Importado | G | 70 Dias
512 | Cap 01 - Interruptores e tomadas residenciais | Interruptores e tomadas residenciais | ELSB | WB | 2CLA226070N1301 | N2260.6E PL | MODULO DIMMER PULSANTE RESISTIVO LAMPADA INCANDESCENTE HALOGENA 2 MÓDULOS 220V 500W PRATA ZENIT N2260.6E PL | 2051.7394 | 90328911 | 15% | 13.3% | 4% | 4% | Importado | G | 70 Dias
513 | Cap 01 - Interruptores e tomadas residenciais | Interruptores e tomadas residenciais | ELSB | WB | 2CLA226070N1801 | N2260.6E AN | MODULO DIMMER PULSANTE RESISTIVO LAMPADA INCANDESCENTE HALOGENA 2 MÓDULOS 220V 500W ANTRACITA ZENIT N2260.6E AN | 1865.948 | 90328911 | 15% | 13.3% | 4% | 4% | Importado | G | 70 Dias
514 | Cap 01 - Interruptores e tomadas residenciais | Interruptores e tomadas residenciais | ELSB | WB | 2CLA226070N1901 | N2260.6E CV | MODULO DIMMER PULSANTE RESISTIVO LAMPADA INCANDESCENTE HALOGENA 2 MÓDULOS 220V 500W CAVA ZENIT N2260.6E AN | 2051.7394 | 90328911 | 15% | 15% | 4% | 4% | Importado | D | 40 Dias
515 | Cap 01 - Interruptores e tomadas residenciais | Interruptores e tomadas residenciais | ELSB | WB | 2CLA226090N1101 | N2260.9 BL | MODULO DIMMER ROTATIVO SAIDA 1-10V REATOR OU DRIVER ELETRONICO 2 MÓDULOS BIVOLT 700W BRANCO ZENIT N2260.9 BL | 1937.8626 | 90328911 | 15% | 13.3% | 4% | 4% | Importado | G | 70 Dias
516 | Cap 01 - Interruptores e tomadas residenciais | Interruptores e tomadas residenciais | ELSB | WB | 2CLA226090N1301 | N2260.9 PL | MODULO DIMMER ROTATIVO SAIDA 1-10V REATOR OU DRIVER ELETRONICO 2 MÓDULOS BIVOLT 700W PRATA ZENIT N2260.9 PL | 2343.4148 | 90328911 | 15% | 13.3% | 4% | 4% | Importado | G | 70 Dias
517 | Cap 01 - Interruptores e tomadas residenciais | Interruptores e tomadas residenciais | ELSB | WB | 2CLA226090N1801 | N2260.9 AN | MODULO DIMMER ROTATIVO SAIDA 1-10V REATOR OU DRIVER ELETRONICO 2 MÓDULOS BIVOLT 700W ANTRACITA ZENIT N2260.9 AN | 2131.6468 | 90328911 | 15% | 13.3% | 4% | 4% | Importado | G | 70 Dias
518 | Cap 01 - Interruptores e tomadas residenciais | Interruptores e tomadas residenciais | ELSB | WB | 2CLA226090N1901 | N2260.9 CV | MODULO DIMMER ROTATIVO SAIDA 1-10V REATOR OU DRIVER ELETRONICO 2 MÓDULOS BIVOLT 700W CAVA ZENIT N2260.9 CV | 2104.3003 | 90328911 | 15% | 13.3% | 4% | 4% | Importado | F | 60 Dias
519 | Cap 01 - Interruptores e tomadas residenciais | Interruptores e tomadas residenciais | ELSB | WB | 2CLA216030N1104S | N2160.3 BL | MODULO DIMMER ROTATIVO LÂMPADA LED / UNIVERSAL 1 MÓDULO 220V 250W BRANCO ZENIT N2160.3 BL | 2023.7543 | 90328911 | 15% | 13.3% | 4% | 4% | Importado | B | 10 Dias
520 | Cap 01 - Interruptores e tomadas residenciais | Interruptores e tomadas residenciais | ELSB | WB | 2CLA216030N1304S | N2160.3 PL | MODULO DIMMER ROTATIVO LÂMPADA LED / UNIVERSAL 1 MÓDULO 220V 250W PRATA ZENIT N2160.3 PL | 2197.5874 | 90328911 | 15% | 13.3% | 4% | 4% | Importado | B | 10 Dias
521 | Cap 01 - Interruptores e tomadas residenciais | Interruptores e tomadas residenciais | ELSB | WB | 2CLA216030N1804S | N2160.3 AN | MODULO DIMMER ROTATIVO LÂMPADA LED / UNIVERSAL 1 MÓDULO 220V 250W ANTRACITA ZENIT N2160.3 AN | 2197.5874 | 90328911 | 15% | 13.3% | 4% | 4% | Importado | B | 10 Dias
522 | Cap 01 - Interruptores e tomadas residenciais | Interruptores e tomadas residenciais | ELSB | WB | 2CLA216030N1904S | N2160.3 CV | MODULO DIMMER ROTATIVO LÂMPADA LED / UNIVERSAL 1 MÓDULO 220V 250W CAVA ZENIT N2160.3 CV | 2197.5874 | 90328911 | 15% | 13.3% | 4% | 4% | Importado | B | 10 Dias
523 | Cap 01 - Interruptores e tomadas residenciais | Interruptores e tomadas residenciais | ELSB | WB | 2CLA216080N1104S | N2160.8 BL | MODULO DIMMER ROTATIVO LÂMPADA LED / UNIVERSAL 1 MÓDULO 110V 250W BRANCO ZENIT N2160.8 BL | 2045.7448 | 90328911 | 15% | 13.3% | 4% | 4% | Importado | B | 10 Dias
524 | Cap 01 - Interruptores e tomadas residenciais | Interruptores e tomadas residenciais | ELSB | WB | 2CLA216080N1304S | N2160.8 PL | MODULO DIMMER ROTATIVO LÂMPADA LED / UNIVERSAL 1 MÓDULO 110V 250W PRATA ZENIT N2160.8 PL | 2219.547 | 90328911 | 15% | 13.3% | 4% | 4% | Importado | B | 10 Dias
525 | Cap 01 - Interruptores e tomadas residenciais | Interruptores e tomadas residenciais | ELSB | WB | 2CLA216080N1804S | N2160.8 AN | MODULO DIMMER ROTATIVO LÂMPADA LED / UNIVERSAL 1 MÓDULO 110V 250W ANTRACITA ZENIT N2160.8 AN | 2219.547 | 90328911 | 15% | 13.3% | 4% | 4% | Importado | B | 10 Dias
526 | Cap 01 - Interruptores e tomadas residenciais | Interruptores e tomadas residenciais | ELSB | WB | 2CLA216080N1904S | N2160.8 CV | MODULO DIMMER ROTATIVO LÂMPADA LED / UNIVERSAL 1 MÓDULO 110V 250W CAVA ZENIT N2160.8 CV | 2219.547 | 90328911 | 15% | 13.3% | 4% | 4% | Importado | B | 10 Dias
527 | Cap 01 - Interruptores e tomadas residenciais | Interruptores e tomadas residenciais | ELSB | WB | 2CLA226030N1101 | N2260.3 BL | MODULO DIMMER ROTATIVO LÂMPADA LED 2 MÓDULOS 220V 700W BRANCO ZENIT N2260.3 BL | 2023.7646 | 90328911 | 15% | 13.3% | 4% | 4% | Importado | G | 70 Dias
528 | Cap 01 - Interruptores e tomadas residenciais | Interruptores e tomadas residenciais | ELSB | WB | 2CLA226030N1301 | N2260.3 PL | MODULO DIMMER ROTATIVO LÂMPADA LED 2 MÓDULOS 220V 700W PRATA ZENIT N2260.3 PL | 2197.5874 | 90328911 | 15% | 13.3% | 4% | 4% | Importado | G | 70 Dias
529 | Cap 01 - Interruptores e tomadas residenciais | Interruptores e tomadas residenciais | ELSB | WB | 2CLA226030N1801 | N2260.3 AN | MODULO DIMMER ROTATIVO LÂMPADA LED 2 MÓDULOS 220V 700W ANTRACITA ZENIT N2260.3 AN | 2197.5874 | 90328911 | 15% | 13.3% | 4% | 4% | Importado | G | 70 Dias
530 | Cap 01 - Interruptores e tomadas residenciais | Interruptores e tomadas residenciais | ELSB | WB | 2CLA226030N1901 | N2260.3 CV | MODULO DIMMER ROTATIVO LÂMPADA LED 2 MÓDULOS 220V 700W CAVA ZENIT N2260.3 CV | 2197.5874 | 90328911 | 15% | 13.3% | 4% | 4% | Importado | G | 70 Dias
531 | Cap 01 - Interruptores e tomadas residenciais | Interruptores e tomadas residenciais | ELSB | WB | 2CLA226080N1101 | N2260.8 BL | MODULO DIMMER ROTATIVO LÂMPADA LED 2 MÓDULOS 127V 500W BRANCO ZENIT N2260.8 BL | 2045.7448 | 90328911 | 15% | 13.3% | 4% | 4% | Importado | G | 70 Dias
532 | Cap 01 - Interruptores e tomadas residenciais | Interruptores e tomadas residenciais | ELSB | WB | 2CLA226080N1301 | N2260.8 PL | MODULO DIMMER ROTATIVO LÂMPADA LED 2 MÓDULOS 127V 500W PRATA ZENIT N2260.8 PL | 2219.5779 | 90328911 | 15% | 13.3% | 4% | 4% | Importado | G | 70 Dias
533 | Cap 01 - Interruptores e tomadas residenciais | Interruptores e tomadas residenciais | ELSB | WB | 2CLA226080N1801 | N2260.8 AN | MODULO DIMMER ROTATIVO LÂMPADA LED 2 MÓDULOS 127V 500W ANTRACITA ZENIT N2260.8 AN | 2219.5779 | 90328911 | 15% | 13.3% | 4% | 4% | Importado | G | 70 Dias
534 | Cap 01 - Interruptores e tomadas residenciais | Interruptores e tomadas residenciais | ELSB | WB | 2CLA226080N1901 | N2260.8 CV | MODULO DIMMER ROTATIVO LÂMPADA LED 2 MÓDULOS 127V 500W CAVA ZENIT N2260.8 CV | 2219.5779 | 90328911 | 15% | 13.3% | 4% | 4% | Importado | G | 70 Dias
535 | Cap 01 - Interruptores e tomadas residenciais | Interruptores e tomadas residenciais | ELSB | WB | 2CLA225410N1101 | N2254.1 BL | MODULO CONTROLE VENTILADOR 2 MÓDULOS 127V BRANCO ZENIT N2254.1 BL | 1332.5522 | 90328911 | 15% | 18% | 4% | 4% | Importado | G | 70 Dias
536 | Cap 01 - Interruptores e tomadas residenciais | Interruptores e tomadas residenciais | ELSB | WB | 2CLA225410N1301 | N2254.1 PL | MODULO CONTROLE VENTILADOR 2 MÓDULOS 127V PRATA ZENIT N2254.1 PL | 1612.2178 | 90328911 | 15% | 18% | 4% | 4% | Importado | G | 70 Dias
537 | Cap 01 - Interruptores e tomadas residenciais | Interruptores e tomadas residenciais | ELSB | WB | 2CLA225410N1801 | N2254.1 AN | MODULO CONTROLE VENTILADOR 2 MÓDULOS 127V ANTRACITA ZENIT N2254.1 AN | 1466.3904 | 90328911 | 15% | 18% | 4% | 4% | Importado | G | 70 Dias
538 | Cap 01 - Interruptores e tomadas residenciais | Interruptores e tomadas residenciais | ELSB | WB | 2CLA225410N1901 | N2254.1 CV | MODULO CONTROLE VENTILADOR 2 MÓDULOS 127V CAVA ZENIT N2254.1 CV | 1612.2178 | 90328911 | 15% | 18% | 4% | 4% | Importado | F | 60 Dias
539 | Cap 01 - Interruptores e tomadas residenciais | Interruptores e tomadas residenciais | ELSB | WB | 2CLA224100N1101 | N2241 BL | MODULO SENSOR DE PRESENÇA 2 MÓDULOS BIVOLT BRANCO ZENIT N2241 BL | 1717.7516 | 85365090 | 15% | 18% | 4% | 4% | Importado | G | 70 Dias
540 | Cap 01 - Interruptores e tomadas residenciais | Interruptores e tomadas residenciais | ELSB | WB | 2CLA224100N1301 | N2241 PL | MODULO SENSOR DE PRESENÇA 2 MÓDULOS BIVOLT PRATA ZENIT N2241 PL | 1975.4164 | 85365090 | 15% | 18% | 4% | 4% | Importado | F | 60 Dias
541 | Cap 01 - Interruptores e tomadas residenciais | Interruptores e tomadas residenciais | ELSB | WB | 2CLA224100N1801 | N2241 AN | MODULO SENSOR DE PRESENÇA 2 MÓDULOS BIVOLT ANTRACITA ZENIT N2241 AN | 1975.4164 | 85365090 | 15% | 18% | 4% | 4% | Importado | F | 60 Dias
542 | Cap 01 - Interruptores e tomadas residenciais | Interruptores e tomadas residenciais | ELSB | WB | 2CLA224100N1901 | N2241 CV | MODULO SENSOR DE PRESENÇA 2 MÓDULOS BIVOLT CAVA ZENIT N2241 CV | 1975.4164 | 85365090 | 15% | 18% | 4% | 4% | Importado | F | 60 Dias
543 | Cap 01 - Interruptores e tomadas residenciais | Interruptores e tomadas residenciais | ELSB | WB | 2CLA224450N1101 | N2244.5 BL | MODULO INTERRUPTOR SERVIÇO DE QUARTO NÃO PERTURBE 2 MÓDULOS 250V 16A BRANCO ZENIT N2244.5 BL | 475.6231 | 85365090 | 5% | 18% | 4% | 4% | Importado | I | Sob Consulta
544 | Cap 01 - Interruptores e tomadas residenciais | Interruptores e tomadas residenciais | ELSB | WB | 2CLA224450N1301 | N2244.5 PL | MODULO INTERRUPTOR SERVIÇO DE QUARTO NÃO PERTURBE 2 MÓDULOS 250V 16A PRATA ZENIT N2244.5 PL | 498.9732 | 85365090 | 5% | 18% | 4% | 4% | Importado | I | Sob Consulta
545 | Cap 01 - Interruptores e tomadas residenciais | Interruptores e tomadas residenciais | ELSB | WB | 2CLA224450N1801 | N2244.5 AN | MODULO INTERRUPTOR SERVIÇO DE QUARTO NÃO PERTURBE 2 MÓDULOS 250V 16A ANTRACITA ZENIT N2244.5 AN | 498.9732 | 85365090 | 5% | 18% | 4% | 4% | Importado | I | Sob Consulta
546 | Cap 01 - Interruptores e tomadas residenciais | Interruptores e tomadas residenciais | ELSB | WB | 2CLA224450N1901 | N2244.5 CV | MODULO INTERRUPTOR SERVIÇO DE QUARTO NÃO PERTURBE 2 MÓDULOS 250V 16A CAVA ZENIT N2244.5 CV | 498.9732 | 85365090 | 5% | 18% | 4% | 4% | Importado | F | 60 Dias
547 | Cap 01 - Interruptores e tomadas residenciais | Interruptores e tomadas residenciais | ELSB | WB | 2CLA221410N1101 | N2214.1 BL | MODULO INTERRUPTOR CARTÃO MECÂNICO 2 MÓDULOS 250V 16A BRANCO ZENIT N2214.1 BL | 693.8904 | 85365090 | 5% | 18% | 4% | 4% | Importado | A | 3 dias Utéis
548 | Cap 01 - Interruptores e tomadas residenciais | Interruptores e tomadas residenciais | ELSB | WB | 2CLA221410N1301 | N2214.1 PL | MODULO INTERRUPTOR CARTÃO MECÂNICO 2 MÓDULOS 250V 16A PRATA ZENIT N2214.1 PL | 782.9545 | 85365090 | 5% | 18% | 4% | 4% | Importado | I | Sob Consulta
549 | Cap 01 - Interruptores e tomadas residenciais | Interruptores e tomadas residenciais | ELSB | WB | 2CLA221410N1801 | N2214.1 AN | MODULO INTERRUPTOR CARTÃO MECÂNICO 2 MÓDULOS 250V 16A ANTRACITA ZENIT N2214.1 AN | 782.9339 | 85365090 | 5% | 18% | 4% | 4% | Importado | I | Sob Consulta
550 | Cap 01 - Interruptores e tomadas residenciais | Interruptores e tomadas residenciais | ELSB | WB | 2CLA221410N1901 | N2214.1 CV | MODULO INTERRUPTOR CARTÃO MECÂNICO 2 MÓDULOS 250V 16A CAVA ZENIT N2214.1 CV | 853.046 | 85365090 | 5% | 18% | 4% | 4% | Importado | F | 60 Dias
551 | Cap 01 - Interruptores e tomadas residenciais | Interruptores e tomadas residenciais | ELSB | WB | 2CLA221450N1101 | N2214.5 BL | MODULO INTERRUPTOR CARTÃO ELETRONICO 2 MÓDULOS 250V 16A BRANCO ZENIT N2214.5 BL | 693.8904 | 85365090 | 5% | 18% | 4% | 4% | Importado | A | 3 dias Utéis
552 | Cap 01 - Interruptores e tomadas residenciais | Interruptores e tomadas residenciais | ELSB | WB | 2CLA221450N1301 | N2214.5 PL | MODULO INTERRUPTOR CARTÃO ELETRONICO 2 MÓDULOS 250V 16A PRATA ZENIT N2214.5 PL | 1960.3166 | 85365090 | 5% | 18% | 4% | 4% | Importado | I | Sob Consulta
553 | Cap 01 - Interruptores e tomadas residenciais | Interruptores e tomadas residenciais | ELSB | WB | 2CLA221450N1801 | N2214.5 AN | MODULO INTERRUPTOR CARTÃO ELETRONICO 2 MÓDULOS 250V 16A ANTRACITA ZENIT N2214.5 AN | 1960.3372 | 85365090 | 5% | 18% | 4% | 4% | Importado | I | Sob Consulta
554 | Cap 01 - Interruptores e tomadas residenciais | Interruptores e tomadas residenciais | ELSB | WB | 2CLA221450N1901 | N2214.5 CV | MODULO INTERRUPTOR CARTÃO ELETRONICO 2 MÓDULOS 250V 16A CAVA ZENIT N2214.5 CV | 853.046 | 85365090 | 5% | 18% | 4% | 4% | Importado | F | 60 Dias
555 | Cap 01 - Interruptores e tomadas residenciais | Interruptores e tomadas residenciais | ELSB | WB | 2CLA237010N1104S | N2370.1 BL | PLACA CEGA 4X2 BRANCA ZENIT N2370.1 BL | 86.7775 | 39259090 | 5% | 18% | 4% | 4% | Importado | A | 3 dias Utéis
556 | Cap 01 - Interruptores e tomadas residenciais | Interruptores e tomadas residenciais | ELSB | WB | 2CLA237010N1304S | N2370.1 PL | PLACA CEGA 4X2 PRATA ZENIT N2370.1 PL | 104.5244 | 39259090 | 5% | 18% | 4% | 4% | Importado | A | 3 dias Utéis
557 | Cap 01 - Interruptores e tomadas residenciais | Interruptores e tomadas residenciais | ELSB | WB | 2CLA237010N1804S | N2370.1 AN | PLACA CEGA 4X2 ANTRACITA ZENIT N2370.1 AN | 104.5141 | 39259090 | 5% | 18% | 4% | 4% | Importado | A | 3 dias Utéis
558 | Cap 01 - Interruptores e tomadas residenciais | Interruptores e tomadas residenciais | ELSB | WB | 2CLA237010N1904S | N2370.1 CV | PLACA CEGA 4X2 CAVA ZENIT N2370.1 CV | 104.5141 | 85389090 | 5% | 18% | 4% | 4% | Importado | A | 3 dias Utéis
559 | Cap 01 - Interruptores e tomadas residenciais | Interruptores e tomadas residenciais | ELSB | WB | 2CLA237110N1104S | N2371.1 BL | PLACA 4X2 1 MÓDULO BRANCA ZENIT N2371.1 BL | 67.0736 | 39259090 | 5% | 18% | 4% | 4% | Importado | A | 3 dias Utéis
560 | Cap 01 - Interruptores e tomadas residenciais | Interruptores e tomadas residenciais | ELSB | WB | 2CLA237110N1304S | N2371.1 PL | PLACA 4X2 1 MÓDULO PRATA ZENIT N2371.1 PL | 78.8671 | 39259090 | 5% | 18% | 4% | 4% | Importado | A | 3 dias Utéis
561 | Cap 01 - Interruptores e tomadas residenciais | Interruptores e tomadas residenciais | ELSB | WB | 2CLA237110N1804S | N2371.1 AN | PLACA 4X2 1 MÓDULO ANTRACITA ZENIT N2371.1 AN | 78.8671 | 39259090 | 5% | 18% | 4% | 4% | Importado | A | 3 dias Utéis
562 | Cap 01 - Interruptores e tomadas residenciais | Interruptores e tomadas residenciais | ELSB | WB | 2CLA237110N1904S | N2371.1 CV | PLACA 4X2 1 MÓDULO CAVA ZENIT N2371.1 CV | 78.8671 | 85389090 | 5% | 18% | 4% | 4% | Importado | A | 3 dias Utéis
563 | Cap 01 - Interruptores e tomadas residenciais | Interruptores e tomadas residenciais | ELSB | WB | 2CLA237190N1104S | N2371.1V BL | PLACA 4X2 1 MÓDULO VERTICAL BRANCA ZENIT N2371.1V BL | 67.0736 | 85389090 | 5% | 18% | 4% | 4% | Importado | A | 3 dias Utéis
564 | Cap 01 - Interruptores e tomadas residenciais | Interruptores e tomadas residenciais | ELSB | WB | 2CLA237190N1304S | N2371.1V PL | PLACA 4X2 1 MÓDULO VERTICAL PRATA ZENIT N2371.1V PL | 78.8671 | 85389090 | 5% | 18% | 4% | 4% | Importado | A | 3 dias Utéis
565 | Cap 01 - Interruptores e tomadas residenciais | Interruptores e tomadas residenciais | ELSB | WB | 2CLA237190N1804S | N2371.1V AN | PLACA 4X2 1 MÓDULO VERTICAL ANTRACITA ZENIT N2371.1V AN | 78.8671 | 85389090 | 5% | 18% | 4% | 4% | Importado | A | 3 dias Utéis
566 | Cap 01 - Interruptores e tomadas residenciais | Interruptores e tomadas residenciais | ELSB | WB | 2CLA237190N1904S | N2371.1V CV | PLACA 4X2 1 MÓDULO VERTICAL CAVA ZENIT N2371.1V CV | 78.8671 | 85389090 | 5% | 18% | 4% | 4% | Importado | A | 3 dias Utéis
567 | Cap 01 - Interruptores e tomadas residenciais | Interruptores e tomadas residenciais | ELSB | WB | 2CLA237220N1104S | N2372.2 BL | PLACA 4X2 2 MÓDULOS SEPARADOS BRANCA ZENIT N2372.2 BL | 67.0736 | 39259090 | 5% | 18% | 4% | 4% | Importado | A | 3 dias Utéis
568 | Cap 01 - Interruptores e tomadas residenciais | Interruptores e tomadas residenciais | ELSB | WB | 2CLA237220N1304S | N2372.2 PL | PLACA 4X2 2 MÓDULOS SEPARADOS PRATA ZENIT N2372.2 PL | 78.8671 | 39259090 | 5% | 18% | 4% | 4% | Importado | A | 3 dias Utéis
569 | Cap 01 - Interruptores e tomadas residenciais | Interruptores e tomadas residenciais | ELSB | WB | 2CLA237220N1804S | N2372.2 AN | PLACA 4X2 2 MÓDULOS SEPARADOS ANTRACITA ZENIT N2372.2 AN | 78.8671 | 39259090 | 5% | 18% | 4% | 4% | Importado | A | 3 dias Utéis
570 | Cap 01 - Interruptores e tomadas residenciais | Interruptores e tomadas residenciais | ELSB | WB | 2CLA237220N1904S | N2372.2 CV | PLACA 4X2 2 MÓDULOS SEPARADOS CAVA ZENIT N2372.2 CV | 78.8671 | 39259090 | 5% | 18% | 4% | 4% | Importado | A | 3 dias Utéis
571 | Cap 01 - Interruptores e tomadas residenciais | Interruptores e tomadas residenciais | ELSB | WB | 2CLA237210N1104S | N2372.1 BL | PLACA 4X2 2 MÓDULOS JUNTOS BRANCA ZENIT N2372.1 BL | 67.0736 | 85389090 | 5% | 18% | 4% | 4% | Importado | A | 3 dias Utéis
572 | Cap 01 - Interruptores e tomadas residenciais | Interruptores e tomadas residenciais | ELSB | WB | 2CLA237210N1304S | N2372.1 PL | PLACA 4X2 2 MÓDULOS JUNTOS PRATA ZENIT N2372.1 PL | 78.8671 | 39259090 | 5% | 18% | 4% | 4% | Importado | A | 3 dias Utéis
573 | Cap 01 - Interruptores e tomadas residenciais | Interruptores e tomadas residenciais | ELSB | WB | 2CLA237210N1804S | N2372.1 AN | PLACA 4X2 2 MÓDULOS JUNTOS ANTRACITA ZENIT N2372.1 AN | 78.8671 | 85389090 | 5% | 18% | 4% | 4% | Importado | A | 3 dias Utéis
574 | Cap 01 - Interruptores e tomadas residenciais | Interruptores e tomadas residenciais | ELSB | WB | 2CLA237210N1904S | N2372.1 CV | PLACA 4X2 2 MÓDULOS JUNTOS CAVA ZENIT N2372.1 CV | 78.8671 | 85389090 | 5% | 18% | 4% | 4% | Importado | A | 3 dias Utéis
575 | Cap 01 - Interruptores e tomadas residenciais | Interruptores e tomadas residenciais | ELSB | WB | 2CLA237210N2204S | N2372.1 PZ | PLACA 4X2 2 MÓDULOS JUNTOS ARDÓSIA ZENIT N2372.1 PZ | 714.0166 | 85389090 | 5% | 18% | 4% | 4% | Nacional | I | Sob Consulta
576 | Cap 01 - Interruptores e tomadas residenciais | Interruptores e tomadas residenciais | ELSB | WB | 2CLA237210N2104S | N2372.1 WG | PLACA 4X2 2 MÓDULOS JUNTOS WENGUE ZENIT N2372.1 WG | 475.6231 | 85389090 | 0% | 18% | 4% | 4% | Importado | A | 3 dias Utéis
577 | Cap 01 - Interruptores e tomadas residenciais | Interruptores e tomadas residenciais | ELSB | WB | 2CLA237210N3004S | N2372.1 CB | PLACA 4X2 2 MÓDULOS JUNTOS CRISTAL BRANCO ZENIT N2372.1 CB | 475.6231 | 70200090 | 15% | 18% | 4% | 4% | Importado | A | 3 dias Utéis
578 | Cap 01 - Interruptores e tomadas residenciais | Interruptores e tomadas residenciais | ELSB | WB | 2CLA237210N3104S | N2372.1 CN | PLACA 4X2 2 MÓDULOS JUNTOS CRISTAL NEGRO ZENIT N2372.1 CN | 475.6231 | 85389090 | 15% | 18% | 4% | 4% | Nacional | I | Sob Consulta
579 | Cap 01 - Interruptores e tomadas residenciais | Interruptores e tomadas residenciais | ELSB | WB | 2CLA237210N4004S | N2372.1 OX | PLACA 4X2 2 MÓDULOS JUNTOS AÇO INOX ZENIT N2372.1 OX | 708.0735 | 85389090 | 5% | 18% | 4% | 4% | Nacional | I | Sob Consulta
580 | Cap 01 - Interruptores e tomadas residenciais | Interruptores e tomadas residenciais | ELSB | WB | 2CLA237310N1104S | N2373.1 BL | PLACA 4X2 3 MÓDULOS BRANCA ZENIT N2373.1 BL | 67.0736 | 39259090 | 5% | 18% | 4% | 4% | Importado | A | 3 dias Utéis
581 | Cap 01 - Interruptores e tomadas residenciais | Interruptores e tomadas residenciais | ELSB | WB | 2CLA237310N1304S | N2373.1 PL | PLACA 4X2 3 MÓDULOS PRATA ZENIT N2373.1 PL | 78.8671 | 39259090 | 5% | 18% | 4% | 4% | Importado | A | 3 dias Utéis
582 | Cap 01 - Interruptores e tomadas residenciais | Interruptores e tomadas residenciais | ELSB | WB | 2CLA237310N1804S | N2373.1 AN | PLACA 4X2 3 MÓDULOS ANTRACITA ZENIT N2373.1 AN | 78.8671 | 39259090 | 5% | 18% | 4% | 4% | Importado | A | 3 dias Utéis
583 | Cap 01 - Interruptores e tomadas residenciais | Interruptores e tomadas residenciais | ELSB | WB | 2CLA237310N1904S | N2373.1 CV | PLACA 4X2 3 MÓDULOS CAVA ZENIT N2373.1 CV | 78.8671 | 85389090 | 5% | 18% | 4% | 4% | Importado | A | 3 dias Utéis
584 | Cap 01 - Interruptores e tomadas residenciais | Interruptores e tomadas residenciais | ELSB | WB | 2CLA237310N2204S | N2373.1 PZ | PLACA 4X2 3 MÓDULOS ARDÓSIA ZENIT N2373.1 PZ | 714.0166 | 85389090 | 5% | 18% | 4% | 4% | Importado | I | Sob Consulta
585 | Cap 01 - Interruptores e tomadas residenciais | Interruptores e tomadas residenciais | ELSB | WB | 2CLA237310N2104S | N2373.1 WG | PLACA 4X2 3 MÓDULOS WENGUE ZENIT N2373.1 WG | 475.6231 | 85389090 | 0% | 18% | 4% | 4% | Importado | A | 3 dias Utéis
586 | Cap 01 - Interruptores e tomadas residenciais | Interruptores e tomadas residenciais | ELSB | WB | 2CLA237310N3004S | N2373.1 CB | PLACA 4X2 3 MÓDULOS CRISTAL BRANCO ZENIT N2373.1 CB | 475.6231 | 85389090 | 15% | 18% | 4% | 4% | Importado | A | 3 dias Utéis
587 | Cap 01 - Interruptores e tomadas residenciais | Interruptores e tomadas residenciais | ELSB | WB | 2CLA237310N3104S | N2373.1 CN | PLACA 4X2 3 MÓDULOS CRISTAL NEGRO ZENIT N2373.1 CN | 475.6231 | 85389090 | 15% | 18% | 4% | 4% | Importado | A | 3 dias Utéis
588 | Cap 01 - Interruptores e tomadas residenciais | Interruptores e tomadas residenciais | ELSB | WB | 2CLA237310N4004S | N2373.1 OX | PLACA 4X2 3 MÓDULOS AÇO INOX ZENIT N2373.1 OX | 708.0735 | 85389090 | 5% | 18% | 4% | 4% | Importado | A | 3 dias Utéis
589 | Cap 01 - Interruptores e tomadas residenciais | Interruptores e tomadas residenciais | ELSB | WB | 2CLA237300N5104S | N2373.1 BN | PLACA 4X2 3 MÓDULOS BRANCO PÉROLA ZENIT N2373.1 BN | 356.4109 | 73269090 | 5% | 18% | 4% | 4% | Importado | A | 3 dias Utéis
590 | Cap 01 - Interruptores e tomadas residenciais | Interruptores e tomadas residenciais | ELSB | WB | 2CLA237300N5504S | N2373.1 NT | PLACA 4X2 3 MÓDULOS TOUCH BLACK ZENIT N2373.1 NT | 237.209 | 73269090 | 5% | 18% | 4% | 4% | Importado | A | 3 dias Utéis
591 | Cap 01 - Interruptores e tomadas residenciais | Interruptores e tomadas residenciais | ELSB | WB | 2CLA237310N5204S | N2373.1 AL | PLACA 4X2 3 MÓDULOS AÇO ENVELHECIDO ZENIT N2373.1 AL | 356.4109 | 73269090 | 5% | 18% | 4% | 4% | Importado | A | 3 dias Utéis
592 | Cap 01 - Interruptores e tomadas residenciais | Interruptores e tomadas residenciais | ELSB | WB | 2CLA237300N3504S | N2373.1 CP | PLACA 4X2 3 MÓDULOS CRISTAL PEROLA ZENIT N2373.1 CP | 319.4854 | 70200090 | 15% | 18% | 4% | 4% | Importado | A | 3 dias Utéis
593 | Cap 01 - Interruptores e tomadas residenciais | Interruptores e tomadas residenciais | ELSB | WB | 2CLA237300N3704S | N2373.1 CC | PLACA 4X2 3 MÓDULOS CRISTAL CAFÉ ZENIT N2373.1 CC | 594.8147 | 85389090 | 15% | 18% | 4% | 4% | Importado | A | 3 dias Utéis
594 | Cap 01 - Interruptores e tomadas residenciais | Interruptores e tomadas residenciais | ELSB | WB | 2CLA237300N3804S | N2373.1 CF | PLACA 4X2 3 MÓDULOS CRISTAL GRAFITE ZENIT N2373.1 CF | 594.8147 | 85389090 | 15% | 18% | 4% | 4% | Importado | A | 3 dias Utéis
595 | Cap 01 - Interruptores e tomadas residenciais | Interruptores e tomadas residenciais | ELSB | WB | 2CLA237300N3904S | N2373.1 CH | PLACA 4X2 3 MÓDULOS CRISTAL CAVA ZENIT N2373.1 CH | 594.8147 | 85389090 | 15% | 18% | 4% | 4% | Importado | A | 3 dias Utéis
596 | Cap 01 - Interruptores e tomadas residenciais | Interruptores e tomadas residenciais | ELSB | WB | 2CLA267000N1104S | N2670 BL | PLACA CEGA 4X4 BRANCA ZENIT N2670 BL | 147.9183 | 39259090 | 5% | 18% | 4% | 4% | Importado | A | 3 dias Utéis
597 | Cap 01 - Interruptores e tomadas residenciais | Interruptores e tomadas residenciais | ELSB | WB | 2CLA267000N1304S | N2670 PL | PLACA CEGA 4X4 PRATA ZENIT N2670 PL | 161.7203 | 39259090 | 5% | 18% | 4% | 4% | Importado | A | 3 dias Utéis
598 | Cap 01 - Interruptores e tomadas residenciais | Interruptores e tomadas residenciais | ELSB | WB | 2CLA267000N1804S | N2670 AN | PLACA CEGA 4X4 ANTRACITA ZENIT N2670 AN | 161.7203 | 39259090 | 5% | 18% | 4% | 4% | Importado | A | 3 dias Utéis
599 | Cap 01 - Interruptores e tomadas residenciais | Interruptores e tomadas residenciais | ELSB | WB | 2CLA267000N1904S | N2670 CV | PLACA CEGA 4X4 CAVA ZENIT N2670 CV | 161.7203 | 85389090 | 5% | 18% | 4% | 4% | Importado | A | 3 dias Utéis
600 | Cap 01 - Interruptores e tomadas residenciais | Interruptores e tomadas residenciais | ELSB | WB | 2CLA267110N1104S | N2671.1 BL | PLACA 4X4 1 MÓDULO + 1 MÓDULO BRANCA ZENIT N2671.1 BL | 147.9183 | 39259090 | 5% | 18% | 4% | 4% | Importado | A | 3 dias Utéis
601 | Cap 01 - Interruptores e tomadas residenciais | Interruptores e tomadas residenciais | ELSB | WB | 2CLA267110N1304S | N2671.1 PL | PLACA 4X4 1 MÓDULO + 1 MÓDULO PRATA ZENIT N2671.1 PL | 161.7203 | 85389090 | 5% | 18% | 4% | 4% | Importado | A | 3 dias Utéis
602 | Cap 01 - Interruptores e tomadas residenciais | Interruptores e tomadas residenciais | ELSB | WB | 2CLA267110N1804S | N2671.1 AN | PLACA 4X4 1 MÓDULO + 1 MÓDULO ANTRACITA ZENIT N2671.1 AN | 161.7203 | 39259090 | 5% | 18% | 4% | 4% | Importado | A | 3 dias Utéis
603 | Cap 01 - Interruptores e tomadas residenciais | Interruptores e tomadas residenciais | ELSB | WB | 2CLA267110N1904S | N2671.1 CV | PLACA 4X4 1 MÓDULO + 1 MÓDULO CAVA ZENIT N2671.1 CV | 161.7203 | 85389090 | 5% | 18% | 4% | 4% | Importado | A | 3 dias Utéis
604 | Cap 01 - Interruptores e tomadas residenciais | Interruptores e tomadas residenciais | ELSB | WB | 2CLA267220N1104S | N2672.2 BL | PLACA 4X4 2 MÓDULOS + 2 MÓDULOS JUNTOS BRANCA ZENIT N2672.2 BL | 147.9183 | 85389090 | 5% | 18% | 4% | 4% | Importado | A | 3 dias Utéis
605 | Cap 01 - Interruptores e tomadas residenciais | Interruptores e tomadas residenciais | ELSB | WB | 2CLA267220N1304S | N2672.2 PL | PLACA 4X4 2 MÓDULOS + 2 MÓDULOS JUNTOS PRATA ZENIT N2672.2 PL | 161.7203 | 85389090 | 5% | 18% | 4% | 4% | Importado | A | 3 dias Utéis
606 | Cap 01 - Interruptores e tomadas residenciais | Interruptores e tomadas residenciais | ELSB | WB | 2CLA267220N1804S | N2672.2 AN | PLACA 4X4 2 MÓDULOS + 2 MÓDULOS JUNTOS ANTRACITA ZENIT N2672.2 AN | 161.7203 | 85389090 | 5% | 18% | 4% | 4% | Importado | A | 3 dias Utéis
607 | Cap 01 - Interruptores e tomadas residenciais | Interruptores e tomadas residenciais | ELSB | WB | 2CLA267220N1904S | N2672.2 CV | PLACA 4X4 2 MÓDULOS + 2 MÓDULOS JUNTOS CAVA ZENIT N2672.2 CV | 161.7203 | 85389090 | 5% | 18% | 4% | 4% | Nacional | A | 3 dias Utéis
608 | Cap 01 - Interruptores e tomadas residenciais | Interruptores e tomadas residenciais | ELSB | WB | 2CLA267240N1104S | N2672.4 BL | PLACA 4X4 2 MÓDULOS + 2 MÓDULOS SEPARADOS BRANCA ZENIT N2672.4 BL | 147.9183 | 39259090 | 5% | 18% | 4% | 4% | Importado | A | 3 dias Utéis
609 | Cap 01 - Interruptores e tomadas residenciais | Interruptores e tomadas residenciais | ELSB | WB | 2CLA267240N1304S | N2672.4 PL | PLACA 4X4 2 MÓDULOS + 2 MÓDULOS SEPARADOS PRATA ZENIT N2672.4 PL | 161.7203 | 39259090 | 5% | 18% | 4% | 4% | Importado | A | 3 dias Utéis
610 | Cap 01 - Interruptores e tomadas residenciais | Interruptores e tomadas residenciais | ELSB | WB | 2CLA267240N1804S | N2672.4 AN | PLACA 4X4 2 MÓDULOS + 2 MÓDULOS SEPARADOS ANTRACITA ZENIT N2672.4 AN | 161.7203 | 39259090 | 5% | 18% | 4% | 4% | Importado | A | 3 dias Utéis
611 | Cap 01 - Interruptores e tomadas residenciais | Interruptores e tomadas residenciais | ELSB | WB | 2CLA267240N1904S | N2672.4 CV | PLACA 4X4 2 MÓDULOS + 2 MÓDULOS SEPARADOS CAVA ZENIT N2672.4 CV | 161.7203 | 85389090 | 5% | 18% | 4% | 4% | Importado | A | 3 dias Utéis
612 | Cap 01 - Interruptores e tomadas residenciais | Interruptores e tomadas residenciais | ELSB | WB | 2CLA267360N1104S | N2673.6 BL | PLACA 4X4 3 MÓDULOS + 3 MÓDULOS BRANCA ZENIT N2673.6 BL | 147.8977 | 39259090 | 5% | 18% | 4% | 4% | Importado | A | 3 dias Utéis
613 | Cap 01 - Interruptores e tomadas residenciais | Interruptores e tomadas residenciais | ELSB | WB | 2CLA267360N1304S | N2673.6 PL | PLACA 4X4 3 MÓDULOS + 3 MÓDULOS PRATA ZENIT N2673.6 PL | 161.7203 | 85389090 | 5% | 18% | 4% | 4% | Importado | A | 3 dias Utéis
614 | Cap 01 - Interruptores e tomadas residenciais | Interruptores e tomadas residenciais | ELSB | WB | 2CLA267360N1804S | N2673.6 AN | PLACA 4X4 3 MÓDULOS + 3 MÓDULOS ANTRACITA ZENIT N2673.6 AN | 161.7203 | 85389090 | 5% | 18% | 4% | 4% | Importado | A | 3 dias Utéis
615 | Cap 01 - Interruptores e tomadas residenciais | Interruptores e tomadas residenciais | ELSB | WB | 2CLA267360N1904S | N2673.6 CV | PLACA 4X4 3 MÓDULOS + 3 MÓDULOS CAVA ZENIT N2673.6 CV | 161.7203 | 85389090 | 5% | 18% | 4% | 4% | Importado | A | 3 dias Utéis
616 | Cap 01 - Interruptores e tomadas residenciais | Interruptores e tomadas residenciais | ELSB | WB | 2CLA267360N2204S | N2673.6 PZ | PLACA 4X4 3 MÓDULOS + 3 MÓDULOS ARDÓSIA ZENIT N2673.6 PZ | 1131.2387 | 85389090 | 5% | 18% | 4% | 4% | Importado | I | Sob Consulta
617 | Cap 01 - Interruptores e tomadas residenciais | Interruptores e tomadas residenciais | ELSB | WB | 2CLA267360N2104S | N2673.6 WG | PLACA 4X4 3 MÓDULOS + 3 MÓDULOS WENGUE ZENIT N2673.6 WG | 892.8452 | 85389090 | 0% | 18% | 4% | 4% | Importado | A | 3 dias Utéis
618 | Cap 01 - Interruptores e tomadas residenciais | Interruptores e tomadas residenciais | ELSB | WB | 2CLA267360N3004S | N2673.6 CB | PLACA 4X4 3 MÓDULOS + 3 MÓDULOS CRISTAL BRANCO ZENIT N2673.6 CB | 892.8452 | 85389090 | 15% | 18% | 4% | 4% | Importado | A | 3 dias Utéis
619 | Cap 01 - Interruptores e tomadas residenciais | Interruptores e tomadas residenciais | ELSB | WB | 2CLA267360N3104S | N2673.6 CN | PLACA 4X4 3 MÓDULOS + 3 MÓDULOS CRISTAL NEGRO ZENIT N2673.6 CN | 892.8452 | 85389090 | 15% | 18% | 4% | 4% | Importado | A | 3 dias Utéis
620 | Cap 01 - Interruptores e tomadas residenciais | Interruptores e tomadas residenciais | ELSB | WB | 2CLA267360N4004S | N2673.6 OX | PLACA 4X4 3 MÓDULOS + 3 MÓDULOS AÇO INOX ZENIT N2673.6 OX | 1131.2387 | 85389090 | 5% | 18% | 4% | 4% | Importado | A | 3 dias Utéis
621 | Cap 01 - Interruptores e tomadas residenciais | Interruptores e tomadas residenciais | ELSB | WB | 2CLA267360N3504S | N2673.6 CP | PLACA 4X4 3 MÓDULOS + 3 MÓDULOS CRISTAL PEROLA ZENIT N2673.6 CP | 638.9605 | 70200090 | 15% | 18% | 4% | 4% | Importado | A | 3 dias Utéis
622 | Cap 01 - Interruptores e tomadas residenciais | Interruptores e tomadas residenciais | ELSB | WB | 2CLA267360N3704S | N2673.6 CC | PLACA 4X4 3 MÓDULOS + 3 MÓDULOS CRISTAL CAFÉ ZENIT N2673.6 CC | 638.9605 | 70200090 | 15% | 18% | 4% | 4% | Importado | A | 3 dias Utéis
623 | Cap 01 - Interruptores e tomadas residenciais | Interruptores e tomadas residenciais | ELSB | WB | 2CLA267360N3804S | N2673.6 CF | PLACA 4X4 3 MÓDULOS + 3 MÓDULOS CRISTAL GRAFITE ZENIT N2673.6 CF | 638.9605 | 70200090 | 15% | 18% | 4% | 4% | Importado | A | 3 dias Utéis
624 | Cap 01 - Interruptores e tomadas residenciais | Interruptores e tomadas residenciais | ELSB | WB | 2CLA267360N3904S | N2673.6 CH | PLACA 4X4 3 MÓDULOS + 3 MÓDULOS CRISTAL CAVA ZENIT N2673.6 CH | 638.9605 | 70200090 | 15% | 18% | 4% | 4% | Importado | A | 3 dias Utéis
625 | Cap 01 - Interruptores e tomadas residenciais | Interruptores e tomadas residenciais | ELSB | WB | 2CLA227100N1102 | N2271 BL | PLACA 2X2 2 MÓDULOS JUNTOS BRANCA ZENIT N2271 BL | 58.4113 | 85389090 | 5% | 18% | 4% | 4% | Importado | G | 70 Dias
626 | Cap 01 - Interruptores e tomadas residenciais | Interruptores e tomadas residenciais | ELSB | WB | 2CLA227100N1302 | N2271 PL | PLACA 2X2 2 MÓDULOS JUNTOS PRATA ZENIT N2271 PL | 64.3853 | 85389090 | 5% | 18% | 4% | 4% | Importado | G | 70 Dias
627 | Cap 01 - Interruptores e tomadas residenciais | Interruptores e tomadas residenciais | ELSB | WB | 2CLA227100N1802 | N2271 AN | PLACA 2X2 2 MÓDULOS JUNTOS ANTRACITA ZENIT N2271 AN | 64.3853 | 85389090 | 5% | 18% | 4% | 4% | Importado | G | 70 Dias
628 | Cap 01 - Interruptores e tomadas residenciais | Interruptores e tomadas residenciais | ELSB | WB | 2CLA227100N1902 | N2271 CV | PLACA 2X2 2 MÓDULOS JUNTOS CAVA ZENIT N2271 CV | 70.3284 | 85389090 | 5% | 18% | 4% | 4% | Importado | G | 70 Dias
629 | Cap 01 - Interruptores e tomadas residenciais | Interruptores e tomadas residenciais | ELSB | WB | 2CLA227100N2102 | N2271 WG | PLACA 2X2 2 MÓDULOS JUNTOS WENGUE ZENIT N2271 WG | 356.4109 | 44219900 | 0% | 18% | 4% | 4% | Importado | I | Sob Consulta
630 | Cap 01 - Interruptores e tomadas residenciais | Interruptores e tomadas residenciais | ELSB | WB | 2CLA227100N2202 | N2271 PZ | PLACA 2X2 2 MÓDULOS JUNTOS ARDÓSIA ZENIT N2271 PZ | 356.4109 | 68030000 | 5% | 18% | 4% | 4% | Importado | I | Sob Consulta
631 | Cap 01 - Interruptores e tomadas residenciais | Interruptores e tomadas residenciais | ELSB | WB | 2CLA227100N3002 | N2271 CB | PLACA 2X2 2 MÓDULOS JUNTOS CRISTAL BRANCO ZENIT N2271 CB | 356.4109 | 85389090 | 15% | 18% | 4% | 4% | Importado | I | Sob Consulta
632 | Cap 01 - Interruptores e tomadas residenciais | Interruptores e tomadas residenciais | ELSB | WB | 2CLA227100N3102 | N2271 CN | PLACA 2X2 2 MÓDULOS JUNTOS CRISTAL NEGRO ZENIT N2271 CN | 356.4109 | 70200090 | 15% | 18% | 4% | 4% | Importado | I | Sob Consulta
633 | Cap 01 - Interruptores e tomadas residenciais | Interruptores e tomadas residenciais | ELSB | WB | 2CLA227100N3502 | N2271 CP | PLACA 2X2 2 MÓDULOS JUNTOS CRISTAL PEROLA ZENIT N2271 CP | 356.4109 | 70200090 | 15% | 18% | 4% | 4% | Importado | I | Sob Consulta
634 | Cap 01 - Interruptores e tomadas residenciais | Interruptores e tomadas residenciais | ELSB | WB | 2CLA227100N3702 | N2271 CC | PLACA 2X2 2 MÓDULOS JUNTOS CRISTAL CAFÉ ZENIT N2271 CC | 356.4109 | 70200090 | 15% | 18% | 4% | 4% | Importado | I | Sob Consulta
635 | Cap 01 - Interruptores e tomadas residenciais | Interruptores e tomadas residenciais | ELSB | WB | 2CLA227100N3802 | N2271 CF | PLACA 2X2 2 MÓDULOS JUNTOS CRISTAL GRAFITE ZENIT N2271 CF | 356.4109 | 70200090 | 15% | 18% | 4% | 4% | Importado | I | Sob Consulta
636 | Cap 01 - Interruptores e tomadas residenciais | Interruptores e tomadas residenciais | ELSB | WB | 2CLA227100N3902 | N2271 CH | PLACA 2X2 2 MÓDULOS JUNTOS CRISTAL CAVA ZENIT N2271 CH | 356.4109 | 70200090 | 15% | 18% | 4% | 4% | Importado | I | Sob Consulta
637 | Cap 01 - Interruptores e tomadas residenciais | Interruptores e tomadas residenciais | ELSB | WB | 2CLA227100N4002 | N2271 OX | PLACA 2X2 2 MÓDULOS JUNTOS AÇO INOX ZENIT N2271 OX | 410.0636 | 73269090 | 5% | 18% | 4% | 4% | Importado | I | Sob Consulta
638 | Cap 01 - Interruptores e tomadas residenciais | Interruptores e tomadas residenciais | ELSB | WB | 2CLA227110N1102 | N2271.1 BL | PLACA SOLID 2X2 2 MÓDULOS JUNTOS BRANCA ZENIT N2271.1 BL | 34.5668 | 85389090 | 5% | 18% | 4% | 4% | Importado | G | 70 Dias
639 | Cap 01 - Interruptores e tomadas residenciais | Interruptores e tomadas residenciais | ELSB | WB | 2CLA227110N1302 | N2271.1 PL | PLACA SOLID 2X2 2 MÓDULOS JUNTOS PRATA ZENIT N2271.1 PL | 46.4736 | 85389090 | 5% | 18% | 4% | 4% | Importado | G | 70 Dias
640 | Cap 01 - Interruptores e tomadas residenciais | Interruptores e tomadas residenciais | ELSB | WB | 2CLA227110N1802 | N2271.1 AN | PLACA SOLID 2X2 2 MÓDULOS JUNTOS ANTRACITA ZENIT N2271.1 AN | 46.4736 | 85389090 | 5% | 18% | 4% | 4% | Importado | G | 70 Dias
641 | Cap 01 - Interruptores e tomadas residenciais | Interruptores e tomadas residenciais | ELSB | WB | 2CLA227110N1902 | N2271.1 CV | PLACA SOLID 2X2 2 MÓDULOS JUNTOS CAVA ZENIT N2271.1 CV | 70.3284 | 85389090 | 5% | 18% | 4% | 4% | Importado | G | 70 Dias
642 | Cap 01 - Interruptores e tomadas residenciais | Interruptores e tomadas residenciais | ELSB | WB | 2CLA237190N1004S | N2371.9V | SUPORTE VERTICAL 4X2 2 MÓDULOS AÇO INOX ZENIT N2371.9V | 17.7366 | 73269090 | 5% | 18% | 4% | 4% | Importado | A | 3 dias Utéis
643 | Cap 01 - Interruptores e tomadas residenciais | Interruptores e tomadas residenciais | ELSB | WB | 2CLA237390N1004S | N2373.9 | SUPORTE 4X2 3 MÓDULOS AÇO INOX ZENIT N2373.9 | 17.7366 | 73269090 | 5% | 18% | 4% | 4% | Importado | A | 3 dias Utéis
644 | Cap 01 - Interruptores e tomadas residenciais | Interruptores e tomadas residenciais | ELSB | WB | 2CLA267390N1004S | N2673.9 | SUPORTE 4X4 6 MÓDULOS AÇO INOX ZENIT N2673.9 | 63.1081 | 73269090 | 5% | 18% | 4% | 4% | Importado | A | 3 dias Utéis
645 | Cap 01 - Interruptores e tomadas residenciais | Interruptores e tomadas residenciais | ELSB | WB | 2CLA227192N1001 | N2271.9 | SUPORTE 2X2 2 MÓDULOS AÇO INOX ZENIT N2271.9 | 30.9309 | 39259090 | 5% | 18% | 4% | 4% | Importado | G | 70 Dias
646 | Cap 01 - Interruptores e tomadas residenciais | Interruptores e tomadas residenciais | ELSB | WB | 2CLA227290N1002 | N2272.9 | SUPORTE 2X2 2M+2M SEPARADOS AÇO INOX ZENIT N2272.9 | 42.4154 | 73269090 | 5% | 18% | 4% | 4% | Importado | G | 70 Dias
647 | Cap 01 - Interruptores e tomadas residenciais | Interruptores e tomadas residenciais | ELSB | WB | 2CLA201800A1001 | SUPORTE RJ11/RJ45 PRETO ZENIT 2018 | SUPORTE RJ11/RJ45 PRETO ZENIT 2018 | 132.5301 | 39259090 | 5% | 18% | 4% | 4% | Importado | F | 60 Dias
648 | Cap 01 - Interruptores e tomadas residenciais | Interruptores e tomadas residenciais | ELSB | WB | 2CLA201880A1001 | 2018.8 | SUPORTE RJ11/RJ45 BRANCO ZENIT 2018.8 | 84.0171 | 39259090 | 5% | 18% | 4% | 4% | Importado | F | 60 Dias
649 | Cap 01 - Interruptores e tomadas residenciais | Interruptores e tomadas residenciais | ELSB | WB | 2CLA267100N1101 | N2671 BL | SUPORTE DE SOBREPOR 1 MÓDULO BRANCO ZENIT N2671 BL | 37.2345 | 39259090 | 5% | 18% | 4% | 4% | Importado | A | 3 dias Utéis
650 | Cap 01 - Interruptores e tomadas residenciais | Interruptores e tomadas residenciais | ELSB | WB | 2CLA267100N1301 | N2671 PL | SUPORTE DE SOBREPOR 1 MÓDULO PRETO ZENIT N2671 PL | 37.2345 | 39259090 | 5% | 18% | 4% | 4% | Importado | G | 70 Dias
651 | Cap 01 - Interruptores e tomadas residenciais | Interruptores e tomadas residenciais | ELSB | WB | 2CLA267100N1801 | N2671 AN | SUPORTE DE SOBREPOR 1 MÓDULO ANTRACITA ZENIT N2671 AN | 42.848 | 39259090 | 5% | 18% | 4% | 4% | Importado | G | 70 Dias
652 | Cap 01 - Interruptores e tomadas residenciais | Interruptores e tomadas residenciais | ELSB | WB | 2CLA267100N1901 | N2671 CV | SUPORTE DE SOBREPOR 1 MÓDULO CAVA ZENIT N2671 CV | 42.848 | 39259090 | 5% | 18% | 4% | 4% | Importado | G | 70 Dias
653 | Cap 01 - Interruptores e tomadas residenciais | Interruptores e tomadas residenciais | ELSB | WB | 2CLA267120N1101 | N2671.2 BL | SUPORTE DIVISORIA 1M+1M SEPARADOS BRANCO ZENIT N2671.2 BL | 74.4999 | 39259090 | 5% | 18% | 4% | 4% | Importado | G | 70 Dias
654 | Cap 01 - Interruptores e tomadas residenciais | Interruptores e tomadas residenciais | ELSB | WB | 2CLA267120N1301 | N2671.2 PL | SUPORTE DIVISORIA 1M+1M SEPARADOS PRETO ZENIT N2671.2 PL | 74.4999 | 39259090 | 5% | 18% | 4% | 4% | Importado | G | 70 Dias
655 | Cap 01 - Interruptores e tomadas residenciais | Interruptores e tomadas residenciais | ELSB | WB | 2CLA267120N1801 | N2671.2 AN | SUPORTE DIVISORIA 1M+1M SEPARADOS ANTRACITA ZENIT N2671.2 AN | 85.6754 | 39259090 | 5% | 18% | 4% | 4% | Importado | G | 70 Dias
656 | Cap 01 - Interruptores e tomadas residenciais | Interruptores e tomadas residenciais | ELSB | WB | 2CLA267120N1901 | N2671.2 CV | SUPORTE DIVISORIA 1M+1M SEPARADOS CAVA ZENIT N2671.2 CV | 85.6754 | 39259090 | 5% | 18% | 4% | 4% | Importado | G | 70 Dias
657 | Cap 01 - Interruptores e tomadas residenciais | Interruptores e tomadas residenciais | ELSB | WB | 2CLA267200N1101 | N2672 BL | SUPORTE DE SOBREPOR 2 MÓDULOS BRANCO ZENIT N2672 BL | 37.2345 | 39259090 | 5% | 18% | 4% | 4% | Importado | G | 70 Dias
658 | Cap 01 - Interruptores e tomadas residenciais | Interruptores e tomadas residenciais | ELSB | WB | 2CLA267200N1301 | N2672 PL | SUPORTE DE EMBUTIR PARA PAINEL 2 MÓDULOS PRETO ZENIT N2672 PL | 37.2345 | 39259090 | 5% | 18% | 4% | 4% | Importado | G | 70 Dias
659 | Cap 01 - Interruptores e tomadas residenciais | Interruptores e tomadas residenciais | ELSB | WB | 2CLA267200N1801 | N2672 AN | SUPORTE 2 MÓDULOS ANTRACITA ZENIT N2672 AN | 42.848 | 39259090 | 5% | 18% | 4% | 4% | Importado | G | 70 Dias
660 | Cap 01 - Interruptores e tomadas residenciais | Interruptores e tomadas residenciais | ELSB | WB | 2CLA267200N1901 | N2672 CV | SUPORTE 2 MÓDULOS CAVA ZENIT N2672 CV | 42.848 | 39259090 | 5% | 18% | 4% | 4% | Importado | G | 70 Dias
661 | Cap 01 - Interruptores e tomadas residenciais | Interruptores e tomadas residenciais | ELSB | WB | 2CLA337300N1101 | N3373 BL | PLACA IP55 4X2 3 MÓDULOS BRANCA ZENIT N3373 BL | 165.6961 | 39259090 | 5% | 18% | 4% | 4% | Importado | A | 3 dias Utéis
662 | Cap 01 - Interruptores e tomadas residenciais | Interruptores e tomadas residenciais | ELSB | WB | 2CLA337300N1701 | N3373 GR | PLACA IP55 4X2 3 MÓDULOS CINZA ZENIT N3373 GR | 165.6961 | 39259090 | 5% | 18% | 4% | 4% | Importado | A | 3 dias Utéis
663 | Cap 01 - Interruptores e tomadas residenciais | Interruptores e tomadas residenciais | ELSB | WB | 2CLA337300N1801 | N3373 AN | PLACA IP55 4X2 3 MÓDULOS ANTRACITA ZENIT N3373 AN | 189.5303 | 39259090 | 5% | 18% | 4% | 4% | Importado | A | 3 dias Utéis
664 | Cap 01 - Interruptores e tomadas residenciais | Interruptores e tomadas residenciais | ELSB | WB | 2CLA327100N1101 | N3271 BL | PLACA IP55 2X2 2 MÓDULOS BRANCA ZENIT N3271 BL | 130.1714 | 39259090 | 5% | 18% | 4% | 4% | Importado | G | 70 Dias
665 | Cap 01 - Interruptores e tomadas residenciais | Interruptores e tomadas residenciais | ELSB | WB | 2CLA327100N1701 | N3271 GR | PLACA IP55 2X2 2 MÓDULOS CINZA ZENIT N3271 GR | 130.1714 | 39259090 | 5% | 18% | 4% | 4% | Importado | G | 70 Dias
666 | Cap 01 - Interruptores e tomadas residenciais | Interruptores e tomadas residenciais | ELSB | WB | 2CLA327100N1801 | N3271 AN | PLACA IP55 2X2 2 MÓDULOS ANTRACITA ZENIT N3271 AN | 195.2777 | 39259090 | 5% | 18% | 4% | 4% | Importado | G | 70 Dias
667 | Cap 01 - Interruptores e tomadas residenciais | Interruptores e tomadas residenciais | ELSB | WB | 2CLA327200N1101 | N3272 BL | PLACA REGUA IP55 2X2 4 MÓDULOS SEPARADOS BRANCA ZENIT N3272 BL | 130.192 | 39259090 | 5% | 18% | 4% | 4% | Importado | G | 70 Dias
668 | Cap 01 - Interruptores e tomadas residenciais | Interruptores e tomadas residenciais | ELSB | WB | 2CLA327200N1701 | N3272 GR | PLACA REGUA IP55 2X2 4 MÓDULOS SEPARADOS CINZA ZENIT N3272 GR | 130.192 | 39259090 | 5% | 18% | 4% | 4% | Importado | G | 70 Dias
669 | Cap 01 - Interruptores e tomadas residenciais | Interruptores e tomadas residenciais | ELSB | WB | 2CLA327200N1801 | N3272 AN | PLACA REGUA IP55 2X2 4 MÓDULOS SEPARADOS ANTRACITA ZENIT N3272 AN | 195.2468 | 39259090 | 5% | 18% | 4% | 4% | Importado | G | 70 Dias
670 | Cap 01 - Interruptores e tomadas residenciais | Interruptores e tomadas residenciais | ELSB | WB | 2CLA227200N1102 | N2272 BL | PLACA REGUA 2X2 4 MÓDULOS BRANCA ZENIT N2272 BL | 46.4736 | 85389090 | 5% | 18% | 4% | 4% | Importado | G | 70 Dias
671 | Cap 01 - Interruptores e tomadas residenciais | Interruptores e tomadas residenciais | ELSB | WB | 2CLA227200N1302 | N2272 PL | PLACA REGUA 2X2 4 MÓDULOS PRATA ZENIT N2272 PL | 82.2558 | 85389090 | 5% | 18% | 4% | 4% | Importado | G | 70 Dias
672 | Cap 01 - Interruptores e tomadas residenciais | Interruptores e tomadas residenciais | ELSB | WB | 2CLA227200N1802 | N2272 AN | PLACA REGUA 2X2 4 MÓDULOS ANTRACITA ZENIT N2272 AN | 82.2558 | 85389090 | 5% | 18% | 4% | 4% | Importado | G | 70 Dias
673 | Cap 01 - Interruptores e tomadas residenciais | Interruptores e tomadas residenciais | ELSB | WB | 2CLA227200N1902 | N2272 CV | PLACA REGUA 2X2 4 MÓDULOS CAVA ZENIT N2272 CV | 118.0071 | 85389090 | 5% | 18% | 4% | 4% | Importado | G | 70 Dias
674 | Cap 01 - Interruptores e tomadas residenciais | Interruptores e tomadas residenciais | ELSB | WB | 2CLA227200N2102 | N2272 WG | PLACA REGUA 2X2 4 MÓDULOS WENGUE ZENIT N2272 WG | 535.2292 | 44219900 | 0% | 18% | 4% | 4% | Importado | I | Sob Consulta
675 | Cap 01 - Interruptores e tomadas residenciais | Interruptores e tomadas residenciais | ELSB | WB | 2CLA227200N2202 | N2272 PZ | PLACA REGUA 2X2 4 MÓDULOS ARDÓSIA ZENIT N2272 PZ | 296.8048 | 68030000 | 5% | 18% | 4% | 4% | Importado | I | Sob Consulta
676 | Cap 01 - Interruptores e tomadas residenciais | Interruptores e tomadas residenciais | ELSB | WB | 2CLA227200N3002 | N2272 CB | PLACA REGUA 2X2 4 MÓDULOS CRISTAL BRANCO ZENIT N2272 CB | 499.447 | 85389090 | 15% | 18% | 4% | 4% | Importado | I | Sob Consulta
677 | Cap 01 - Interruptores e tomadas residenciais | Interruptores e tomadas residenciais | ELSB | WB | 2CLA227200N3102 | N2272 CN | PLACA REGUA 2X2 4 MÓDULOS CRISTAL NEGRO ZENIT N2272 CN | 499.447 | 70200090 | 15% | 18% | 4% | 4% | Importado | I | Sob Consulta
678 | Cap 01 - Interruptores e tomadas residenciais | Interruptores e tomadas residenciais | ELSB | WB | 2CLA227200N3502 | N2272 CP | PLACA REGUA 2X2 4 MÓDULOS CRISTAL PEROLA ZENIT N2272 CP | 535.2292 | 70200090 | 15% | 18% | 4% | 4% | Importado | I | Sob Consulta
679 | Cap 01 - Interruptores e tomadas residenciais | Interruptores e tomadas residenciais | ELSB | WB | 2CLA227200N3702 | N2272 CC | PLACA REGUA 2X2 4 MÓDULOS CRISTAL CAFÉ ZENIT N2272 CC | 523.3018 | 70200090 | 15% | 18% | 4% | 4% | Importado | I | Sob Consulta
680 | Cap 01 - Interruptores e tomadas residenciais | Interruptores e tomadas residenciais | ELSB | WB | 2CLA227200N3802 | N2272 CF | PLACA REGUA 2X2 4 MÓDULOS CRISTAL GRAFITE ZENIT N2272 CF | 535.2292 | 70200090 | 15% | 18% | 4% | 4% | Importado | I | Sob Consulta
681 | Cap 01 - Interruptores e tomadas residenciais | Interruptores e tomadas residenciais | ELSB | WB | 2CLA227200N3902 | N2272 CH | PLACA REGUA 2X2 4 MÓDULOS CRISTAL CAVA ZENIT N2272 CH | 523.3018 | 70200090 | 15% | 18% | 4% | 4% | Importado | I | Sob Consulta
682 | Cap 01 - Interruptores e tomadas residenciais | Interruptores e tomadas residenciais | ELSB | WB | 2CLA227200N4002 | N2272 OX | PLACA REGUA 2X2 4 MÓDULOS AÇO INOX ZENIT N2272 OX | 654.4208 | 73269090 | 5% | 18% | 4% | 4% | Importado | I | Sob Consulta
683 | Cap 01 - Interruptores e tomadas residenciais | Interruptores e tomadas residenciais | ELSB | WB | 2CLA227210N1102 | N2272.1 BL | PLACA REGUA SOLID 2X2 4 MÓDULOS BRANCA ZENIT N2272.1 BL | 46.4736 | 85389090 | 5% | 18% | 4% | 4% | Importado | G | 70 Dias
684 | Cap 01 - Interruptores e tomadas residenciais | Interruptores e tomadas residenciais | ELSB | WB | 2CLA227210N1302 | N2272.1 PL | PLACA REGUA SOLID 2X2 4 MÓDULOS PRATA ZENIT N2272.1 PL | 82.2558 | 85389090 | 5% | 18% | 4% | 4% | Importado | G | 70 Dias
685 | Cap 01 - Interruptores e tomadas residenciais | Interruptores e tomadas residenciais | ELSB | WB | 2CLA227210N1802 | N2272.1 AN | PLACA REGUA SOLID 2X2 4 MÓDULOS ANTRACITA ZENIT N2272.1 AN | 213.3748 | 85389090 | 5% | 18% | 4% | 4% | Importado | G | 70 Dias
686 | Cap 01 - Interruptores e tomadas residenciais | Interruptores e tomadas residenciais | ELSB | WB | 2CLA227210N1902 | N2272.1 CV | PLACA REGUA SOLID 2X2 4 MÓDULOS CAVA ZENIT N2272.1 CV | 118.0071 | 85389090 | 5% | 18% | 4% | 4% | Importado | G | 70 Dias
687 | Cap 01 - Interruptores e tomadas residenciais | Interruptores e tomadas residenciais | ELSB | WB | 2CLA227300N1102 | N2273 BL | PLACA REGUA 2X2 6 MÓDULOS BRANCA ZENIT N2273 BL | 70.3284 | 85389090 | 5% | 18% | 4% | 4% | Importado | G | 70 Dias
688 | Cap 01 - Interruptores e tomadas residenciais | Interruptores e tomadas residenciais | ELSB | WB | 2CLA227300N1302 | N2273 PL | PLACA REGUA 2X2 6 MÓDULOS PRATA ZENIT N2273 PL | 118.0071 | 85389090 | 5% | 18% | 4% | 4% | Importado | G | 70 Dias
689 | Cap 01 - Interruptores e tomadas residenciais | Interruptores e tomadas residenciais | ELSB | WB | 2CLA227300N1802 | N2273 AN | PLACA REGUA 2X2 6 MÓDULOS ANTRACITA ZENIT N2273 AN | 118.0071 | 85389090 | 5% | 18% | 4% | 4% | Importado | G | 70 Dias
690 | Cap 01 - Interruptores e tomadas residenciais | Interruptores e tomadas residenciais | ELSB | WB | 2CLA227300N1902 | N2273 CV | PLACA REGUA 2X2 6 MÓDULOS CAVA ZENIT N2273 CV | 177.6132 | 85389090 | 5% | 18% | 4% | 4% | Importado | G | 70 Dias
691 | Cap 01 - Interruptores e tomadas residenciais | Interruptores e tomadas residenciais | ELSB | WB | 2CLA227300N2102 | N2273 WG | PLACA REGUA 2X2 6 MÓDULOS WENGUE ZENIT N2273 WG | 654.4208 | 44219900 | 0% | 18% | 4% | 4% | Importado | I | Sob Consulta
692 | Cap 01 - Interruptores e tomadas residenciais | Interruptores e tomadas residenciais | ELSB | WB | 2CLA227300N2202 | N2273 PZ | PLACA REGUA 2X2 6 MÓDULOS ARDÓSIA ZENIT N2273 PZ | 833.2391 | 68030000 | 5% | 18% | 4% | 4% | Importado | I | Sob Consulta
693 | Cap 01 - Interruptores e tomadas residenciais | Interruptores e tomadas residenciais | ELSB | WB | 2CLA227300N3002 | N2273 CB | PLACA REGUA 2X2 6 MÓDULOS CRISTAL BRANCO ZENIT N2273 CB | 618.6592 | 85389090 | 15% | 18% | 4% | 4% | Importado | I | Sob Consulta
694 | Cap 01 - Interruptores e tomadas residenciais | Interruptores e tomadas residenciais | ELSB | WB | 2CLA227300N3102 | N2273 CN | PLACA REGUA 2X2 6 MÓDULOS CRISTAL NEGRO ZENIT N2273 CN | 618.6592 | 70200090 | 15% | 18% | 4% | 4% | Importado | I | Sob Consulta
695 | Cap 01 - Interruptores e tomadas residenciais | Interruptores e tomadas residenciais | ELSB | WB | 2CLA227300N3502 | N2273 CP | PLACA REGUA 2X2 6 MÓDULOS CRISTAL PEROLA ZENIT N2273 CP | 642.4934 | 70200090 | 15% | 18% | 4% | 4% | Importado | I | Sob Consulta
696 | Cap 01 - Interruptores e tomadas residenciais | Interruptores e tomadas residenciais | ELSB | WB | 2CLA227300N3702 | N2273 CC | PLACA REGUA 2X2 6 MÓDULOS CRISTAL CAFÉ ZENIT N2273 CC | 594.8147 | 70200090 | 15% | 18% | 4% | 4% | Importado | I | Sob Consulta
697 | Cap 01 - Interruptores e tomadas residenciais | Interruptores e tomadas residenciais | ELSB | WB | 2CLA227300N3802 | N2273 CF | PLACA REGUA 2X2 6 MÓDULOS CRISTAL GRAFITE ZENIT N2273 CF | 690.1824 | 70200090 | 15% | 18% | 4% | 4% | Importado | I | Sob Consulta
698 | Cap 01 - Interruptores e tomadas residenciais | Interruptores e tomadas residenciais | ELSB | WB | 2CLA227300N3902 | N2273 CH | PLACA REGUA 2X2 6 MÓDULOS CRISTAL CAVA ZENIT N2273 CH | 594.8147 | 70200090 | 15% | 18% | 4% | 4% | Importado | I | Sob Consulta
699 | Cap 01 - Interruptores e tomadas residenciais | Interruptores e tomadas residenciais | ELSB | WB | 2CLA227300N4002 | N2273 OX | PLACA REGUA 2X2 6 MÓDULOS AÇO INOX ZENIT N2273 OX | 952.4204 | 73269090 | 5% | 18% | 4% | 4% | Importado | I | Sob Consulta
700 | Cap 01 - Interruptores e tomadas residenciais | Interruptores e tomadas residenciais | ELSB | WB | 2CLA227310N1102 | N2273.1 BL | PLACA REGUA SOLID 2X2 6 MÓDULOS BRANCA ZENIT N2273.1 BL | 70.3284 | 85389090 | 5% | 18% | 4% | 4% | Importado | G | 70 Dias
701 | Cap 01 - Interruptores e tomadas residenciais | Interruptores e tomadas residenciais | ELSB | WB | 2CLA227310N1302 | N2273.1 PL | PLACA REGUA SOLID 2X2 6 MÓDULOS PRATA ZENIT N2273.1 PL | 118.0071 | 85389090 | 5% | 18% | 4% | 4% | Importado | G | 70 Dias
702 | Cap 01 - Interruptores e tomadas residenciais | Interruptores e tomadas residenciais | ELSB | WB | 2CLA227310N1802 | N2273.1 AN | PLACA REGUA SOLID 2X2 6 MÓDULOS ANTRACITA ZENIT N2273.1 AN | 296.8048 | 85389090 | 5% | 18% | 4% | 4% | Importado | G | 70 Dias
703 | Cap 01 - Interruptores e tomadas residenciais | Interruptores e tomadas residenciais | ELSB | WB | 2CLA227310N1902 | N2273.1 CV | PLACA REGUA SOLID 2X2 6 MÓDULOS CAVA ZENIT N2273.1 CV | 177.6132 | 85389090 | 5% | 18% | 4% | 4% | Importado | G | 70 Dias
704 | Cap 01 - Interruptores e tomadas residenciais | Interruptores e tomadas residenciais | ELSB | WB | 2CLA227400N1102 | N2274 BL | PLACA REGUA 2X2 8 MÓDULOS BRANCA ZENIT N2274 BL | 94.1523 | 85389090 | 5% | 18% | 4% | 4% | Importado | G | 70 Dias
705 | Cap 01 - Interruptores e tomadas residenciais | Interruptores e tomadas residenciais | ELSB | WB | 2CLA227400N1302 | N2274 PL | PLACA REGUA 2X2 8 MÓDULOS PRATA ZENIT N2274 PL | 153.779 | 85389090 | 5% | 18% | 4% | 4% | Importado | G | 70 Dias
706 | Cap 01 - Interruptores e tomadas residenciais | Interruptores e tomadas residenciais | ELSB | WB | 2CLA227400N1802 | N2274 AN | PLACA REGUA 2X2 8 MÓDULOS ANTRACITA ZENIT N2274 AN | 165.6858 | 85389090 | 5% | 18% | 4% | 4% | Importado | G | 70 Dias
707 | Cap 01 - Interruptores e tomadas residenciais | Interruptores e tomadas residenciais | ELSB | WB | 2CLA227400N1902 | N2274 CV | PLACA REGUA 2X2 8 MÓDULOS CAVA ZENIT N2274 CV | 237.209 | 85389090 | 5% | 18% | 4% | 4% | Importado | G | 70 Dias
708 | Cap 01 - Interruptores e tomadas residenciais | Interruptores e tomadas residenciais | ELSB | WB | 2CLA227400N2102 | N2274 WG | PLACA REGUA 2X2 8 MÓDULOS WENGUE ZENIT N2274 WG | 785.5398 | 44219900 | 0% | 18% | 4% | 4% | Importado | I | Sob Consulta
709 | Cap 01 - Interruptores e tomadas residenciais | Interruptores e tomadas residenciais | ELSB | WB | 2CLA227400N2202 | N2274 PZ | PLACA REGUA 2X2 8 MÓDULOS ARDÓSIA ZENIT N2274 PZ | 1071.6326 | 68030000 | 5% | 18% | 4% | 4% | Importado | I | Sob Consulta
710 | Cap 01 - Interruptores e tomadas residenciais | Interruptores e tomadas residenciais | ELSB | WB | 2CLA227400N3002 | N2274 CB | PLACA REGUA 2X2 8 MÓDULOS CRISTAL BRANCO ZENIT N2274 CB | 737.8611 | 85389090 | 15% | 18% | 4% | 4% | Importado | I | Sob Consulta
711 | Cap 01 - Interruptores e tomadas residenciais | Interruptores e tomadas residenciais | ELSB | WB | 2CLA227400N3102 | N2274 CN | PLACA REGUA 2X2 8 MÓDULOS CRISTAL NEGRO ZENIT N2274 CN | 737.8611 | 70200090 | 15% | 18% | 4% | 4% | Importado | I | Sob Consulta
712 | Cap 01 - Interruptores e tomadas residenciais | Interruptores e tomadas residenciais | ELSB | WB | 2CLA227400N3502 | N2274 CP | PLACA REGUA 2X2 8 MÓDULOS CRISTAL PEROLA ZENIT N2274 CP | 833.2391 | 70200090 | 15% | 18% | 4% | 4% | Importado | I | Sob Consulta
713 | Cap 01 - Interruptores e tomadas residenciais | Interruptores e tomadas residenciais | ELSB | WB | 2CLA227400N3702 | N2274 CC | PLACA REGUA 2X2 8 MÓDULOS CRISTAL CAFÉ ZENIT N2274 CC | 833.2391 | 70200090 | 15% | 18% | 4% | 4% | Importado | I | Sob Consulta
714 | Cap 01 - Interruptores e tomadas residenciais | Interruptores e tomadas residenciais | ELSB | WB | 2CLA227400N3802 | N2274 CF | PLACA REGUA 2X2 8 MÓDULOS CRISTAL GRAFITE ZENIT N2274 CF | 833.2391 | 70200090 | 15% | 18% | 4% | 4% | Importado | I | Sob Consulta
715 | Cap 01 - Interruptores e tomadas residenciais | Interruptores e tomadas residenciais | ELSB | WB | 2CLA227400N3902 | N2274 CH | PLACA REGUA 2X2 8 MÓDULOS CRISTAL CAVA ZENIT N2274 CH | 833.2391 | 70200090 | 15% | 18% | 4% | 4% | Importado | I | Sob Consulta
716 | Cap 01 - Interruptores e tomadas residenciais | Interruptores e tomadas residenciais | ELSB | WB | 2CLA227400N4002 | N2274 OX | PLACA REGUA 2X2 8 MÓDULOS AÇO INOX ZENIT N2274 OX | 1310.0364 | 73269090 | 5% | 18% | 4% | 4% | Importado | I | Sob Consulta
717 | Cap 01 - Interruptores e tomadas residenciais | Interruptores e tomadas residenciais | ELSB | WB | 2CLA227410N1102 | N2274.1 BL | PLACA REGUA SOLID 2X2 8 MÓDULOS BRANCA ZENIT N2274.1 BL | 94.1523 | 85389090 | 5% | 18% | 4% | 4% | Importado | G | 70 Dias
718 | Cap 01 - Interruptores e tomadas residenciais | Interruptores e tomadas residenciais | ELSB | WB | 2CLA227410N1302 | N2274.1 PL | PLACA REGUA SOLID 2X2 8 MÓDULOS PRATA ZENIT N2274.1 PL | 153.779 | 85389090 | 5% | 18% | 4% | 4% | Importado | G | 70 Dias
719 | Cap 01 - Interruptores e tomadas residenciais | Interruptores e tomadas residenciais | ELSB | WB | 2CLA227410N1802 | N2274.1 AN | PLACA REGUA SOLID 2X2 8 MÓDULOS ANTRACITA ZENIT N2274.1 AN | 153.779 | 85389090 | 5% | 18% | 4% | 4% | Importado | G | 70 Dias
720 | Cap 01 - Interruptores e tomadas residenciais | Interruptores e tomadas residenciais | ELSB | WB | 2CLA227410N1902 | N2274.1 CV | PLACA REGUA SOLID 2X2 8 MÓDULOS CAVA ZENIT N2274.1 CV | 237.209 | 85389090 | 5% | 18% | 4% | 4% | Importado | G | 70 Dias
721 | Cap 01 - Interruptores e tomadas residenciais | Interruptores e tomadas residenciais | ELSB | WB | 2CLA227500N1102 | N2275 BL | PLACA REGUA 2X2 10 MÓDULOS BRANCA ZENIT N2275 BL | 141.8516 | 85389090 | 5% | 18% | 4% | 4% | Importado | G | 70 Dias
722 | Cap 01 - Interruptores e tomadas residenciais | Interruptores e tomadas residenciais | ELSB | WB | 2CLA227500N1302 | N2275 PL | PLACA REGUA 2X2 10 MÓDULOS PRATA ZENIT N2275 PL | 213.3748 | 85389090 | 5% | 18% | 4% | 4% | Importado | G | 70 Dias
723 | Cap 01 - Interruptores e tomadas residenciais | Interruptores e tomadas residenciais | ELSB | WB | 2CLA227500N1802 | N2275 AN | PLACA REGUA 2X2 10 MÓDULOS ANTRACITA ZENIT N2275 AN | 213.3748 | 85389090 | 5% | 18% | 4% | 4% | Importado | G | 70 Dias
724 | Cap 01 - Interruptores e tomadas residenciais | Interruptores e tomadas residenciais | ELSB | WB | 2CLA227500N1902 | N2275 CV | PLACA REGUA 2X2 10 MÓDULOS CAVA ZENIT N2275 CV | 284.9083 | 85389090 | 5% | 18% | 4% | 4% | Importado | G | 70 Dias
725 | Cap 02 - Sistema de automação residencial e vídeo porteiro | Sistema de automação residencial e vídeo porteiro | ELSB | WH | 2CDG510001R0011 | PS-M-64.1.1 | Fonte de alimentação 640 mA | 7647.4398 | 85044090 | 15% | 18% | 4% | 4% | Importado | C | 30 Dias
726 | Cap 02 - Sistema de automação residencial e vídeo porteiro | Sistema de automação residencial e vídeo porteiro | ELSB | WH | 2CKA006200A0155 | SAP/S.3 | SYSAP Wired + Wireless Versão 2* | 11218.3722 | 85044090 | 15% | 15% | 4% | 4% | Importado | C | 30 Dias
727 | Cap 02 - Sistema de automação residencial e vídeo porteiro | Sistema de automação residencial e vídeo porteiro | ELSB | WH | 2CKA006220A0119 | DP4-1-611 | ABB-free@home Touch 4.3” Branca | 10930.1356 | 85285900 | 20% | 18% | 4% | 4% | Importado | C | 30 Dias
728 | Cap 02 - Sistema de automação residencial e vídeo porteiro | Sistema de automação residencial e vídeo porteiro | ELSB | WH | 2CKA008300A0357 | DP7-S-625 | Touch free@home 7 preto * | 23138.0866 | 85285900 | 20% | 18% | 4% | 4% | Importado | D | 40 Dias
729 | Cap 02 - Sistema de automação residencial e vídeo porteiro | Sistema de automação residencial e vídeo porteiro | ELSB | WH | 2CKA008300A0356 | DP7-S-611 | Touch free@home 7 branco * | 22841.2151 | 85285900 | 20% | 18% | 4% | 4% | Importado | D | 40 Dias
730 | Cap 02 - Sistema de automação residencial e vídeo porteiro | Sistema de automação residencial e vídeo porteiro | ELSB | DH | 2TMA130050W0067 | H8236-5W | IP Touch 7" Branca APP+LAN+LAN | 17469.8258 | 85044090 | 20% | 20% | 4% | 4% | Importado | I | Sob Consulta
731 | Cap 02 - Sistema de automação residencial e vídeo porteiro | Sistema de automação residencial e vídeo porteiro | ELSB | DH | 2TMA130050B0067 | H8236-5B | IP Touch 7" Preta APP+LAN+LAN | 17469.8258 | 85044090 | 20% | 20% | 4% | 4% | Importado | I | Sob Consulta
732 | Cap 02 - Sistema de automação residencial e vídeo porteiro | Sistema de automação residencial e vídeo porteiro | ELSB | DH | 2TMA130050W0065 | H8236-4W | IP Touch 7" Branca APP+LAN+WIFI | 17397.5794 | 85044090 | 20% | 20% | 4% | 4% | Importado | I | Sob Consulta
733 | Cap 02 - Sistema de automação residencial e vídeo porteiro | Sistema de automação residencial e vídeo porteiro | ELSB | DH | 2TMA130050B0065 | H8236-4B | IP Touch 7" Preta APP+LAN+WIFI | 17397.5794 | 85044090 | 20% | 20% | 4% | 4% | Importado | I | Sob Consulta
734 | Cap 02 - Sistema de automação residencial e vídeo porteiro | Sistema de automação residencial e vídeo porteiro | ELSB | DH | 2TMA130160W0021 | 42361S-W-03 | Acessório Sobrepor touch 7" Branca | 643.6264 | 85044090 | 20% | 20% | 4% | 4% | Importado | I | Sob Consulta
735 | Cap 02 - Sistema de automação residencial e vídeo porteiro | Sistema de automação residencial e vídeo porteiro | ELSB | DH | 2TMA130160B0089 | 42361S-B-03 | Acessório Sobrepor touch 7" Preta | 643.6264 | 85044090 | 20% | 20% | 4% | 4% | Importado | I | Sob Consulta
736 | Cap 02 - Sistema de automação residencial e vídeo porteiro | Sistema de automação residencial e vídeo porteiro | ELSB | DH | 2TMA130050W0055 | H8237-5W | IP Touch 10" Branca APP+LAN+LAN | 25620.6792 | 85044090 | 20% | 20% | 4% | 4% | Importado | I | Sob Consulta
737 | Cap 02 - Sistema de automação residencial e vídeo porteiro | Sistema de automação residencial e vídeo porteiro | ELSB | DH | 2TMA130050B0055 | H8237-5B | IP Touch 10" Preta APP+LAN+LAN | 25620.6792 | 85044090 | 20% | 20% | 4% | 4% | Importado | I | Sob Consulta
738 | Cap 02 - Sistema de automação residencial e vídeo porteiro | Sistema de automação residencial e vídeo porteiro | ELSB | DH | 2TMA130050W0054 | H8237-4W | IP Touch 10" Branca APP+LAN+WIFI | 25620.6792 | 85044090 | 20% | 20% | 4% | 4% | Importado | I | Sob Consulta
739 | Cap 02 - Sistema de automação residencial e vídeo porteiro | Sistema de automação residencial e vídeo porteiro | ELSB | DH | 2TMA130050B0054 | H8237-4B | IP Touch 10" Preta APP+LAN+WIFI | 25620.6792 | 85044090 | 20% | 20% | 4% | 4% | Importado | I | Sob Consulta
740 | Cap 02 - Sistema de automação residencial e vídeo porteiro | Sistema de automação residencial e vídeo porteiro | ELSB | DH | 2TMA130161W0001 | 42371S-W | Acessório Sobrepor touch 10" Branca | 714.9312 | 85044090 | 20% | 20% | 4% | 4% | Importado | I | Sob Consulta
741 | Cap 02 - Sistema de automação residencial e vídeo porteiro | Sistema de automação residencial e vídeo porteiro | ELSB | DH | 2TMA130161B0001 | 42371S-B | Acessório Sobrepor touch 10" Preta | 714.9312 | 85044090 | 20% | 20% | 4% | 4% | Importado | I | Sob Consulta
742 | Cap 02 - Sistema de automação residencial e vídeo porteiro | Sistema de automação residencial e vídeo porteiro | ELSB | DH | 2TMA130160B0132 | 42361F | Caixa embutir Touch 7"&10" | 1095.8512 | 85044090 | 20% | 20% | 4% | 4% | Importado | I | Sob Consulta
743 | Cap 02 - Sistema de automação residencial e vídeo porteiro | Sistema de automação residencial e vídeo porteiro | ELSB | DH | 2TMA130160W0029 | 53011PS-03 | Fonte de alimentação Touch 7"&10" | 977.1668 | 85044090 | 20% | 20% | 4% | 4% | Importado | I | Sob Consulta
744 | Cap 02 - Sistema de automação residencial e vídeo porteiro | Sistema de automação residencial e vídeo porteiro | ELSB | WH | 2CKA006220A0390 | WS-1 | Estação Meteorológica free@home | 14038.6033 | 90158090 | 5% | 13.3% | 4% | 4% | Importado | C | 30 Dias
745 | Cap 02 - Sistema de automação residencial e vídeo porteiro | Sistema de automação residencial e vídeo porteiro | ELSB | WH | 2CDG510002R0011 | BI-F-2.0.1 | Interface universal 2 canais p/ caixa de passagem | 1370.2955 | 90329010 | 15% | 18% | 4% | 4% | Importado | C | 30 Dias
746 | Cap 02 - Sistema de automação residencial e vídeo porteiro | Sistema de automação residencial e vídeo porteiro | ELSB | WH | 2CDG510003R0011 | BI-F-4.0.1 | Interface universal 4 canais p/ caixa de passagem | 2060.8307 | 90329010 | 15% | 18% | 4% | 4% | Importado | C | 30 Dias
747 | Cap 02 - Sistema de automação residencial e vídeo porteiro | Sistema de automação residencial e vídeo porteiro | ELSB | WH | 2CDG510004R0011 | BI-M-4.0.1 | Entrada binaria 4 canais p/ quadro | 5057.4299 | 90329010 | 15% | 18% | 4% | 4% | Importado | C | 30 Dias
748 | Cap 02 - Sistema de automação residencial e vídeo porteiro | Sistema de automação residencial e vídeo porteiro | ELSB | WH | 2CDG510006R0011 | SA-M-0.4.1 | Atuador on/o FF 4 canais 16 A | 6806.3556 | 85364900 | 5% | 18% | 4% | 4% | Importado | C | 30 Dias
749 | Cap 02 - Sistema de automação residencial e vídeo porteiro | Sistema de automação residencial e vídeo porteiro | ELSB | WH | 2CDG510007R0011 | SA-M-8.8.1 | Modulo I/o 8 canais 6 A (8 entradas e 8 saidas)* | 11237.7606 | 90329010 | 15% | 18% | 4% | 4% | Importado | C | 30 Dias
750 | Cap 02 - Sistema de automação residencial e vídeo porteiro | Sistema de automação residencial e vídeo porteiro | ELSB | WH | 2CDG510011R0011 | BA-M-0.4.1 | Atuador persianas 4 canais | 6307.2541 | 85364900 | 5% | 18% | 4% | 4% | Importado | C | 30 Dias
751 | Cap 02 - Sistema de automação residencial e vídeo porteiro | Sistema de automação residencial e vídeo porteiro | ELSB | WH | 2CKA006220A0729 | DA-M-0.4.127.1 | Dimmer 4 canais 127~220V | 8288.755 | 85364900 | 15% | 15% | 4% | 4% | Importado | I | Sob Consulta
752 | Cap 02 - Sistema de automação residencial e vídeo porteiro | Sistema de automação residencial e vídeo porteiro | ELSB | WH | 2CKA006220A0731 | DA/M.6.210.2.1 | Dimmer 6 canais 127~220V | 12441.853 | 85364900 | 15% | 15% | 4% | 4% | Importado | I | Sob Consulta
753 | Cap 02 - Sistema de automação residencial e vídeo porteiro | Sistema de automação residencial e vídeo porteiro | ELSB | WH | 2CKA006220A0222 | SU-F-1.0.PB.1 | Pulsador Zenit 2 botões | 1120.7501 | 90329010 | 15% | 18% | 4% | 4% | Importado | C | 30 Dias
754 | Cap 02 - Sistema de automação residencial e vídeo porteiro | Sistema de automação residencial e vídeo porteiro | ELSB | WH | 2CKA006220A0223 | SU-F-2.0.PB.1 | Pulsador Zenit 4 botões | 1211.0902 | 90329010 | 15% | 18% | 4% | 4% | Importado | C | 30 Dias
755 | Cap 02 - Sistema de automação residencial e vídeo porteiro | Sistema de automação residencial e vídeo porteiro | ELSB | WH | 2CKA006220A0276 | RTC-F-1.PB | Controlador Termostato* | 3765.5606 | 90321090 | 15% | 13.3% | 4% | 4% | Importado | D | 40 Dias
756 | Cap 02 - Sistema de automação residencial e vídeo porteiro | Sistema de automação residencial e vídeo porteiro | ELSB | WH | 2CKA006220A0229 | MD-F-1.0.PB.1 | Sensor de movimento z En IT | 3022.4183 | 85437099 | 10% | 18% | 4% | 4% | Importado | C | 30 Dias
757 | Cap 02 - Sistema de automação residencial e vídeo porteiro | Sistema de automação residencial e vídeo porteiro | ELSB | WH | 2CKA006220A0232 | SSA-F-1.1.PB.1 | Pulsador / atuador zenit 2 botões / 1 atuador | 2032.8716 | 85364900 | 5% | 18% | 4% | 4% | Importado | C | 30 Dias
758 | Cap 02 - Sistema de automação residencial e vídeo porteiro | Sistema de automação residencial e vídeo porteiro | ELSB | WH | 2CKA006220A0233 | SSA-F-2.1.PB.1 | Pulsador / atuador zenit 4 botões / 1 atuador | 2198.5076 | 85364900 | 5% | 18% | 4% | 4% | Importado | C | 30 Dias
759 | Cap 02 - Sistema de automação residencial e vídeo porteiro | Sistema de automação residencial e vídeo porteiro | ELSB | WH | 2CKA006220A0234 | SSA-F-2.2.PB.1 | Pulsador / atuador zenit 4 botões / 2 atuador es | 2379.1664 | 85364900 | 5% | 18% | 4% | 4% | Importado | D | 40 Dias
760 | Cap 02 - Sistema de automação residencial e vídeo porteiro | Sistema de automação residencial e vídeo porteiro | ELSB | WH | 2CKA006220A0235 | SDA-F-1.1.PB.1 | Pulsador / dimmer zenit 2 botões / 1 atuador | 3329.7318 | 90328911 | 15% | 13.3% | 4% | 4% | Importado | D | 40 Dias
761 | Cap 02 - Sistema de automação residencial e vídeo porteiro | Sistema de automação residencial e vídeo porteiro | ELSB | WH | 2CKA006220A0236 | SDA-F-2.1.PB.1 | Pulsador / dimmer zenit 4 botões / 1 atuador | 3329.7318 | 90328911 | 15% | 13.3% | 4% | 4% | Importado | D | 40 Dias
762 | Cap 02 - Sistema de automação residencial e vídeo porteiro | Sistema de automação residencial e vídeo porteiro | ELSB | WH | 2CDG110103R0011 | DG-M-1.16.1 | Gateway Dali | 10345.9477 | 85364900 | 15% | 15% | 4% | 4% | Importado | C | 30 Dias
763 | Cap 02 - Sistema de automação residencial e vídeo porteiro | Sistema de automação residencial e vídeo porteiro | ELSB | WH | 2CKA006220A0237 | SBA-F-1.1.PB.1 | Pulsador / persiana zenit 2/1 canal | 2362.0036 | 85364900 | 5% | 18% | 4% | 4% | Importado | D | 40 Dias
764 | Cap 02 - Sistema de automação residencial e vídeo porteiro | Sistema de automação residencial e vídeo porteiro | ELSB | WH | 2CKA006220A0238 | SBA-F-2.1.PB.1 | Pulsador / persiana zenit 4/1 canal | 2362.0036 | 85364900 | 5% | 18% | 4% | 4% | Importado | C | 30 Dias
765 | Cap 02 - Sistema de automação residencial e vídeo porteiro | Sistema de automação residencial e vídeo porteiro | ELSB | WH | 2CKA006220A0231 | MSA-F-1.1.PB.1 | Sensor movimento/atuador zenit 1 sensor/1 atuador | 3850.5769 | 85437099 | 10% | 18% | 4% | 4% | Importado | D | 40 Dias
766 | Cap 02 - Sistema de automação residencial e vídeo porteiro | Sistema de automação residencial e vídeo porteiro | ELSB | WH | 2CLA222620N1102 | SR-2-N2BL | Placa pulsador 2 canais branca | 39.5793 | 39259090 | 5% | 18% | 4% | 4% | Importado | D | 40 Dias
767 | Cap 02 - Sistema de automação residencial e vídeo porteiro | Sistema de automação residencial e vídeo porteiro | ELSB | WH | 2CLA222620N1302 | SR-2-N2PL | Placa pulsador 2 canais prata | 47.3154 | 39259090 | 5% | 18% | 4% | 4% | Importado | G | 70 Dias
768 | Cap 02 - Sistema de automação residencial e vídeo porteiro | Sistema de automação residencial e vídeo porteiro | ELSB | WH | 2CLA222620N1802 | SR-2-N2AN | Placa pulsador 2 canais antracita | 43.87 | 39259090 | 5% | 18% | 4% | 4% | Importado | G | 70 Dias
769 | Cap 02 - Sistema de automação residencial e vídeo porteiro | Sistema de automação residencial e vídeo porteiro | ELSB | WH | 2CLA222620N1902 | SR-2-N2CV | Placa pulsador 2 canais cava | 48.1821 | Sob Consulta | 5% | 18% | 4% | 4% | Importado | I | Sob Consulta
770 | Cap 02 - Sistema de automação residencial e vídeo porteiro | Sistema de automação residencial e vídeo porteiro | ELSB | WH | 2CLA222640N1102 | SR-4-N2BL | Placa pulsador 4 canais branca | 66.7145 | 39259090 | 5% | 18% | 4% | 4% | Importado | D | 40 Dias
771 | Cap 02 - Sistema de automação residencial e vídeo porteiro | Sistema de automação residencial e vídeo porteiro | ELSB | WH | 2CLA222640N1302 | SR-4-N2PL | Placa pulsador 4 canais prata | 73.9905 | 39259090 | 5% | 18% | 4% | 4% | Importado | G | 70 Dias
772 | Cap 02 - Sistema de automação residencial e vídeo porteiro | Sistema de automação residencial e vídeo porteiro | ELSB | WH | 2CLA222640N1802 | SR-4-N2AN | Placa pulsador 4 canais antracita | 70.5451 | 39259090 | 5% | 18% | 4% | 4% | Importado | G | 70 Dias
773 | Cap 02 - Sistema de automação residencial e vídeo porteiro | Sistema de automação residencial e vídeo porteiro | ELSB | WH | 2CLA222640N1902 | SR-4-N2CV | Placa pulsador 4 canais cava | 75.2852 | 39259090 | 5% | 18% | 4% | 4% | Importado | G | 70 Dias
774 | Cap 02 - Sistema de automação residencial e vídeo porteiro | Sistema de automação residencial e vídeo porteiro | ELSB | WH | 2CLA224060N1102 | CP-Rt C-N2BL | Placa termostato branca | 36.1339 | 39259090 | 5% | 18% | 4% | 4% | Importado | G | 70 Dias
775 | Cap 02 - Sistema de automação residencial e vídeo porteiro | Sistema de automação residencial e vídeo porteiro | ELSB | WH | 2CLA224060N1302 | CP-Rt C-N2PL | Placa termostato prata | 43.0247 | 39259090 | 5% | 18% | 4% | 4% | Importado | G | 70 Dias
776 | Cap 02 - Sistema de automação residencial e vídeo porteiro | Sistema de automação residencial e vídeo porteiro | ELSB | WH | 2CLA224060N1802 | CP-Rt C-N2AN | Placa termostato antracita | 40.446 | 39259090 | 5% | 18% | 4% | 4% | Importado | G | 70 Dias
777 | Cap 02 - Sistema de automação residencial e vídeo porteiro | Sistema de automação residencial e vídeo porteiro | ELSB | WH | 2CLA224060N1902 | CP-Rt C-N2CV | Placa termostato cava | 44.3087 | 39259090 | 5% | 18% | 4% | 4% | Importado | G | 70 Dias
778 | Cap 02 - Sistema de automação residencial e vídeo porteiro | Sistema de automação residencial e vídeo porteiro | ELSB | WH | 2CLA224160N1102 | CP-MD-N2BL | Placa sensor movimento branca | 34.4219 | 39259090 | 5% | 18% | 4% | 4% | Importado | G | 70 Dias
779 | Cap 02 - Sistema de automação residencial e vídeo porteiro | Sistema de automação residencial e vídeo porteiro | ELSB | WH | 2CLA224160N1302 | CP-MD-N2PL | Placa sensor movimento prata | 40.8633 | 39259090 | 5% | 18% | 4% | 4% | Importado | G | 70 Dias
780 | Cap 02 - Sistema de automação residencial e vídeo porteiro | Sistema de automação residencial e vídeo porteiro | ELSB | WH | 2CLA224160N1802 | CP-MD-N2AN | Placa sensor movimento antracita | 37.8566 | 39259090 | 5% | 18% | 4% | 4% | Importado | G | 70 Dias
781 | Cap 02 - Sistema de automação residencial e vídeo porteiro | Sistema de automação residencial e vídeo porteiro | ELSB | WH | 2CLA224160N1902 | CP-MD-N2CV | Placa sensor movimento cava | 42.158 | 39259090 | 5% | 18% | 4% | 4% | Importado | G | 70 Dias
782 | Cap 02 - Sistema de automação residencial e vídeo porteiro | Sistema de automação residencial e vídeo porteiro | ELSB | WH | 2CDG510005R0011 | SUG-F-1.1 | Emissor IR Ar-condicionado | 2326.3512 | 85389090 | 15% | 15% | 4% | 4% | Importado | C | 30 Dias
783 | Cap 02 - Sistema de automação residencial e vídeo porteiro | Sistema de automação residencial e vídeo porteiro | ELSB | DH | GHQ4030001R0012 | SWM4/Rn | Detector de água, saída relé | 3576.4109 | 90318099 | 5% | 13.3% | 4% | 4% | Importado | C | 30 Dias
784 | Cap 02 - Sistema de automação residencial e vídeo porteiro | Sistema de automação residencial e vídeo porteiro | ELSB | DH | 2CKA006800A2515 | 6829-84 | Relé alarme detector de fumaça Busch, 230 Vac, 5 A, branco | 3314.9777 | 90271000 | 0% | 18% | 4% | 4% | Importado | C | 30 Dias
785 | Cap 02 - Sistema de automação residencial e vídeo porteiro | Sistema de automação residencial e vídeo porteiro | ELSB | WH | 2TMA070080W0011 | M2300 | System Controller, MDRC | 4003.3408 | 85177900 | 10% | 18% | 4% | 4% | Importado | D | 40 Dias
786 | Cap 02 - Sistema de automação residencial e vídeo porteiro | Sistema de automação residencial e vídeo porteiro | ELSB | WH | 2TMA070080W0012 | M2301 | Mini-System Controller, MDRC | 2310.3654 | 85044090 | 15% | 18% | 4% | 4% | Importado | C | 30 Dias
787 | Cap 02 - Sistema de automação residencial e vídeo porteiro | Sistema de automação residencial e vídeo porteiro | ELSB | WH | 2TMA070010A0016 | M21311P1-A | Minivídeo Outdoor Station, 1 pushbutton | 4861.6734 | 85176256 | 10% | 18% | 4% | 4% | Importado | D | 40 Dias
788 | Cap 02 - Sistema de automação residencial e vídeo porteiro | Sistema de automação residencial e vídeo porteiro | ELSB | WH | 2TMA020060H008 | 84442-500 | IP gateway* | 6805.2 | 85176256 | 15% | 15% | 4% | 4% | Importado | I | Sob Consulta
789 | Cap 02 - Sistema de automação residencial e vídeo porteiro | Sistema de automação residencial e vídeo porteiro | ELSB | WH | 2TMA070150B0007 | 83327-500 | Interface para adição de câmeras | 2291.0091 | Sob Consulta | 10% | 18% | 4% | 4% | Importado | I | Sob Consulta
790 | Cap 02 - Sistema de automação residencial e vídeo porteiro | Sistema de automação residencial e vídeo porteiro | ELSB | WH | 2TMA070060W0006 | M2302 | Gateway para expansão | 2770.7222 | Sob Consulta | 0% | 18% | 4% | 4% | Importado | I | Sob Consulta
791 | Cap 03 - KNX - Sistema inteligente para automação o predial/residencial | KNX - Sistema inteligente para automação o predial/residencial | ELSB | DH | 2CDG110144R0011 | SV/S30.160.1.1 | Fonte de alimentação KNX 160mA | 2202.809 | 85044090 | 15% | 18% | 4% | 4% | Importado | A | 3 dias Utéis
792 | Cap 02 - Sistema de automação residencial e vídeo porteiro | Sistema de automação residencial e vídeo porteiro | ELSB | WH | 2TMA070020W0055 | M22302-W | 4.3” Colour video handset indoor station | 4995.0275 | 85176256 | 10% | 18% | 4% | 4% | Importado | D | 40 Dias
793 | Cap 03 - KNX - Sistema inteligente para automação o predial/residencial | KNX - Sistema inteligente para automação o predial/residencial | ELSB | DH | 2CDG110166R0011 | SV/S30.320.1.1 | Fonte de alimentação KNX 320mA | 2753.4952 | 85044090 | 15% | 18% | 4% | 4% | Importado | C | 30 Dias
794 | Cap 03 - KNX - Sistema inteligente para automação o predial/residencial | KNX - Sistema inteligente para automação o predial/residencial | ELSB | DH | 2CDG110167R0011 | SV/S30.640.3.1 | Fonte de alimentação KNX 640mA | 3302.0842 | 85044090 | 15% | 18% | 4% | 4% | Importado | C | 30 Dias
795 | Cap 03 - KNX - Sistema inteligente para automação o predial/residencial | KNX - Sistema inteligente para automação o predial/residencial | ELSB | DH | 2CDG110145R0011 | SV/S30.320.2.1 | Fonte de alimentação KNX diag, 320mA | 3502.0993 | 85044090 | 15% | 18% | 4% | 4% | Importado | C | 30 Dias
796 | Cap 03 - KNX - Sistema inteligente para automação o predial/residencial | KNX - Sistema inteligente para automação o predial/residencial | ELSB | DH | 2CDG110146R0011 | SV/S30.640.5.1 | Fonte de alimentação KNX diag, 640mA | 4003.3622 | 85044090 | 15% | 18% | 4% | 4% | Importado | C | 30 Dias
797 | Cap 03 - KNX - Sistema inteligente para automação o predial/residencial | KNX - Sistema inteligente para automação o predial/residencial | ELSB | DH | GHQ6310049R0111 | SU/S30.640.1 | Fonte de alimentação ininterrupta KNX, 640mA | 7714.1222 | Sob Consulta | 15% | 18% | 4% | 4% | Importado | I | Sob Consulta
798 | Cap 03 - KNX - Sistema inteligente para automação o predial/residencial | KNX - Sistema inteligente para automação o predial/residencial | ELSB | DH | 2CDG110171R0011 | LK/S4.2 | Acoplador de linha | 6502.9999 | 90329010 | 15% | 18% | 4% | 4% | Importado | C | 30 Dias
799 | Cap 03 - KNX - Sistema inteligente para automação o predial/residencial | KNX - Sistema inteligente para automação o predial/residencial | ELSB | DH | 2CDG110175R0011 | IPR/S3.1.1 | IP Router KNX/netIP | 8759.6299 | 85177190 | 15% | 18% | 4% | 4% | Importado | C | 30 Dias
800 | Cap 03 - KNX - Sistema inteligente para automação o predial/residencial | KNX - Sistema inteligente para automação o predial/residencial | ELSB | DH | 2CDG110176R0011 | IPR/S3.5.1 | IP Router KNX/netIP Secure | 7290.5845 | 85389010 | 15% | 18% | 4% | 4% | Importado | C | 30 Dias
801 | Cap 03 - KNX - Sistema inteligente para automação o predial/residencial | KNX - Sistema inteligente para automação o predial/residencial | ELSB | DH | 2CDG110177R0011 | IPS/S3.1.1 | IP Iinterface KNX/netIP | 5253.9158 | 85177190 | 15% | 13.3% | 4% | 4% | Importado | C | 30 Dias
802 | Cap 03 - KNX - Sistema inteligente para automação o predial/residencial | KNX - Sistema inteligente para automação o predial/residencial | ELSB | DH | 2CDG110204R0011 | IPS/S3.5.1 | IP Iinterface KNX/netIPSecure | Sob Consulta | Sob Consulta | 15% | 15% | 4% | 4% | Importado | I | Sob Consulta
803 | Cap 03 - KNX - Sistema inteligente para automação o predial/residencial | KNX - Sistema inteligente para automação o predial/residencial | ELSB | DH | 2CDG110243R0011 | USB/S1.2 | Interface USB/KNX 2.0 | 3406.3983 | 90329010 | 15% | 18% | 4% | 4% | Importado | A | 3 dias Utéis
804 | Cap 03 - KNX - Sistema inteligente para automação o predial/residencial | KNX - Sistema inteligente para automação o predial/residencial | ELSB | DH | GHQ6050053R0001 | LL/S1.1 | Interface de fibra óptica | 32394.5924 | Sob Consulta | 15% | 18% | 4% | 4% | Importado | I | Sob Consulta
805 | Cap 03 - KNX - Sistema inteligente para automação o predial/residencial | KNX - Sistema inteligente para automação o predial/residencial | ELSB | DH | 2CDG110206R0011 | AC/S1.2.1 | Supervisório de climatização e Gateway BACnet/KNX/BACnet | 11634.1421 | Sob Consulta | 15% | 15% | 4% | 4% | Importado | C | 30 Dias
806 | Cap 03 - KNX - Sistema inteligente para automação o predial/residencial | KNX - Sistema inteligente para automação o predial/residencial | ELSB | DH | 7TCA085400R0448 | SPD/S 1.1 | Protetor de Surto BUS KNX | Sob Consulta | Sob Consulta | 15% | 15% | 4% | 4% | Importado | I | Sob Consulta
807 | Cap 03 - KNX - Sistema inteligente para automação o predial/residencial | KNX - Sistema inteligente para automação o predial/residencial | ELSB | DH | 2CDG110060R0011 | DSM/S 1.1 | Moódulo de Diagnóstico e Proteção BUS KNX | Sob Consulta | Sob Consulta | 15% | 15% | 4% | 4% | Importado | I | Sob Consulta
808 | Cap 03 - KNX - Sistema inteligente para automação o predial/residencial | KNX - Sistema inteligente para automação o predial/residencial | ELSB | DH | GHQ6301908R0003 | VB/K100.1 | Cabo de conexão - jumper, 100mm | 51.6168 | 85444900 | 15% | 18% | 4% | 4% | Importado | C | 30 Dias
809 | Cap 03 - KNX - Sistema inteligente para automação o predial/residencial | KNX - Sistema inteligente para automação o predial/residencial | ELSB | DH | GHQ6301908R0001 | VB/K200.1 | Cabo de conexão - jumper, 200mm | 60.2089 | 85444900 | 15% | 18% | 4% | 4% | Importado | C | 30 Dias
810 | Cap 03 - KNX - Sistema inteligente para automação o predial/residencial | KNX - Sistema inteligente para automação o predial/residencial | ELSB | DH | GHQ6301908R0002 | VB/K270.1 | Cabo de conexão - jumper, 270mm | 64.5317 | 85444900 | 15% | 18% | 4% | 4% | Importado | C | 30 Dias
811 | Cap 03 - KNX - Sistema inteligente para automação o predial/residencial | KNX - Sistema inteligente para automação o predial/residencial | ELSB | DH | GHQ6301908R0004 | VB/K360.1 | Cabo de conexão - jumper, 360mm | 68.8117 | 85444900 | 15% | 18% | 4% | 4% | Importado | C | 30 Dias
812 | Cap 03 - KNX - Sistema inteligente para automação o predial/residencial | KNX - Sistema inteligente para automação o predial/residencial | ELSB | DH | 2CDG924003R0011 | pS1/4/6-KNX | pente de distribuição, 1 fase, 4 contatos | 118.3313 | 85444900 | 15% | 18% | 4% | 4% | Importado | C | 30 Dias
813 | Cap 03 - KNX - Sistema inteligente para automação o predial/residencial | KNX - Sistema inteligente para automação o predial/residencial | ELSB | DH | 2CDG924004R0011 | pS1/60/6-KNX | pente de distribuição, 1 fase, 60 contatos | 1013.2472 | 85444900 | 15% | 18% | 4% | 4% | Importado | E | 50 Dias
814 | Cap 03 - KNX - Sistema inteligente para automação o predial/residencial | KNX - Sistema inteligente para automação o predial/residencial | ELSB | DD | 2CDL000001R0001 | pS-END1-S | Capa de pente de distribuição (25 pçs) | 487.641 | 85389090 | 15% | 18% | 4% | 4% | Importado | G | 70 Dias
815 | Cap 03 - KNX - Sistema inteligente para automação o predial/residencial | KNX - Sistema inteligente para automação o predial/residencial | ELSB | DH | GHQ6301901R0001 | BUSKLEMME | Conector KNX, preto vermelho | 38.3595 | Sob Consulta | 15% | 18% | 4% | 4% | Importado | I | Sob Consulta
816 | Cap 03 - KNX - Sistema inteligente para automação o predial/residencial | KNX - Sistema inteligente para automação o predial/residencial | ELSB | DH | GHQ6301902R0001 | KLEMME | Conector KNX, branco amarelo | 38.7233 | 85369090 | 15% | 18% | 4% | 4% | Importado | C | 30 Dias
817 | Cap 03 - KNX - Sistema inteligente para automação o predial/residencial | KNX - Sistema inteligente para automação o predial/residencial | ELSB | DH | 2CDG110094R0011 | RM/S1.1 | Módulo Room Master, básico | 11616.348 | 85364100 | 5% | 18% | 4% | 4% | Importado | C | 30 Dias
818 | Cap 03 - KNX - Sistema inteligente para automação o predial/residencial | KNX - Sistema inteligente para automação o predial/residencial | ELSB | DH | 2CDG110095R0011 | RM/S2.1 | Módulo Room Master, premium | 20294.2406 | 85364900 | 5% | 18% | 4% | 4% | Importado | C | 30 Dias
819 | Cap 03 - KNX - Sistema inteligente para automação o predial/residencial | KNX - Sistema inteligente para automação o predial/residencial | ELSB | DH | 2CDG110165R0011 | RM/S3.1 | Módulo Room Master, RM/S3.1 | 9964.268 | 85364100 | 5% | 18% | 4% | 4% | Importado | C | 30 Dias
820 | Cap 03 - KNX - Sistema inteligente para automação o predial/residencial | KNX - Sistema inteligente para automação o predial/residencial | ELSB | DH | 2CDG110170R0011 | RM/S4.1 | Módulo Room Master, RM/S4.1 | 9166.1871 | 85364100 | 5% | 18% | 4% | 4% | Importado | C | 30 Dias
821 | Cap 03 - KNX - Sistema inteligente para automação o predial/residencial | KNX - Sistema inteligente para automação o predial/residencial | ELSB | DH | 2CDG110168R0011 | io /S4.6.1.1 | Módulo io, 4 canais | 4756.2463 | 85389010 | 15% | 18% | 4% | 4% | Importado | C | 30 Dias
822 | Cap 03 - KNX - Sistema inteligente para automação o predial/residencial | KNX - Sistema inteligente para automação o predial/residencial | ELSB | DH | 2CDG110169R0011 | io /S8.6.1.1 | Módulo io, 8 canais | 7298.9515 | 90329010 | 15% | 18% | 4% | 4% | Importado | C | 30 Dias
823 | Cap 03 - KNX - Sistema inteligente para automação o predial/residencial | KNX - Sistema inteligente para automação o predial/residencial | ELSB | DH | 2CDG110091R0011 | BE/S4.230.2.1 | Entrada binária operação manual, 4 canais, 24-230V para quadro | 4052.8176 | Sob Consulta | 15% | 18% | 4% | 4% | Importado | I | Sob Consulta
824 | Cap 03 - KNX - Sistema inteligente para automação o predial/residencial | KNX - Sistema inteligente para automação o predial/residencial | ELSB | DH | 2CDG110093R0011 | BE/S8.230.2.1 | Entrada binária operação manual, 8 canais, 24-230V para quadro | 6373.9472 | Sob Consulta | 15% | 18% | 4% | 4% | Importado | I | Sob Consulta
825 | Cap 03 - KNX - Sistema inteligente para automação o predial/residencial | KNX - Sistema inteligente para automação o predial/residencial | ELSB | DH | 2CDG110090R0011 | BE/S4.20.2.1 | Entrada binária operação manual, 4 canais, contato seco para quadro | 2026.0343 | 90329010 | 15% | 18% | 4% | 4% | Importado | C | 30 Dias
826 | Cap 03 - KNX - Sistema inteligente para automação o predial/residencial | KNX - Sistema inteligente para automação o predial/residencial | ELSB | DH | 2CDG110092R0011 | BE/S8.20.2.1 | Entrada binária operação manual, 8 canais, contato seco para quadro | 3186.9094 | 90329010 | 15% | 18% | 4% | 4% | Importado | C | 30 Dias
827 | Cap 03 - KNX - Sistema inteligente para automação o predial/residencial | KNX - Sistema inteligente para automação o predial/residencial | ELSB | DH | 2CDG110071R0011 | UK/S32.2 | Módulo entradas/saídas universal, 32 canais 24V | 8591.8111 | 85389010 | 15% | 18% | 4% | 4% | Importado | C | 30 Dias
828 | Cap 03 - KNX - Sistema inteligente para automação o predial/residencial | KNX - Sistema inteligente para automação o predial/residencial | ELSB | DH | GHQ6310074R0111 | US/U2.2 | Interface universal de embutir, 2 canais | 989.5574 | 90329010 | 15% | 18% | 4% | 4% | Importado | A | 3 dias Utéis
829 | Cap 03 - KNX - Sistema inteligente para automação o predial/residencial | KNX - Sistema inteligente para automação o predial/residencial | ELSB | DH | GHQ6310070R0111 | US/U4.2 | Interface universal de embutir, 4 canais | 1628.4421 | Sob Consulta | 15% | 18% | 4% | 4% | Importado | I | Sob Consulta
830 | Cap 03 - KNX - Sistema inteligente para automação o predial/residencial | KNX - Sistema inteligente para automação o predial/residencial | ELSB | DH | 2CDG110065R0011 | US/U12.2 | Interface universal de embutir, 12 canais | 3175.1394 | 90329010 | 15% | 18% | 4% | 4% | Importado | C | 30 Dias
831 | Cap 03 - KNX - Sistema inteligente para automação o predial/residencial | KNX - Sistema inteligente para automação o predial/residencial | ELSB | DH | 2CDG110190R0011 | AE/S4.1.1.3 | Entrada analógica 4 canais para quadro | 4771.3226 | 85389010 | 15% | 18% | 4% | 4% | Importado | C | 30 Dias
832 | Cap 03 - KNX - Sistema inteligente para automação o predial/residencial | KNX - Sistema inteligente para automação o predial/residencial | ELSB | DH | 2CDG110086R0011 | AE/A2.1 | Entrada analógica de embutir, 2 canais | 3216.0134 | 85364900 | 5% | 18% | 4% | 4% | Importado | C | 30 Dias
833 | Cap 03 - KNX - Sistema inteligente para automação o predial/residencial | KNX - Sistema inteligente para automação o predial/residencial | ELSB | DH | 2CDG110191R0011 | WS/S4.1.1.2 | Estação de entrada, 4 canais para sensores de vento, chuva, luminosidade, temperatura, pressão atmosférica e umidade, para quadro | 11519.5558 | Sob Consulta | 15% | 18% | 4% | 4% | Importado | I | Sob Consulta
834 | Cap 03 - KNX - Sistema inteligente para automação o predial/residencial | KNX - Sistema inteligente para automação o predial/residencial | ELSB | DH | 2CDG110244R0011 | SAH/S8.6.7.1 | Atuador combinado ON/OFF e/ou persianas 8/4 canais 6 A | 5480.8497 | 85364900 | 5% | 18% | 4% | 4% | Importado | C | 30 Dias
835 | Cap 03 - KNX - Sistema inteligente para automação o predial/residencial | KNX - Sistema inteligente para automação o predial/residencial | ELSB | DH | 2CDG110245R0011 | SAH/S16.6.7.1 | Atuador combinado ON/OFF e/ou persianas 16/8 canais 6 A | 7977.1809 | 85364900 | 5% | 18% | 4% | 4% | Importado | C | 30 Dias
836 | Cap 03 - KNX - Sistema inteligente para automação o predial/residencial | KNX - Sistema inteligente para automação o predial/residencial | ELSB | DH | 2CDG110246R0011 | SAH/S24.6.7.1 | Atuador combinado ON/OFF e/ou persianas 24/12 canais 6 A | 9145.6431 | 85364900 | 5% | 18% | 4% | 4% | Importado | A | 3 dias Utéis
837 | Cap 03 - KNX - Sistema inteligente para automação o predial/residencial | KNX - Sistema inteligente para automação o predial/residencial | ELSB | DH | 2CDG110247R0011 | SAH/S8.10.7.1 | Atuador combinado ON/OFF e/ou persianas 8/4 canais 10 A | 6077.5733 | 85364900 | 5% | 18% | 4% | 4% | Importado | C | 30 Dias
838 | Cap 03 - KNX - Sistema inteligente para automação o predial/residencial | KNX - Sistema inteligente para automação o predial/residencial | ELSB | DH | 2CDG110248R0011 | SAH/S16.10.7.1 | Atuador combinado ON/OFF e/ou persianas 16/8 canais 10 A | 8827.0053 | 85364900 | 5% | 18% | 4% | 4% | Importado | C | 30 Dias
839 | Cap 03 - KNX - Sistema inteligente para automação o predial/residencial | KNX - Sistema inteligente para automação o predial/residencial | ELSB | DH | 2CDG110249R0011 | SAH/S24.10.7.1 | Atuador combinado ON/OFF e/ou persianas 24/12 canais 10 A | 10835.149 | 85364900 | 5% | 18% | 4% | 4% | Importado | C | 30 Dias
840 | Cap 03 - KNX - Sistema inteligente para automação o predial/residencial | KNX - Sistema inteligente para automação o predial/residencial | ELSB | DH | 2CDG110250R0011 | SAH/S8.16.7.1 | Atuador combinado ON/OFF e/ou persianas 8/4 canais 16 A | 6710.7758 | 85364900 | 5% | 18% | 4% | 4% | Importado | C | 30 Dias
841 | Cap 03 - KNX - Sistema inteligente para automação o predial/residencial | KNX - Sistema inteligente para automação o predial/residencial | ELSB | DH | 2CDG110251R0011 | SAH/S16.16.7.1 | Atuador combinado ON/OFF e/ou persianas 16/8 canais 16 A | 9767.802 | 85364900 | 5% | 18% | 4% | 4% | Importado | C | 30 Dias
842 | Cap 03 - KNX - Sistema inteligente para automação o predial/residencial | KNX - Sistema inteligente para automação o predial/residencial | ELSB | DH | 2CDG110252R0011 | SAH/S24.16.7.1 | Atuador combinado ON/OFF e/ou persianas 24/12 canais 16 A | 11992.5676 | 85364900 | 5% | 18% | 4% | 4% | Importado | C | 30 Dias
843 | Cap 03 - KNX - Sistema inteligente para automação o predial/residencial | KNX - Sistema inteligente para automação o predial/residencial | ELSB | DH | 2CDG110253R0011 | SA/S2.6.2.2 | Atuador ON/OFF linha Basic operação manual, 2 canais, 6 A para quadro | 2547.9375 | Sob Consulta | 5% | 5% | 4% | 4% | Importado | C | 30 Dias
844 | Cap 03 - KNX - Sistema inteligente para automação o predial/residencial | KNX - Sistema inteligente para automação o predial/residencial | ELSB | DH | 2CDG110254R0011 | SA/S4.6.2.2 | Atuador ON/OFF linha Basic operação manual, 4 canais, 6 A para quadro | 3491.1425 | Sob Consulta | 5% | 5% | 4% | 4% | Importado | C | 30 Dias
845 | Cap 03 - KNX - Sistema inteligente para automação o predial/residencial | KNX - Sistema inteligente para automação o predial/residencial | ELSB | DH | 2CDG110255R0011 | SA/S8.6.2.2 | Atuador ON/OFF linha Basic operação manual, 8 canais, 6 A para quadro | 5503.6948 | Sob Consulta | 5% | 5% | 4% | 4% | Importado | C | 30 Dias
846 | Cap 03 - KNX - Sistema inteligente para automação o predial/residencial | KNX - Sistema inteligente para automação o predial/residencial | ELSB | DH | 2CDG110256R0011 | SA/S12.6.2.2 | Atuador ON/OFF linha Basic operação manual, 12 canais, 6 A para quadro | 6503.4172 | Sob Consulta | 5% | 5% | 4% | 4% | Importado | C | 30 Dias
847 | Cap 03 - KNX - Sistema inteligente para automação o predial/residencial | KNX - Sistema inteligente para automação o predial/residencial | ELSB | DH | 2CDG110257R0011 | SA/S2.10.2.2 | Atuador ON/OFF linha Basic operação manual, 2 canais, 10 AX para quadro | 3420.5867 | Sob Consulta | 5% | 5% | 4% | 4% | Importado | C | 30 Dias
848 | Cap 03 - KNX - Sistema inteligente para automação o predial/residencial | KNX - Sistema inteligente para automação o predial/residencial | ELSB | DH | 2CDG110258R0011 | SA/S4.10.2.2 | Atuador ON/OFF linha Basic operação manual, 4 canais, 10 AX para quadro | 4086.4584 | Sob Consulta | 5% | 5% | 4% | 4% | Importado | C | 30 Dias
849 | Cap 03 - KNX - Sistema inteligente para automação o predial/residencial | KNX - Sistema inteligente para automação o predial/residencial | ELSB | DH | 2CDG110259R0011 | SA/S8.10.2.2 | Atuador ON/OFF linha Basic operação manual, 8 canais, 10 AX para quadro | 6191.6085 | Sob Consulta | 5% | 5% | 4% | 4% | Importado | C | 30 Dias
850 | Cap 03 - KNX - Sistema inteligente para automação o predial/residencial | KNX - Sistema inteligente para automação o predial/residencial | ELSB | DH | 2CDG110260R0011 | SA/S12.10.2.2 | Atuador ON/OFF linha Basic operação manual, 12 canais, 10 AX para quadro | 7295.9234 | Sob Consulta | 5% | 5% | 4% | 4% | Importado | C | 30 Dias
851 | Cap 03 - KNX - Sistema inteligente para automação o predial/residencial | KNX - Sistema inteligente para automação o predial/residencial | ELSB | DH | 2CDG110261R0011 | SA/S2.16.2.2 | Atuador ON/OFF linha Basic operação manual, 2 canais, 16 A para quadro | 3535.815 | Sob Consulta | 5% | 5% | 4% | 4% | Importado | C | 30 Dias
852 | Cap 03 - KNX - Sistema inteligente para automação o predial/residencial | KNX - Sistema inteligente para automação o predial/residencial | ELSB | DH | 2CDG110262R0011 | SA/S4.16.2.2 | Atuador ON/OFF linha Basic operação manual, 4 canais, 16 A para quadro | 4628.392 | Sob Consulta | 5% | 5% | 4% | 4% | Importado | C | 30 Dias
853 | Cap 03 - KNX - Sistema inteligente para automação o predial/residencial | KNX - Sistema inteligente para automação o predial/residencial | ELSB | DH | 2CDG110263R0011 | SA/S8.16.2.2 | Atuador ON/OFF linha Basic operação manual, 8 canais, 16 A para quadro | 6362.3591 | Sob Consulta | 5% | 5% | 4% | 4% | Importado | C | 30 Dias
854 | Cap 03 - KNX - Sistema inteligente para automação o predial/residencial | KNX - Sistema inteligente para automação o predial/residencial | ELSB | DH | 2CDG110264R0011 | SA/S12.16.2.2 | Atuador ON/OFF linha Basic operação manual, 12 canais, 16 A para quadro | 7443.5513 | Sob Consulta | 5% | 5% | 4% | 4% | Importado | C | 30 Dias
855 | Cap 03 - KNX - Sistema inteligente para automação o predial/residencial | KNX - Sistema inteligente para automação o predial/residencial | ELSB | DH | 2CDG110265R0011 | SA/S2.16.5.2 | Atuador ON/OFF linha Profissional operação manual, 2 canais, 16/20 A para quadro C-Load | 5103.579 | Sob Consulta | 5% | 5% | 4% | 4% | Importado | C | 30 Dias
856 | Cap 03 - KNX - Sistema inteligente para automação o predial/residencial | KNX - Sistema inteligente para automação o predial/residencial | ELSB | DH | 2CDG110266R0011 | SA/S4.16.5.2 | Atuador ON/OFF linha Profisisonal operação manual, 4 canais, 16/20 A para quadro C-Load | Sob Consulta | Sob Consulta | 5% | 5% | 4% | 4% | Importado | I | Sob Consulta
857 | Cap 03 - KNX - Sistema inteligente para automação o predial/residencial | KNX - Sistema inteligente para automação o predial/residencial | ELSB | DH | 2CDG110267R0011 | SA/S8.16.5.2 | Atuador ON/OFF linha Profissional operação manual, 8 canais, 16/20 A para quadro C-Load | Sob Consulta | Sob Consulta | 5% | 5% | 4% | 4% | Importado | I | Sob Consulta
858 | Cap 03 - KNX - Sistema inteligente para automação o predial/residencial | KNX - Sistema inteligente para automação o predial/residencial | ELSB | DH | 2CDG110268R0011 | SA/S12.16.5.2 | Atuador ON/OFF linha Profissional operação manual, 12 canais, 16/20 A para quadro C-Load | Sob Consulta | Sob Consulta | 5% | 5% | 4% | 4% | Importado | I | Sob Consulta
859 | Cap 03 - KNX - Sistema inteligente para automação o predial/residencial | KNX - Sistema inteligente para automação o predial/residencial | ELSB | DH | 2CDG110269R0011 | SA/S2.16.6.2 | Atuador ON/OFF linha Profissional operação manual, 2 canais, 16/20 A para quadro com medição real C-Load | Sob Consulta | Sob Consulta | 5% | 5% | 4% | 4% | Importado | I | Sob Consulta
860 | Cap 03 - KNX - Sistema inteligente para automação o predial/residencial | KNX - Sistema inteligente para automação o predial/residencial | ELSB | DH | 2CDG110270R0011 | SA/S4.16.6.2 | Atuador ON/OFF linha Profisisonal operação manual, 4 canais, 16/20 A para quadro com medição real C-Load | Sob Consulta | Sob Consulta | 5% | 5% | 4% | 4% | Importado | I | Sob Consulta
861 | Cap 03 - KNX - Sistema inteligente para automação o predial/residencial | KNX - Sistema inteligente para automação o predial/residencial | ELSB | DH | 2CDG110271R0011 | SA/S8.16.6.2 | Atuador ON/OFF linha Profissional operação manual, 8 canais, 16/20 A para quadro com medição real C-Load | Sob Consulta | Sob Consulta | 5% | 5% | 4% | 4% | Importado | C | 30 Dias
862 | Cap 03 - KNX - Sistema inteligente para automação o predial/residencial | KNX - Sistema inteligente para automação o predial/residencial | ELSB | DH | 2CDG110272R0011 | SA/S12.16.6.2 | Atuador ON/OFF linha Profissional operação manual, 12 canais, 16/20 A para quadro com medição real C-Load | Sob Consulta | Sob Consulta | 5% | 5% | 4% | 4% | Importado | I | Sob Consulta
863 | Cap 03 - KNX - Sistema inteligente para automação o predial/residencial | KNX - Sistema inteligente para automação o predial/residencial | ELSB | DH | 2CDG110136R0011BT | SE/S3.16.1 | Atuador de energia, 3 canais, 16/20 AX | 6890.0293 | 90318099 | 5% | 18% | 4% | 4% | Importado | C | 30 Dias
864 | Cap 03 - KNX - Sistema inteligente para automação o predial/residencial | KNX - Sistema inteligente para automação o predial/residencial | ELSB | DH | 2CKA006151A0249 | 6173/11U-500 | Atuador combinado embutir, 2 canais | 4626.2927 | 85364900 | 5% | 18% | 4% | 4% | Importado | D | 40 Dias
865 | Cap 03 - KNX - Sistema inteligente para automação o predial/residencial | KNX - Sistema inteligente para automação o predial/residencial | ELSB | DH | 2CKA006151A0245 | 6151/11U-500 | Atuador ON/OFF embutir, 1 canal, 16 A | 3084.515 | Sob Consulta | 5% | 18% | 4% | 4% | Importado | I | Sob Consulta
866 | Cap 03 - KNX - Sistema inteligente para automação o predial/residencial | KNX - Sistema inteligente para automação o predial/residencial | ELSB | DH | 2CDG110203R0011 | AA/A2.1.2 | Atuador analógico, 2 canais para uso externo | 4801.5822 | Sob Consulta | 15% | 15% | 4% | 4% | Importado | C | 30 Dias
867 | Cap 03 - KNX - Sistema inteligente para automação o predial/residencial | KNX - Sistema inteligente para automação o predial/residencial | ELSB | DH | 2CDG110202R0011 | AA/S4.1.2 | Atuador analógico, 4 canais para para quadro | 7506.5208 | Sob Consulta | 15% | 15% | 4% | 4% | Importado | C | 30 Dias
868 | Cap 03 - KNX - Sistema inteligente para automação o predial/residencial | KNX - Sistema inteligente para automação o predial/residencial | ELSB | DH | 2CDG110208R0011 | JRA/S 6.230.3.1 | Atuador, 6 canais e 12 entradas digitais, 230Vca para quadro | 6850.9318 | Sob Consulta | 5% | 5% | 4% | 4% | Importado | C | 30 Dias
869 | Cap 03 - KNX - Sistema inteligente para automação o predial/residencial | KNX - Sistema inteligente para automação o predial/residencial | ELSB | DH | 2CDG110124R0011 | JRA/S2.230.5.1 | Atuador persianas detecção estado operação manual, 2 canais, 230Vca para quadro | 3973.2417 | 85364900 | 5% | 18% | 4% | 4% | Importado | D | 40 Dias
870 | Cap 03 - KNX - Sistema inteligente para automação o predial/residencial | KNX - Sistema inteligente para automação o predial/residencial | ELSB | DH | 2CDG110125R0011 | JRA/S4.230.5.1 | Atuador persianas detecção estado operação manual, 4 canais, 230Vca para quadro | 5687.7134 | Sob Consulta | 5% | 18% | 4% | 4% | Importado | I | Sob Consulta
871 | Cap 03 - KNX - Sistema inteligente para automação o predial/residencial | KNX - Sistema inteligente para automação o predial/residencial | ELSB | DH | 2CDG110126R0011 | JRA/S8.230.5.1 | Atuador persianas detecção estado operação manual, 8 canais, 230Vca para quadro | 9708.2812 | 85364900 | 5% | 18% | 4% | 4% | Importado | C | 30 Dias
872 | Cap 03 - KNX - Sistema inteligente para automação o predial/residencial | KNX - Sistema inteligente para automação o predial/residencial | ELSB | DH | 2CDG110128R0011 | JRA/S4.24.5.1 | Atuador persianas detecção estado operação manual, 4 canais, 24Vcc para quadro | 5657.6036 | Sob Consulta | 5% | 18% | 4% | 4% | Importado | I | Sob Consulta
873 | Cap 03 - KNX - Sistema inteligente para automação o predial/residencial | KNX - Sistema inteligente para automação o predial/residencial | ELSB | DH | 2CDG110120R0011 | JRA/S2.230.2.1 | Atuador persianas operação manual, 2 canais, 230Vca p/ quadro | 3678.5316 | 85364900 | 5% | 18% | 4% | 4% | Importado | C | 30 Dias
874 | Cap 03 - KNX - Sistema inteligente para automação o predial/residencial | KNX - Sistema inteligente para automação o predial/residencial | ELSB | DH | 2CDG110121R0011 | JRA/S4.230.2.1 | Atuador persianas operação manual, 4 canais, 230Vca p/ quadro | 5145.6193 | 85364900 | 5% | 18% | 4% | 4% | Importado | C | 30 Dias
875 | Cap 03 - KNX - Sistema inteligente para automação o predial/residencial | KNX - Sistema inteligente para automação o predial/residencial | ELSB | DH | 2CDG110122R0011 | JRA/S8.230.2.1 | Atuador persianas operação manual, 8 canais, 230Vca p/ quadro | 8609.006 | 85364900 | 5% | 18% | 4% | 4% | Importado | C | 30 Dias
876 | Cap 03 - KNX - Sistema inteligente para automação o predial/residencial | KNX - Sistema inteligente para automação o predial/residencial | ELSB | DH | GHQ6310084R0111 | JSB/S1.1 | Unidade controle persianas para quadro | 10770.9517 | Sob Consulta | 15% | 18% | 4% | 4% | Importado | I | Sob Consulta
877 | Cap 03 - KNX - Sistema inteligente para automação o predial/residencial | KNX - Sistema inteligente para automação o predial/residencial | ELSB | DH | 2CKA006152A0040 | 6152/11U-500 | Atuador persiana embutir, 1 canal, 3A | 3562.7827 | 90329010 | 15% | 18% | 4% | 4% | Importado | D | 40 Dias
878 | Cap 03 - KNX - Sistema inteligente para automação o predial/residencial | KNX - Sistema inteligente para automação o predial/residencial | ELSB | DH | 2CDG110025R0011 | DG/S8.1 | DALi Gateway, 8 canais | 9172.0165 | 85176294 | 15% | 13.3% | 4% | 4% | Importado | C | 30 Dias
879 | Cap 03 - KNX - Sistema inteligente para automação o predial/residencial | KNX - Sistema inteligente para automação o predial/residencial | ELSB | DH | 2CDG110198R0011 | DG/S1.64.1.1 | Gateway KNX-DALi 1 canal | 9681.9361 | 85176294 | 15% | 13.3% | 4% | 4% | Importado | A | 3 dias Utéis
880 | Cap 03 - KNX - Sistema inteligente para automação o predial/residencial | KNX - Sistema inteligente para automação o predial/residencial | ELSB | DH | 2CDG110199R0011 | DG/S2.64.1.1 | Gateway KNX-DALi 2 canais | 12586.5274 | 85176294 | 15% | 13.3% | 4% | 4% | Importado | A | 3 dias Utéis
881 | Cap 03 - KNX - Sistema inteligente para automação o predial/residencial | KNX - Sistema inteligente para automação o predial/residencial | ELSB | DH | 2CDG110273R0011 | DG/S1.64.5.1 | Gateway DALi iluminação RGB 1 canal | Sob Consulta | Sob Consulta | 15% | 15% | 4% | 4% | Importado | I | Sob Consulta
882 | Cap 03 - KNX - Sistema inteligente para automação o predial/residencial | KNX - Sistema inteligente para automação o predial/residencial | ELSB | DH | 2CDG110274R0011 | DG/S2.64.5.1 | Gateway DALi iluminação RGB 2 canais | Sob Consulta | Sob Consulta | 15% | 15% | 4% | 4% | Importado | I | Sob Consulta
883 | Cap 03 - KNX - Sistema inteligente para automação o predial/residencial | KNX - Sistema inteligente para automação o predial/residencial | ELSB | DH | 2CDG110101R0011 | DLR/S8.16.1M | Controlador de luminosidade DALi, 8 canais | 11631.4243 | Sob Consulta | 15% | 18% | 4% | 4% | Importado | I | Sob Consulta
884 | Cap 03 - KNX - Sistema inteligente para automação o predial/residencial | KNX - Sistema inteligente para automação o predial/residencial | ELSB | DH | 2CDG110087R0011 | LR/S2.16.1 | Módulo controlador de luminosidade, 2 canais 1-10V, 16A | 4756.257 | Sob Consulta | 15% | 18% | 4% | 4% | Importado | I | Sob Consulta
885 | Cap 03 - KNX - Sistema inteligente para automação o predial/residencial | KNX - Sistema inteligente para automação o predial/residencial | ELSB | DH | 2CDG110088R0011 | LR/S4.16.1 | Módulo controlador de luminosidade, 4 canais 1-10V, 16A | 7250.0116 | 90328990 | 15% | 13.3% | 4% | 4% | Importado | C | 30 Dias
886 | Cap 03 - KNX - Sistema inteligente para automação o predial/residencial | KNX - Sistema inteligente para automação o predial/residencial | ELSB | DH | 2CDG110089R0011BT | LF/U2.1 | Sensor de luminosidade (somente para módulos DLR e LR) | 1231.4075 | 85365090 | 15% | 18% | 4% | 4% | Importado | C | 30 Dias
887 | Cap 03 - KNX - Sistema inteligente para automação o predial/residencial | KNX - Sistema inteligente para automação o predial/residencial | ELSB | DH | 2CDG110079R0011 | SD/S2.16.1 | Atuador 1-10V operação manual, 2 canais, 16A | 4523.9285 | 85364900 | 5% | 18% | 4% | 4% | Importado | D | 40 Dias
888 | Cap 03 - KNX - Sistema inteligente para automação o predial/residencial | KNX - Sistema inteligente para automação o predial/residencial | ELSB | DH | 2CDG110080R0011 | SD/S4.16.1 | Atuador 1-10V operação manual, 4 canais, 16A | 6612.7498 | 85364900 | 5% | 18% | 4% | 4% | Importado | C | 30 Dias
889 | Cap 03 - KNX - Sistema inteligente para automação o predial/residencial | KNX - Sistema inteligente para automação o predial/residencial | ELSB | DH | 2CDG110081R0011 | SD/S8.16.1 | Atuador 1-10V operação manual, 8 canais, 16A | 11814.2659 | 85364900 | 5% | 18% | 4% | 4% | Importado | C | 30 Dias
890 | Cap 03 - KNX - Sistema inteligente para automação o predial/residencial | KNX - Sistema inteligente para automação o predial/residencial | ELSB | DH | 2CDG110074R0011 | UD/S2.300.2 | Dimmer universal, 2 canais, 300VA | 6016.824 | 85364900 | 5% | 18% | 4% | 4% | Importado | C | 30 Dias
891 | Cap 03 - KNX - Sistema inteligente para automação o predial/residencial | KNX - Sistema inteligente para automação o predial/residencial | ELSB | DH | 2CKA006197A0053 | UD/S2.315.2.1 | Dimmer LED 2x315W | 9829.9723 | Sob Consulta | 5% | 5% | 4% | 4% | Importado | C | 30 Dias
892 | Cap 03 - KNX - Sistema inteligente para automação o predial/residencial | KNX - Sistema inteligente para automação o predial/residencial | ELSB | DH | 2CKA006197A0057 | UD/S4.315.2.1 | Dimmer LED 4x315W | 16800.3054 | Sob Consulta | 5% | 5% | 4% | 4% | Importado | C | 30 Dias
893 | Cap 03 - KNX - Sistema inteligente para automação o predial/residencial | KNX - Sistema inteligente para automação o predial/residencial | ELSB | DH | 2CKA006197A0061 | UD/S6.315.2.1 | Dimmer LED 6x315W | 22340.8296 | Sob Consulta | 5% | 5% | 4% | 4% | Importado | C | 30 Dias
894 | Cap 03 - KNX - Sistema inteligente para automação o predial/residencial | KNX - Sistema inteligente para automação o predial/residencial | ELSB | DH | 2CKA006197A0051 | UD/S1.1260.2.1 | Dimmer LED 1x1260W | Sob Consulta | Sob Consulta | 5% | 5% | 4% | 4% | Importado | I | Sob Consulta
895 | Cap 03 - KNX - Sistema inteligente para automação o predial/residencial | KNX - Sistema inteligente para automação o predial/residencial | ELSB | DH | 2CKA006197A0047 | UD/S4.210.2.1 | Dimmer universal p/ LED 4 canais 210W (lâmpadas LEDi philips) | 7450.4742 | Sob Consulta | 5% | 5% | 4% | 4% | Importado | G | 70 Dias
896 | Cap 03 - KNX - Sistema inteligente para automação o predial/residencial | KNX - Sistema inteligente para automação o predial/residencial | ELSB | DH | 2CKA006197A0049 | UD/S6.210.2.1 | Dimmer universal p/ LED 6 canais 210W (lâmpadas LEDi philips) | 7380.1966 | Sob Consulta | 5% | 5% | 4% | 4% | Importado | I | Sob Consulta
897 | Cap 03 - KNX - Sistema inteligente para automação o predial/residencial | KNX - Sistema inteligente para automação o predial/residencial | ELSB | DH | 2CKA006151A0254 | 6155/30-500 | Controlador Fita LED sem fonte | 4694.8604 | 85364100 | 15% | 18% | 4% | 4% | Importado | C | 30 Dias
898 | Cap 03 - KNX - Sistema inteligente para automação o predial/residencial | KNX - Sistema inteligente para automação o predial/residencial | ELSB | DH | 2CKA006151A0256 | 6155/40-500 | Controlador Fita LED com fonte | Sob Consulta | Sob Consulta | 15% | 18% | 4% | 4% | Importado | I | Sob Consulta
899 | Cap 03 - KNX - Sistema inteligente para automação o predial/residencial | KNX - Sistema inteligente para automação o predial/residencial | ELSB | DH | 2CDG110207R0011 | SUG/U1.1 | Emissor iR SpLiT KNX | 2941.8442 | 85176294 | 15% | 13.3% | 4% | 4% | Importado | A | 3 dias Utéis
900 | Cap 03 - KNX - Sistema inteligente para automação o predial/residencial | KNX - Sistema inteligente para automação o predial/residencial | ELSB | DH | 2CDG110193R0011 | FCA/S1.2.2.2 | Módulo Fan Coil 0-10V com operação manual | 2596.4727 | 85364900 | 5% | 18% | 4% | 4% | Importado | C | 30 Dias
901 | Cap 03 - KNX - Sistema inteligente para automação o predial/residencial | KNX - Sistema inteligente para automação o predial/residencial | ELSB | DH | 2CDG110194R0011 | FCA/S1.1.2.2 | Módulo Fan Coil pWM com operação manual | 4505.2696 | 85364900 | 5% | 18% | 4% | 4% | Importado | C | 30 Dias
902 | Cap 03 - KNX - Sistema inteligente para automação o predial/residencial | KNX - Sistema inteligente para automação o predial/residencial | ELSB | DH | 2CDG110195R0011 | FCA/S1.1.1.2 | Módulo Fan Coil 0-10V | 3884.3919 | 85364900 | 0% | 18% | 4% | 4% | Importado | C | 30 Dias
903 | Cap 03 - KNX - Sistema inteligente para automação o predial/residencial | KNX - Sistema inteligente para automação o predial/residencial | ELSB | DH | 2CDG110196R0011 | FCA/S1.2.1.2 | Módulo Fan Coil 0-10V | Sob Consulta | Sob Consulta | 0% | 18% | 4% | 4% | Importado | I | Sob Consulta
904 | Cap 03 - KNX - Sistema inteligente para automação o predial/residencial | KNX - Sistema inteligente para automação o predial/residencial | ELSB | DH | 2CDG110192R0011 | ABA/S1.2.1 | Controlador lógico webserver | 11151.219 | 90329010 | 15% | 18% | 4% | 4% | Importado | C | 30 Dias
905 | Cap 03 - KNX - Sistema inteligente para automação o predial/residencial | KNX - Sistema inteligente para automação o predial/residencial | ELSB | DH | 2CDG120059R0011 | LGS/A2.1 | Sensor de qualidade do ar | 9416.0806 | 90328990 | 15% | 13.3% | 4% | 4% | Importado | C | 30 Dias
906 | Cap 03 - KNX - Sistema inteligente para automação o predial/residencial | KNX - Sistema inteligente para automação o predial/residencial | ELSB | DH | 2CDG110058R0011 | ES/S4.1.2.1 | Atuador eletrônico ON/OFF operação manual, 4 canais, 1A | 5879.1685 | Sob Consulta | 5% | 18% | 4% | 4% | Importado | I | Sob Consulta
907 | Cap 03 - KNX - Sistema inteligente para automação o predial/residencial | KNX - Sistema inteligente para automação o predial/residencial | ELSB | DH | 2CDG110059R0011 | ES/S8.1.2.1 | Atuador eletrônico ON/OFF operação manual, 8 canais, 1A | 11510.953 | Sob Consulta | 5% | 18% | 4% | 4% | Importado | I | Sob Consulta
908 | Cap 03 - KNX - Sistema inteligente para automação o predial/residencial | KNX - Sistema inteligente para automação o predial/residencial | ELSB | DH | GHQ6310044R0111 | ER/U1.1 | Atuador eletrônico ON/OFF, 1 canal | Sob Consulta | Sob Consulta | 5% | 13.3% | 4% | 4% | Importado | I | Sob Consulta
909 | Cap 03 - KNX - Sistema inteligente para automação o predial/residencial | KNX - Sistema inteligente para automação o predial/residencial | ELSB | DH | 2CDG110116R0011 | VAA/S6.230.2.1 | Atuador válvula operação manual, 6 canais, 230V | 4691.7253 | Sob Consulta | 0% | 18% | 4% | 4% | Importado | I | Sob Consulta
910 | Cap 03 - KNX - Sistema inteligente para automação o predial/residencial | KNX - Sistema inteligente para automação o predial/residencial | ELSB | DH | 2CDG110117R0011 | VAA/S12.230.2.1 | Atuador válvula operação manual, 12 canais, 230V | 7970.1197 | Sob Consulta | 0% | 18% | 4% | 4% | Importado | I | Sob Consulta
911 | Cap 03 - KNX - Sistema inteligente para automação o predial/residencial | KNX - Sistema inteligente para automação o predial/residencial | ELSB | DH | 2CDG120061R0011 | VAA/A6.24.2 | Atuador válvula operação manual, 6 canais, 24V | Sob Consulta | Sob Consulta | 15% | 15% | 4% | 4% | Importado | I | Sob Consulta
912 | Cap 03 - KNX - Sistema inteligente para automação o predial/residencial | KNX - Sistema inteligente para automação o predial/residencial | ELSB | DH | 2CDG110163R0011 | FCL/S1.6.1.1 | Atuador exaustor 1 canal | 3598.945 | 85364900 | 5% | 18% | 4% | 4% | Importado | C | 30 Dias
913 | Cap 03 - KNX - Sistema inteligente para automação o predial/residencial | KNX - Sistema inteligente para automação o predial/residencial | ELSB | DH | 2CDG110164R0011 | FCL/S2.6.1.1 | Ataudor exaustor 2 canais | 5719.9739 | 85364100 | 5% | 18% | 4% | 4% | Importado | C | 30 Dias
914 | Cap 03 - KNX - Sistema inteligente para automação o predial/residencial | KNX - Sistema inteligente para automação o predial/residencial | ELSB | DH | 2CDG120004R0011 | ST/K1.1 | Válvula eletromecânica KNX | 6229.8182 | Sob Consulta | 0% | 18% | 4% | 4% | Importado | I | Sob Consulta
915 | Cap 03 - KNX - Sistema inteligente para automação o predial/residencial | KNX - Sistema inteligente para automação o predial/residencial | ELSB | DH | 2CDG120009R0011 | VA/Z10.1 | Adaptador de válvula termoelétrica, Dumser, Chronatherm, Vescal, Kamo | 36.5726 | Sob Consulta | 0% | 18% | 4% | 4% | Importado | I | Sob Consulta
916 | Cap 03 - KNX - Sistema inteligente para automação o predial/residencial | KNX - Sistema inteligente para automação o predial/residencial | ELSB | DH | 2CDG120010R0011 | VA/Z50.1 | Adaptador de válvula termoelétrica, Honeywell, Reichcazzaniga, Landis & Gy R, MNG | 36.5726 | Sob Consulta | 0% | 18% | 4% | 4% | Importado | I | Sob Consulta
917 | Cap 03 - KNX - Sistema inteligente para automação o predial/residencial | KNX - Sistema inteligente para automação o predial/residencial | ELSB | DH | 2CDG120011R0011 | VA/Z78.1 | Adaptador de válvula termoelétrica, DANFo SS RA | 75.2959 | Sob Consulta | 0% | 18% | 4% | 4% | Importado | I | Sob Consulta
918 | Cap 03 - KNX - Sistema inteligente para automação o predial/residencial | KNX - Sistema inteligente para automação o predial/residencial | ELSB | DH | 2CDG120012R0011 | VA/Z80.1 | Adaptador de vávula termoelétrica, Heimeier, Herb, ONda, Schlösser (>1993), o ventrop | 36.5726 | Sob Consulta | 0% | 18% | 4% | 4% | Importado | I | Sob Consulta
919 | Cap 03 - KNX - Sistema inteligente para automação o predial/residencial | KNX - Sistema inteligente para automação o predial/residencial | ELSB | DH | 2CDG110218R0011 | HCC/S2.1.1.1 | Controlador para 2 válvulas Motor 0-10 do circuito de água quente/ gelada, med. da temp.de entrada e saída e status da bomba | Sob Consulta | Sob Consulta | 15% | 15% | 4% | 4% | Importado | I | Sob Consulta
920 | Cap 03 - KNX - Sistema inteligente para automação o predial/residencial | KNX - Sistema inteligente para automação o predial/residencial | ELSB | DH | 2CDG110219R0011 | HCC/S2.1.2.1 | Controlador para 2 válvulas Motor 0-10 do circuito de água quente/ gelada, med. da temp.de entrada e saída e status da bomba e operação manual | Sob Consulta | Sob Consulta | 15% | 15% | 4% | 4% | Importado | I | Sob Consulta
921 | Cap 03 - KNX - Sistema inteligente para automação o predial/residencial | KNX - Sistema inteligente para automação o predial/residencial | ELSB | DH | 2CDG110220R0011 | HCC/S2.2.1.1 | Controlador para 2 válvulas Motor de 3 pontos do circuito de água quente/gelada, medição da temperatura de entrada e saída e status da bomba | Sob Consulta | Sob Consulta | 15% | 15% | 4% | 4% | Importado | I | Sob Consulta
922 | Cap 03 - KNX - Sistema inteligente para automação o predial/residencial | KNX - Sistema inteligente para automação o predial/residencial | ELSB | DH | 2CDG110221R0011 | HCC/S2.2.2.1 | Controlador para 2 válvulas Motor 3 pontos do circuito de água quente/gelada, medição da temperatura de entrada e saída e status da bomba | Sob Consulta | Sob Consulta | 15% | 15% | 4% | 4% | Importado | I | Sob Consulta
923 | Cap 03 - KNX - Sistema inteligente para automação o predial/residencial | KNX - Sistema inteligente para automação o predial/residencial | ELSB | DH | 2CDG110222R0011 | BCi/S1.1.1 | interface para Boiller e Chiller | Sob Consulta | Sob Consulta | 15% | 15% | 4% | 4% | Importado | I | Sob Consulta
924 | Cap 03 - KNX - Sistema inteligente para automação o predial/residencial | KNX - Sistema inteligente para automação o predial/residencial | ELSB | DH | 2CDG120062R0011 | BAC/S1.5.1 | BAC/S1.5.1 Building Autom. Controller | 44841.6991 | Sob Consulta | 15% | 15% | 4% | 4% | Importado | E | 50 Dias
925 | Cap 03 - KNX - Sistema inteligente para automação o predial/residencial | KNX - Sistema inteligente para automação o predial/residencial | ELSB | DH | 2CDG120069R0011 | BCE/Z1.1 | BCE/Z1.1 BAC Engineering Software | Sob Consulta | Sob Consulta | 15% | 15% | 4% | 4% | Importado | I | Sob Consulta
926 | Cap 03 - KNX - Sistema inteligente para automação o predial/residencial | KNX - Sistema inteligente para automação o predial/residencial | ELSB | DH | 2CDG120064R0011 | BCM/S16.1.1 | BCM/S16.1.1 BAC-Mod. 16Di/Do , 24V, 0.5A | 8696.6818 | Sob Consulta | 15% | 15% | 4% | 4% | Importado | E | 50 Dias
927 | Cap 03 - KNX - Sistema inteligente para automação o predial/residencial | KNX - Sistema inteligente para automação o predial/residencial | ELSB | DH | 2CDG120065R0011 | BCM/S16.1.3.1 | BCM/S16.1.3.1 BAC-Mod. 8Di 24V+8Do Relay | 9952.284 | Sob Consulta | 15% | 15% | 4% | 4% | Importado | C | 30 Dias
928 | Cap 03 - KNX - Sistema inteligente para automação o predial/residencial | KNX - Sistema inteligente para automação o predial/residencial | ELSB | DH | 2CDG120063R0011 | BCM/S16.2.0.1 | BCM/S16.2.0.1 BAC-Mod. 16Di, 100-240V | 11668.1039 | Sob Consulta | 15% | 15% | 4% | 4% | Importado | C | 30 Dias
929 | Cap 03 - KNX - Sistema inteligente para automação o predial/residencial | KNX - Sistema inteligente para automação o predial/residencial | ELSB | DH | 2CDG120068R0011 | BCM/S2.6.0.1 | BCM/S2.6.0.1 BAC-Mod. 2Ai, Temperature | Sob Consulta | Sob Consulta | 15% | 15% | 4% | 4% | Importado | I | Sob Consulta
930 | Cap 03 - KNX - Sistema inteligente para automação o predial/residencial | KNX - Sistema inteligente para automação o predial/residencial | ELSB | DH | 2CDG120067R0011 | BCM/S6.5.5.1 | BCM/S6.5.5.1 BAC-Mod. 4Ai + 2Ao , U/i | 11414.3213 | Sob Consulta | 15% | 15% | 4% | 4% | Importado | E | 50 Dias
931 | Cap 03 - KNX - Sistema inteligente para automação o predial/residencial | KNX - Sistema inteligente para automação o predial/residencial | ELSB | DH | 2CDG120066R0011 | BCM/S8.0.2.1 | BCM/S8.0.2.1 BAC-Mod. 8Do , 230V, 0.3A | Sob Consulta | Sob Consulta | 15% | 15% | 4% | 4% | Importado | I | Sob Consulta
932 | Cap 03 - KNX - Sistema inteligente para automação o predial/residencial | KNX - Sistema inteligente para automação o predial/residencial | ELSB | DH | 2CDG110205R0011 | AC/S1.1.1 | AC/S1.1.1 Application Controller Basic | Sob Consulta | Sob Consulta | 15% | 15% | 4% | 4% | Importado | I | Sob Consulta
933 | Cap 03 - KNX - Sistema inteligente para automação o predial/residencial | KNX - Sistema inteligente para automação o predial/residencial | ELSB | DH | 2CDG110210R0011 | FCC/S1.1.1.1 | Atuador de Fancoil 2X Válvula pWM e fan 3 steps | 4253.2714 | Sob Consulta | 15% | 15% | 4% | 4% | Importado | E | 50 Dias
934 | Cap 03 - KNX - Sistema inteligente para automação o predial/residencial | KNX - Sistema inteligente para automação o predial/residencial | ELSB | DH | 2CDG110211R0011 | FCC/S1.1.2.1 | Atuador de Fancoil Válvula 2X pWM e fan 3 steps + operação manual | 5050.7852 | Sob Consulta | 15% | 15% | 4% | 4% | Importado | E | 50 Dias
935 | Cap 03 - KNX - Sistema inteligente para automação o predial/residencial | KNX - Sistema inteligente para automação o predial/residencial | ELSB | DH | 2CDG110212R0011 | FCC/S1.2.1.1 | Atuador de Fancoil 2X Válvula 0-10 e fan 3 steps | 4253.2714 | Sob Consulta | 15% | 15% | 4% | 4% | Importado | E | 50 Dias
936 | Cap 03 - KNX - Sistema inteligente para automação o predial/residencial | KNX - Sistema inteligente para automação o predial/residencial | ELSB | DH | 2CDG110213R0011 | FCC/S1.2.2.1 | Atuador de Fancoil 2X Válvula 0-10 e fan 3 steps + operação manual | 5050.7852 | Sob Consulta | 15% | 15% | 4% | 4% | Importado | E | 50 Dias
937 | Cap 03 - KNX - Sistema inteligente para automação o predial/residencial | KNX - Sistema inteligente para automação o predial/residencial | ELSB | DH | 2CDG110214R0011 | FCC/S1.3.1.1 | Atuador de Fancoil 2X Válvula 0-10 e fan 0-10 | 4120.4523 | Sob Consulta | 15% | 15% | 4% | 4% | Importado | E | 50 Dias
938 | Cap 03 - KNX - Sistema inteligente para automação o predial/residencial | KNX - Sistema inteligente para automação o predial/residencial | ELSB | DH | 2CDG110215R0011 | FCC/S1.3.2.1 | Atuador de Fancoil 2X Válvula 0-10 e fan 0-10 + operação manual | 4918.0196 | Sob Consulta | 15% | 15% | 4% | 4% | Importado | E | 50 Dias
939 | Cap 03 - KNX - Sistema inteligente para automação o predial/residencial | KNX - Sistema inteligente para automação o predial/residencial | ELSB | DH | 2CDG110209R0011 | FCC/S1.4.1.1 | Atuador de Fancoil Válvula pWM e fan 3 Steps | 3588.9191 | Sob Consulta | 15% | 15% | 4% | 4% | Importado | E | 50 Dias
940 | Cap 03 - KNX - Sistema inteligente para automação o predial/residencial | KNX - Sistema inteligente para automação o predial/residencial | ELSB | DH | 2CDG110234R0011 | FCC/S1.5.1.1 | Atuador de Fancoil Válvula pWM e fan 0-10 | 4120.4523 | Sob Consulta | 15% | 15% | 4% | 4% | Importado | E | 50 Dias
941 | Cap 03 - KNX - Sistema inteligente para automação o predial/residencial | KNX - Sistema inteligente para automação o predial/residencial | ELSB | DH | 2CDG110235R0011 | FCC/S1.5.2.1 | Atuador de Fancoil Válvula pWM e fan 0-10 + operação manual | 4918.0196 | Sob Consulta | 15% | 15% | 4% | 4% | Importado | E | 50 Dias
942 | Cap 03 - KNX - Sistema inteligente para automação o predial/residencial | KNX - Sistema inteligente para automação o predial/residencial | ELSB | DH | 2CDG110148R0011 | EM/S3.16.1 | Módulo Energia 16/20A, 3 canais | 4491.6567 | Sob Consulta | 5% | 18% | 4% | 4% | Importado | I | Sob Consulta
943 | Cap 03 - KNX - Sistema inteligente para automação o predial/residencial | KNX - Sistema inteligente para automação o predial/residencial | ELSB | DH | 2CDG110083R0011 | ZS/S1.1 | Módulo interface KNX Medidores energia | 3175.1394 | 90329010 | 15% | 18% | 4% | 4% | Importado | C | 30 Dias
944 | Cap 03 - KNX - Sistema inteligente para automação o predial/residencial | KNX - Sistema inteligente para automação o predial/residencial | ELSB | DH | GHQ6310070R0111 | US/U4.2 | interface universal remota, 4 canais, para contagem de medidores com saída pulso | 1628.4421 | 90329010 | 15% | 18% | 4% | 4% | Importado | A | 3 dias Utéis
945 | Cap 03 - KNX - Sistema inteligente para automação o predial/residencial | KNX - Sistema inteligente para automação o predial/residencial | ELSB | DH | 2CDG120044R0011 | HS/S4.2.1 | Módulo sensor luminosidade externo p/ utilização com LFo/ A1.1 | 10405.2364 | 85365090 | 15% | 18% | 4% | 4% | Importado | C | 30 Dias
946 | Cap 03 - KNX - Sistema inteligente para automação o predial/residencial | KNX - Sistema inteligente para automação o predial/residencial | ELSB | DH | 2CDG120045R0011 | LFo /A1.1 | Sensor luminosidade externo p/ utilização com HS/S4.2.1 | 1708.0196 | 85389090 | 15% | 18% | 4% | 4% | Importado | C | 30 Dias
947 | Cap 03 - KNX - Sistema inteligente para automação o predial/residencial | KNX - Sistema inteligente para automação o predial/residencial | ELSB | DH | 2CDG110184R0011 | WZ/S1.3.1.2 | Unidade meteorológica p/ utilizar com WES/A3.1 | 13704.6357 | 90318099 | 5% | 13.3% | 4% | 4% | Importado | C | 30 Dias
948 | Cap 03 - KNX - Sistema inteligente para automação o predial/residencial | KNX - Sistema inteligente para automação o predial/residencial | ELSB | DH | 2CDG120046R0011 | WES/A3.1 | Sensor meteorológico p/ utilizar com WZ/S1.3.1.2 | Sob Consulta | Sob Consulta | 5% | 13.3% | 4% | 4% | Importado | I | Sob Consulta
949 | Cap 03 - KNX - Sistema inteligente para automação o predial/residencial | KNX - Sistema inteligente para automação o predial/residencial | ELSB | DH | 2CKA006132A0342 | 6131/20-24-500 | Detector de presença branco KNX mini teto - presença switch ON/OFF | 2128.9971 | 85432000 | 5% | 13.3% | 4% | 4% | Importado | A | 3 dias Utéis
950 | Cap 03 - KNX - Sistema inteligente para automação o predial/residencial | KNX - Sistema inteligente para automação o predial/residencial | ELSB | DH | 2CKA006132A0343 | 6131/20-183-500 | Detector de presença alumínio KNX mini teto - presença switch ON/OFF | Sob Consulta | Sob Consulta | 5% | 18% | 4% | 4% | Importado | I | Sob Consulta
951 | Cap 03 - KNX - Sistema inteligente para automação o predial/residencial | KNX - Sistema inteligente para automação o predial/residencial | ELSB | DH | 2CKA006132A0344 | 6131/21-24-500 | Detector de presença branco KNX mini premium - presença, dimerização, temperatura, 5 canais de logica e receptor iR | 2602.9355 | 85365090 | 10% | 18% | 4% | 4% | Importado | A | 3 dias Utéis
952 | Cap 03 - KNX - Sistema inteligente para automação o predial/residencial | KNX - Sistema inteligente para automação o predial/residencial | ELSB | DH | 2CKA006132A0345 | 6131/21-183-500 | Detector de presença alumínio KNX mini premium - presença, dimerização, temperatura, 5 canais de lógica e receptor iR | Sob Consulta | Sob Consulta | 5% | 18% | 4% | 4% | Importado | I | Sob Consulta
953 | Cap 03 - KNX - Sistema inteligente para automação o predial/residencial | KNX - Sistema inteligente para automação o predial/residencial | ELSB | DH | 2CKA006132A0346 | 6131/30-24-500 | Detector de presença branco KNX range estendido - presença switch ON/OFF | 3770.9179 | 85432000 | 5% | 13.3% | 4% | 4% | Importado | C | 30 Dias
954 | Cap 03 - KNX - Sistema inteligente para automação o predial/residencial | KNX - Sistema inteligente para automação o predial/residencial | ELSB | DH | 2CKA006132A0347 | 6131/30-183-500 | Detector de presença alumínio KNX range estendido - presença switch ON/OFF | Sob Consulta | Sob Consulta | 5% | 18% | 4% | 4% | Importado | I | Sob Consulta
955 | Cap 03 - KNX - Sistema inteligente para automação o predial/residencial | KNX - Sistema inteligente para automação o predial/residencial | ELSB | DH | 2CKA006132A0348 | 6131/31-24-500 | Detector de presença branco KNX premium range estendido - presença, dimerização, temperatura, 5 canais de logica e receptor iR | 4686.4346 | 85432000 | 5% | 13.3% | 4% | 4% | Importado | C | 30 Dias
956 | Cap 03 - KNX - Sistema inteligente para automação o predial/residencial | KNX - Sistema inteligente para automação o predial/residencial | ELSB | DH | 2CKA006132A0349 | 6131/31-183-500 | Detector de presença alumínio KNX premium range estendido - presença, dimerização, temperatura, 5 canais de logica e receptor iR | Sob Consulta | Sob Consulta | 5% | 18% | 4% | 4% | Importado | I | Sob Consulta
957 | Cap 03 - KNX - Sistema inteligente para automação o predial/residencial | KNX - Sistema inteligente para automação o predial/residencial | ELSB | DH | 2CKA006132A0350 | 6131/40-24-500 | Detector de movimento Sky - até 12 metros de altura | 5440.6181 | 85432000 | 5% | 13.3% | 4% | 4% | Importado | C | 30 Dias
958 | Cap 03 - KNX - Sistema inteligente para automação o predial/residencial | KNX - Sistema inteligente para automação o predial/residencial | ELSB | DH | 2CKA006132A0351 | 6131/29-24-500 | Suporte sobrepor detector de presença mini | 231.2187 | 39269090 | 15% | 18% | 4% | 4% | Importado | A | 3 dias Utéis
959 | Cap 03 - KNX - Sistema inteligente para automação o predial/residencial | KNX - Sistema inteligente para automação o predial/residencial | ELSB | DH | 2CKA006132A0352 | 6131/29-183-500 | Suporte sobrepor detector de presença mini | Sob Consulta | Sob Consulta | 15% | 18% | 4% | 4% | Importado | I | Sob Consulta
960 | Cap 03 - KNX - Sistema inteligente para automação o predial/residencial | KNX - Sistema inteligente para automação o predial/residencial | ELSB | DH | 2CKA006132A0353 | 6131/39-24-500 | Suporte sobrepor detector de presença | Sob Consulta | Sob Consulta | 15% | 18% | 4% | 4% | Importado | I | Sob Consulta
961 | Cap 03 - KNX - Sistema inteligente para automação o predial/residencial | KNX - Sistema inteligente para automação o predial/residencial | ELSB | DH | 2CKA006132A0354 | 6131/39-183-500 | Suporte sobrepor detector de presença | Sob Consulta | Sob Consulta | 15% | 18% | 4% | 4% | Importado | I | Sob Consulta
962 | Cap 03 - KNX - Sistema inteligente para automação o predial/residencial | KNX - Sistema inteligente para automação o predial/residencial | ELSB | DH | 2CKA006132A0313 | 6179/01-204-500 | Detector de movimento 220° externo, branco | 6806.5603 | 85437099 | 10% | 18% | 4% | 4% | Importado | D | 40 Dias
963 | Cap 03 - KNX - Sistema inteligente para automação o predial/residencial | KNX - Sistema inteligente para automação o predial/residencial | ELSB | DH | 2CKA006132A0314 | 6179/01-208-500 | Detector de movimento 220° externo, prata | Sob Consulta | Sob Consulta | 5% | 18% | 4% | 4% | Importado | I | Sob Consulta
964 | Cap 03 - KNX - Sistema inteligente para automação o predial/residencial | KNX - Sistema inteligente para automação o predial/residencial | ELSB | DH | 2CKA006132A0317 | 6179/02-204-500 | Detector de movimento 220° premium externo, branco | 9013.6915 | 85437099 | 10% | 18% | 4% | 4% | Importado | D | 40 Dias
965 | Cap 03 - KNX - Sistema inteligente para automação o predial/residencial | KNX - Sistema inteligente para automação o predial/residencial | ELSB | DH | 2CKA006132A0318 | 6179/02-208-500 | Detector movimento 220° premium externo, branco | Sob Consulta | Sob Consulta | 5% | 18% | 4% | 4% | Importado | I | Sob Consulta
966 | Cap 03 - KNX - Sistema inteligente para automação o predial/residencial | KNX - Sistema inteligente para automação o predial/residencial | ELSB | DH | 2CKA006134A0310 | 6124/98-509 | Termostato Zenit KNX 4x2 | 6189.2399 | 90321090 | 15% | 13.3% | 4% | 4% | Importado | E | 50 Dias
967 | Cap 03 - KNX - Sistema inteligente para automação o predial/residencial | KNX - Sistema inteligente para automação o predial/residencial | ELSB | DH | 2CLA224040N1101 | N2240.4 BL | placa acabamento interno Zenit branca, termostato | 232.3683 | Sob Consulta | 5% | 18% | 4% | 4% | Importado | I | Sob Consulta
968 | Cap 03 - KNX - Sistema inteligente para automação o predial/residencial | KNX - Sistema inteligente para automação o predial/residencial | ELSB | DH | 2CKA006132A0307 | 6122/98-509 | Detector movimento Zenit KNX 4x2 | 4907.6395 | 85432000 | 5% | 13.3% | 4% | 4% | Importado | D | 40 Dias
969 | Cap 03 - KNX - Sistema inteligente para automação o predial/residencial | KNX - Sistema inteligente para automação o predial/residencial | ELSB | DH | 2CLA224140N1101 | N2241.4 BL | placa acabamento interno Zenit branca, detector movimento | 232.3683 | 85439010 | 10% | 18% | 4% | 4% | Importado | D | 40 Dias
970 | Cap 03 - KNX - Sistema inteligente para automação o predial/residencial | KNX - Sistema inteligente para automação o predial/residencial | ELSB | DH | 2CKA006310A0081 | 6345-24G-101-500 | Sensor movimento 180° Busch-prion, branco high gloss 2x2 | Sob Consulta | Sob Consulta | 5% | 18% | 4% | 4% | Importado | I | Sob Consulta
971 | Cap 03 - KNX - Sistema inteligente para automação o predial/residencial | KNX - Sistema inteligente para automação o predial/residencial | ELSB | DH | 2CKA006115A0444 | 6125/98-509 | Elemento controle Zenit, 1/2 pulsadores, 4x2 | 3204.9282 | 90329010 | 15% | 18% | 4% | 4% | Importado | D | 40 Dias
972 | Cap 03 - KNX - Sistema inteligente para automação o predial/residencial | KNX - Sistema inteligente para automação o predial/residencial | ELSB | DH | 2CLA222120N1101 | N2221.2 BL | placa acabamento interno Zenit branca, 1/2 pulsadores | 203.8564 | 85389090 | 15% | 18% | 4% | 4% | Importado | G | 70 Dias
973 | Cap 03 - KNX - Sistema inteligente para automação o predial/residencial | KNX - Sistema inteligente para automação o predial/residencial | ELSB | DH | 2CKA006116A0219 | 6126/98-509 | Elemento controle Zenit, 2/4 pulsadores 4x2 | 3687.202 | 90329010 | 15% | 18% | 4% | 4% | Importado | D | 40 Dias
974 | Cap 03 - KNX - Sistema inteligente para automação o predial/residencial | KNX - Sistema inteligente para automação o predial/residencial | ELSB | DH | 2CLA222140N1101 | N2221.4 BL | placa acabamento interno Zenit branca, 2/4 pulsadores | 212.6389 | 39259090 | 5% | 18% | 4% | 4% | Importado | G | 70 Dias
975 | Cap 03 - KNX - Sistema inteligente para automação o predial/residencial | KNX - Sistema inteligente para automação o predial/residencial | ELSB | DH | 2CKA006118A0105 | 6129/96-509 | Elemento controle Zenit, 3/6 pulsadores 4x2 | 4415.2844 | 85389010 | 15% | 18% | 4% | 4% | Importado | D | 40 Dias
976 | Cap 03 - KNX - Sistema inteligente para automação o predial/residencial | KNX - Sistema inteligente para automação o predial/residencial | ELSB | WH | 2CLA222160N1101 | N2221.6 BL | placa acabamento interno Zenit branca, 3/6 pulsadores | 223.5996 | 39259090 | 5% | 18% | 4% | 4% | Importado | G | 70 Dias
977 | Cap 03 - KNX - Sistema inteligente para automação o predial/residencial | KNX - Sistema inteligente para automação o predial/residencial | ELSB | DH | 2CKA006118A0108 | 6129/98-509 | Elemento controle Zenit iR, 3/6 pulsadores 4x2 | 5142.7918 | Sob Consulta | 15% | 18% | 4% | 4% | Importado | I | Sob Consulta
978 | Cap 03 - KNX - Sistema inteligente para automação o predial/residencial | KNX - Sistema inteligente para automação o predial/residencial | ELSB | DH | 2CLA222170N1101 | N2221.7 BL | placa acabamento interno Zenit branca, 3/6 pulsadores c/ receptor iR | 232.3683 | Sob Consulta | 5% | 18% | 4% | 4% | Importado | I | Sob Consulta
979 | Cap 03 - KNX - Sistema inteligente para automação o predial/residencial | KNX - Sistema inteligente para automação o predial/residencial | ELSB | DH | 2CLA224040N1101 | N2240.4 BL | placa acabamento interno Zenit branca, termostato | 232.3683 | Sob Consulta | 5% | 18% | 4% | 4% | Importado | I | Sob Consulta
980 | Cap 03 - KNX - Sistema inteligente para automação o predial/residencial | KNX - Sistema inteligente para automação o predial/residencial | ELSB | DH | 2CKA006123A0001 | 6123/20-500 | pictograma Zenit iluminação | 122.7606 | 85389090 | 15% | 18% | 4% | 4% | Importado | D | 40 Dias
981 | Cap 03 - KNX - Sistema inteligente para automação o predial/residencial | KNX - Sistema inteligente para automação o predial/residencial | ELSB | DH | 2CKA006123A0002 | 6123/21-500 | pictograma Zenit persiana | 122.7606 | 85389090 | 15% | 18% | 4% | 4% | Importado | D | 40 Dias
982 | Cap 03 - KNX - Sistema inteligente para automação o predial/residencial | KNX - Sistema inteligente para automação o predial/residencial | ELSB | DH | 2CKA006123A0003 | 6123/22-500 | pictograma Zenit cenas | 122.7606 | 85389090 | 15% | 18% | 4% | 4% | Importado | D | 40 Dias
983 | Cap 03 - KNX - Sistema inteligente para automação o predial/residencial | KNX - Sistema inteligente para automação o predial/residencial | ELSB | DH | 2CKA006123A0004 | 6123/23-500 | pictograma Zenit termostato | 122.7606 | 85389090 | 15% | 18% | 4% | 4% | Importado | D | 40 Dias
984 | Cap 03 - KNX - Sistema inteligente para automação o predial/residencial | KNX - Sistema inteligente para automação o predial/residencial | ELSB | DH | 2CKA006123A0005 | 6123/24-500 | pictograma Zenit iluminação teto | 122.7606 | 85389090 | 15% | 18% | 4% | 4% | Importado | D | 40 Dias
985 | Cap 03 - KNX - Sistema inteligente para automação o predial/residencial | KNX - Sistema inteligente para automação o predial/residencial | ELSB | DH | 2CKA006123A0006 | 6123/26-500 | pictograma Zenit fan coil | 122.7606 | 85389090 | 15% | 18% | 4% | 4% | Importado | D | 40 Dias
986 | Cap 03 - KNX - Sistema inteligente para automação o predial/residencial | KNX - Sistema inteligente para automação o predial/residencial | ELSB | DH | 2CKA006320A0004 | 6320/10-24G-500 | Elemento controle iR Busch-Triton, 1/2 pulsadores, branco gloss 2x2 | 4103.7111 | Sob Consulta | 15% | 18% | 4% | 4% | Importado | I | Sob Consulta
987 | Cap 03 - KNX - Sistema inteligente para automação o predial/residencial | KNX - Sistema inteligente para automação o predial/residencial | ELSB | DH | 2CKA006320A0014 | 6320/30-24G-500 | Elemento controle iR Busch-Triton, 3/6 pulsadores, branco high gloss 2x2 | 5554.9166 | 90329010 | 15% | 18% | 4% | 4% | Importado | D | 40 Dias
988 | Cap 03 - KNX - Sistema inteligente para automação o predial/residencial | KNX - Sistema inteligente para automação o predial/residencial | ELSB | DH | 2CKA006320A0034 | 6320/50-24G-500 | Elemento controle iR Busch-Triton, 5/10 pulsadores, branco high gloss 2x2 | 7334.9451 | 90329010 | 15% | 18% | 4% | 4% | Importado | D | 40 Dias
989 | Cap 03 - KNX - Sistema inteligente para automação o predial/residencial | KNX - Sistema inteligente para automação o predial/residencial | ELSB | DH | 2CKA006320A0054 | 6320/38-24G-500 | Controle termostato Busch-Triton display iR, 3/6 pulsadores, branco/high gloss 2x2 | 8447.6713 | Sob Consulta | 15% | 18% | 4% | 4% | Importado | I | Sob Consulta
990 | Cap 03 - KNX - Sistema inteligente para automação o predial/residencial | KNX - Sistema inteligente para automação o predial/residencial | ELSB | DH | 2CKA006320A0064 | 6320/58-24G-500 | Controle termostato Triton display iR, 5/10 pulsadores, branco/high gloss 2x2 | 11183.9766 | Sob Consulta | 15% | 18% | 4% | 4% | Importado | I | Sob Consulta
991 | Cap 03 - KNX - Sistema inteligente para automação o predial/residencial | KNX - Sistema inteligente para automação o predial/residencial | ELSB | DH | 2CKA006020A1133 | 6010-25-500 | Controle remoto iR | 3812.1547 | 85269200 | 20% | 18% | 4% | 4% | Importado | D | 40 Dias
992 | Cap 03 - KNX - Sistema inteligente para automação o predial/residencial | KNX - Sistema inteligente para automação o predial/residencial | ELSB | DH | 2CKA006115A0183 | 6125/01-84-500 | Elemento controle aclopador bus, 1/2 pulsadores, branco gloss 2x2 | 3198.3518 | 90329010 | 15% | 18% | 4% | 4% | Importado | D | 40 Dias
993 | Cap 03 - KNX - Sistema inteligente para automação o predial/residencial | KNX - Sistema inteligente para automação o predial/residencial | ELSB | DH | 2CKA006116A0174 | 6126/01-84-500 | Elemento controle acoplador bus, 2/4 pulsadores, branco gloss 2x2 | 3608.2844 | Sob Consulta | 15% | 18% | 4% | 4% | Importado | I | Sob Consulta
994 | Cap 03 - KNX - Sistema inteligente para automação o predial/residencial | KNX - Sistema inteligente para automação o predial/residencial | ELSB | DH | 2CKA006117A0200 | 6127/01-84-500 | Elemento controle acoplador bus, 4/8 pulsadores, branco gloss 2x2 | 4377.7303 | Sob Consulta | 15% | 18% | 4% | 4% | Importado | I | Sob Consulta
995 | Cap 03 - KNX - Sistema inteligente para automação o predial/residencial | KNX - Sistema inteligente para automação o predial/residencial | ELSB | DH | 2CKA006135A0146 | 6129/01-84-500 | Elemento controle iR, 3/6 pulsadores, branco gloss 2x2 | 4954.2666 | Sob Consulta | 15% | 18% | 4% | 4% | Importado | I | Sob Consulta
996 | Cap 03 - KNX - Sistema inteligente para automação o predial/residencial | KNX - Sistema inteligente para automação o predial/residencial | ELSB | DH | 2CKA006134A0248 | 6124/01-84-500 | Controle termostato display, branco gloss 2x2 | 4459.3999 | Sob Consulta | 15% | 18% | 4% | 4% | Importado | I | Sob Consulta
997 | Cap 03 - KNX - Sistema inteligente para automação o predial/residencial | KNX - Sistema inteligente para automação o predial/residencial | ELSB | DH | 2CKA006134A0261 | 6128/01-84-500 | Controle termostato display, 2/4 pulsadores, branco gloss 2x2 | 5214.4527 | Sob Consulta | 15% | 18% | 4% | 4% | Importado | I | Sob Consulta
998 | Cap 03 - KNX - Sistema inteligente para automação o predial/residencial | KNX - Sistema inteligente para automação o predial/residencial | ELSB | DH | 2CKA006120A0072 | 6120/13-500 | Acoplador bus, Busch-prion 2x2 | 3137.2827 | 90329010 | 15% | 18% | 4% | 4% | Importado | E | 50 Dias
999 | Cap 03 - KNX - Sistema inteligente para automação o predial/residencial | KNX - Sistema inteligente para automação o predial/residencial | ELSB | DH | 2CKA006310A0135 | 6346/10-101-500 | placa suporte Busch-prion, 1 posição 2x2 | 845.2434 | Sob Consulta | 5% | 18% | 4% | 4% | Importado | I | Sob Consulta
1000 | Cap 03 - KNX - Sistema inteligente para automação o predial/residencial | KNX - Sistema inteligente para automação o predial/residencial | ELSB | DH | 2CKA006310A0137 | 6346/11-101-500 | placa suporte Busch-prion, 2 posições 2x2 | 2186.9835 | 39269090 | 15% | 18% | 4% | 4% | Importado | E | 50 Dias
1001 | Cap 03 - KNX - Sistema inteligente para automação o predial/residencial | KNX - Sistema inteligente para automação o predial/residencial | ELSB | DH | 2CKA006310A0139 | 6346/12-101-500 | placa suporte Busch-prion, 3 posições 2x2 | 3197.7258 | 85389090 | 5% | 18% | 4% | 4% | Importado | D | 40 Dias
1002 | Cap 03 - KNX - Sistema inteligente para automação o predial/residencial | KNX - Sistema inteligente para automação o predial/residencial | ELSB | DH | 2CKA006310A0109 | 6340-24G-101-500 | Elemento controle, 1 pulsador, branco high gloss 2x2 | 1386.3528 | Sob Consulta | 15% | 18% | 4% | 4% | Importado | I | Sob Consulta
1003 | Cap 03 - KNX - Sistema inteligente para automação o predial/residencial | KNX - Sistema inteligente para automação o predial/residencial | ELSB | DH | 2CKA006310A0125 | 6342-24G-101-500 | Elemento controle, 3 pulsadores, branco high gloss 2x2 | 3049.9761 | Sob Consulta | 15% | 18% | 4% | 4% | Importado | I | Sob Consulta
1004 | Cap 03 - KNX - Sistema inteligente para automação o predial/residencial | KNX - Sistema inteligente para automação o predial/residencial | ELSB | DH | 2CKA006310A0117 | 6341-24G-101-500 | Elemento controle rotativo, 1 pulsador, branco high gloss 2x2 | 2428.7557 | Sob Consulta | 15% | 18% | 4% | 4% | Importado | I | Sob Consulta
1005 | Cap 03 - KNX - Sistema inteligente para automação o predial/residencial | KNX - Sistema inteligente para automação o predial/residencial | ELSB | DH | 2CKA006310A0133 | 6344-24G-101-500 | Dispaly 3,5” TFT colorido controle rotativo, branco high gloss 2x2 | 29562.4136 | 90329010 | 15% | 18% | 4% | 4% | Importado | E | 50 Dias
1006 | Cap 03 - KNX - Sistema inteligente para automação o predial/residencial | KNX - Sistema inteligente para automação o predial/residencial | ELSB | DH | 2CKA006310A0147 | 6348-24G-101-500 | Fita acabamento externo superior Busch-prion, branco high gloss 2x2 | 268.1561 | 85389090 | 5% | 18% | 4% | 4% | Importado | E | 50 Dias
1007 | Cap 03 - KNX - Sistema inteligente para automação o predial/residencial | KNX - Sistema inteligente para automação o predial/residencial | ELSB | DH | 2CKA006310A0155 | 6349-24G-101-500 | Fita acabamento externo inferior Busch-prion, branco high gloss 2x2 | 268.1561 | 85389090 | 5% | 18% | 4% | 4% | Importado | E | 50 Dias
1008 | Cap 03 - KNX - Sistema inteligente para automação o predial/residencial | KNX - Sistema inteligente para automação o predial/residencial | ELSB | DH | 2CKA006310A0165 | 6352-24G-101-500 | Fita acabamento externo inferior Busch-prion sensor temperatura, branco high gloss 2x2 | 997.3105 | Sob Consulta | 5% | 18% | 4% | 4% | Importado | I | Sob Consulta
1009 | Cap 03 - KNX - Sistema inteligente para automação o predial/residencial | KNX - Sistema inteligente para automação o predial/residencial | ELSB | DH | 2CKA006310A0093 | 6353/20-860-500 | Símbolo identificação Busch-prion, iluminação | 191.403 | 85389090 | 15% | 18% | 4% | 4% | Importado | D | 40 Dias
1010 | Cap 03 - KNX - Sistema inteligente para automação o predial/residencial | KNX - Sistema inteligente para automação o predial/residencial | ELSB | DH | 2CKA006310A0094 | 6353/30-860-500 | Símbolo identificação Busch-prion, persiana | 191.403 | 85389090 | 15% | 18% | 4% | 4% | Importado | D | 40 Dias
1011 | Cap 03 - KNX - Sistema inteligente para automação o predial/residencial | KNX - Sistema inteligente para automação o predial/residencial | ELSB | DH | 2CKA006310A0095 | 6353/40-860-500 | Símbolo identificação Busch-prion, temperatura | 191.403 | Sob Consulta | 5% | 18% | 4% | 4% | Importado | I | Sob Consulta
1012 | Cap 03 - KNX - Sistema inteligente para automação o predial/residencial | KNX - Sistema inteligente para automação o predial/residencial | ELSB | DH | 2CKA006310A0096 | 6353/50-860-500 | Símbolo identificação Busch-prion, cena | 191.403 | 85389090 | 15% | 18% | 4% | 4% | Importado | D | 40 Dias
1013 | Cap 03 - KNX - Sistema inteligente para automação o predial/residencial | KNX - Sistema inteligente para automação o predial/residencial | ELSB | DH | 2CKA006133A0201 | 6149/21-500 | interface Comissionamento | 6700.5451 | Sob Consulta | 15% | 18% | 4% | 4% | Importado | I | Sob Consulta
1014 | Cap 03 - KNX - Sistema inteligente para automação o predial/residencial | KNX - Sistema inteligente para automação o predial/residencial | ELSB | DH | 2CDG120037R0011 | Cp-D24/2.5 | Fonte de alimentação prion, 24Vcc | 2549.1466 | 85044090 | 15% | 18% | 4% | 4% | Importado | C | 30 Dias
1015 | Cap 03 - KNX - Sistema inteligente para automação o predial/residencial | KNX - Sistema inteligente para automação o predial/residencial | ELSB | DH | 2CKA006136A0202 | 6136/APP -500 | Interface para Smartphone | 21210.1285 | 84718000 | 15% | 18% | 4% | 4% | Importado | C | 30 Dias
1016 | Cap 03 - KNX - Sistema inteligente para automação o predial/residencial | KNX - Sistema inteligente para automação o predial/residencial | ELSB | DH | 2CKA006136A0205 | 6136/07-811-500 | Touch screen Smarttouch 7, 230Vca | 23546.1333 | 90329010 | 20% | 18% | 4% | 4% | Importado | C | 30 Dias
1017 | Cap 03 - KNX - Sistema inteligente para automação o predial/residencial | KNX - Sistema inteligente para automação o predial/residencial | ELSB | DH | 2CKA006136A0124 | 6136/Up | Caixa embutir Smarttouch | 1276.0202 | Sob Consulta | 20% | 18% | 4% | 4% | Importado | I | Sob Consulta
1018 | Cap 03 - KNX - Sistema inteligente para automação o predial/residencial | KNX - Sistema inteligente para automação o predial/residencial | ELSB | DH | 2CDG110109R0011 | MT/S4.12.2M | Módulo terminal de segurança, 4 canais | 4691.7253 | Sob Consulta | 15% | 15% | 4% | 4% | Importado | I | Sob Consulta
1019 | Cap 03 - KNX - Sistema inteligente para automação o predial/residencial | KNX - Sistema inteligente para automação o predial/residencial | ELSB | DH | 2CDG110110R0011 | MT/S8.12.2M | Módulo terminal de segurança, 8 canais | 6997.7893 | 90329010 | 15% | 18% | 4% | 4% | Importado | C | 30 Dias
1020 | Cap 03 - KNX - Sistema inteligente para automação o predial/residencial | KNX - Sistema inteligente para automação o predial/residencial | ELSB | DH | 2CDG110111R0011 | MT/U2.12.2 | Módulo terminal de segurança, 2 canais | 2824.4897 | 90329010 | 15% | 18% | 4% | 4% | Importado | C | 30 Dias
1021 | Cap 03 - KNX - Sistema inteligente para automação o predial/residencial | KNX - Sistema inteligente para automação o predial/residencial | ELSB | DH | GHQ7132443R0011 | ND/W | interruptor de chamadas emergência, sobrepor | 1908.0989 | Sob Consulta | 0% | 18% | 4% | 4% | Importado | I | Sob Consulta
1022 | Cap 03 - KNX - Sistema inteligente para automação o predial/residencial | KNX - Sistema inteligente para automação o predial/residencial | ELSB | DH | GHQ7132443R0021 | NDU/W | interruptor de chamadas emergência, embutir | 1908.0989 | Sob Consulta | 0% | 18% | 4% | 4% | Importado | I | Sob Consulta
1023 | Cap 03 - KNX - Sistema inteligente para automação o predial/residencial | KNX - Sistema inteligente para automação o predial/residencial | ELSB | DH | GHQ7132443R0004 | NDA/W | Espelho de acabamento interruptor de chamadas de emergência | 847.5684 | Sob Consulta | 5% | 18% | 4% | 4% | Importado | I | Sob Consulta
1024 | Cap 03 - KNX - Sistema inteligente para automação o predial/residencial | KNX - Sistema inteligente para automação o predial/residencial | ELSB | DH | GHQ4030001R0004 | SWM4 | Detector de água | 2757.8073 | Sob Consulta | 15% | 18% | 4% | 4% | Importado | I | Sob Consulta
1025 | Cap 03 - KNX - Sistema inteligente para automação o predial/residencial | KNX - Sistema inteligente para automação o predial/residencial | ELSB | DH | 2CDG430079R0011 | FC650/o | Detector de fumaça óptico | 1961.8985 | 85318000 | 15% | 18% | 4% | 4% | Importado | C | 30 Dias
1026 | Cap 03 - KNX - Sistema inteligente para automação o predial/residencial | KNX - Sistema inteligente para automação o predial/residencial | ELSB | DH | 2CDG430081R0011 | FC650/TMAX | Detector de temperatura | 1659.6556 | 85318000 | 15% | 18% | 4% | 4% | Importado | I | Sob Consulta
1027 | Cap 03 - KNX - Sistema inteligente para automação o predial/residencial | KNX - Sistema inteligente para automação o predial/residencial | ELSB | DH | 2CDG430051R0011 | FC600/BREL | Base detectores FC650, 12/24V | 1228.3172 | 85319000 | 15% | 18% | 4% | 4% | Importado | C | 30 Dias
1028 | Cap 03 - KNX - Sistema inteligente para automação o predial/residencial | KNX - Sistema inteligente para automação o predial/residencial | ELSB | DH | GHV9270001V0001 | SSS | Sirene eletrônica | 1996.299 | Sob Consulta | 0% | 18% | 4% | 4% | Importado | I | Sob Consulta
1029 | Cap 03 - KNX - Sistema inteligente para automação o predial/residencial | KNX - Sistema inteligente para automação o predial/residencial | ELSB | DH | GHQ3050017R0001 | SSF/G | Sirene de proteção de aplicação externa | 8462.737 | Sob Consulta | 0% | 18% | 4% | 4% | Importado | I | Sob Consulta
1030 | Cap 03 - KNX - Sistema inteligente para automação o predial/residencial | KNX - Sistema inteligente para automação o predial/residencial | ELSB | DH | GHQ3050018R0001 | SSF/GB | Dispositivo de sinalização, sirene sinal luminoso | 12694.1055 | Sob Consulta | 0% | 18% | 4% | 4% | Importado | I | Sob Consulta
1031 | Cap 03 - KNX - Sistema inteligente para automação o predial/residencial | KNX - Sistema inteligente para automação o predial/residencial | ELSB | DH | 2CKA006800A2720 | 6833-84-500 | Detector de fumaça Busch | Sob Consulta | Sob Consulta | 0% | 18% | 4% | 4% | Importado | I | Sob Consulta
1032 | Cap 03 - KNX - Sistema inteligente para automação o predial/residencial | KNX - Sistema inteligente para automação o predial/residencial | ELSB | DH | 2CKA006800A2721 | 6833/01-84-500 | Detector de fumaça Busch | Sob Consulta | Sob Consulta | 0% | 18% | 4% | 4% | Importado | I | Sob Consulta
1033 | Cap 03 - KNX - Sistema inteligente para automação o predial/residencial | KNX - Sistema inteligente para automação o predial/residencial | ELSB | DH | 2CKA006800A2723 | 6835/01-84-500 | Detector de temperatura | Sob Consulta | Sob Consulta | 0% | 18% | 4% | 4% | Importado | I | Sob Consulta
1034 | Cap 03 - KNX - Sistema inteligente para automação o predial/residencial | KNX - Sistema inteligente para automação o predial/residencial | ELSB | DH | 2CKA006800A2516 | 6824-84 | Controle remoto do detector de fumaça Busch, branco | Sob Consulta | Sob Consulta | 0% | 18% | 4% | 4% | Importado | I | Sob Consulta
1035 | Cap 04 - Plugues e tomadas industriais | Plugues e tomadas industriais | ELSB | WJ | 2CMA101944R1000 | 216EP2 | PLUGUE COM PRENSA CABOS 2P+T 50-500V 16A IP44 2H VERDE EASY&SAFE 216EP2 | 100.8368 | 85366990 | 15% | 18% | 4% | 4% | Importado | I | Sob Consulta
1036 | Cap 04 - Plugues e tomadas industriais | Plugues e tomadas industriais | ELSB | WJ | 2CMA101946R1000 | 216EP4 | PLUGUE COM PRENSA CABOS 2P+T 100-130V 16A IP44 4H AMARELO EASY&SAFE 216EP4 | 55.747 | 85366990 | 15% | 18% | 4% | 4% | Importado | I | Sob Consulta
1037 | Cap 04 - Plugues e tomadas industriais | Plugues e tomadas industriais | ELSB | WJ | 2CMA101947R1000 | 216EP6 | PLUGUE COM PRENSA CABOS 2P+T 200-250V 16A IP44 6H AZUL EASY&SAFE 216EP6 | 50.4077 | 85366990 | 15% | 18% | 4% | 4% | Importado | A | 3 dias Utéis
1038 | Cap 04 - Plugues e tomadas industriais | Plugues e tomadas industriais | ELSB | WJ | 2CMA101948R1000 | 216EP9 | PLUGUE COM PRENSA CABOS 2P+T 380-415V 16A IP44 9H VERMELHO EASY&SAFE 216EP9 | 82.4542 | 85366990 | 15% | 18% | 4% | 4% | Importado | A | 3 dias Utéis
1039 | Cap 04 - Plugues e tomadas industriais | Plugues e tomadas industriais | ELSB | WJ | 2CMA101952R1000 | 316EP2 | PLUGUE COM PRENSA CABOS 3P+T 50-500V 16A IP44 2H VERDE EASY&SAFE 316EP2 | 109.9746 | 85366990 | 15% | 18% | 4% | 4% | Importado | I | Sob Consulta
1040 | Cap 04 - Plugues e tomadas industriais | Plugues e tomadas industriais | ELSB | WJ | 2CMA101953R1000 | 316EP3 | PLUGUE COM PRENSA CABOS 3P+T 380-440V 16A IP44 3H VERMELHO EASY&SAFE 316EP3 | 109.9746 | 85366990 | 15% | 18% | 4% | 4% | Importado | I | Sob Consulta
1041 | Cap 04 - Plugues e tomadas industriais | Plugues e tomadas industriais | ELSB | WJ | 2CMA101954R1000 | 316EP4 | PLUGUE COM PRENSA CABOS 3P+T 100-130V 16A IP44 4H AMARELO EASY&SAFE 316EP4 | 102.72 | 85366990 | 15% | 18% | 4% | 4% | Importado | I | Sob Consulta
1042 | Cap 04 - Plugues e tomadas industriais | Plugues e tomadas industriais | ELSB | WJ | 2CMA101955R1000 | 316EP5 | PLUGUE COM PRENSA CABOS 3P+T 600-690V 16A IP44 5H PRETO EASY&SAFE 316EP5 | 129.3202 | 85366990 | 15% | 18% | 4% | 4% | Importado | I | Sob Consulta
1043 | Cap 04 - Plugues e tomadas industriais | Plugues e tomadas industriais | ELSB | WJ | 2CMA101956R1000 | 316EP6 | PLUGUE COM PRENSA CABOS 3P+T 380-415V 16A IP44 6H VERMELHO EASY&SAFE 316EP6 | 97.0169 | 85366990 | 15% | 18% | 4% | 4% | Importado | A | 3 dias Utéis
1044 | Cap 04 - Plugues e tomadas industriais | Plugues e tomadas industriais | ELSB | WJ | 2CMA101957R1000 | 316EP7 | PLUGUE COM PRENSA CABOS 3P+T 480-500V 16A IP44 7H PRETO EASY&SAFE 316EP7 | 102.7093 | 85366990 | 15% | 18% | 4% | 4% | Importado | I | Sob Consulta
1045 | Cap 04 - Plugues e tomadas industriais | Plugues e tomadas industriais | ELSB | WJ | 2CMA101958R1000 | 316EP9 | PLUGUE COM PRENSA CABOS 3P+T 200-250V 16A IP44 9H AZUL EASY&SAFE 316EP9 | 55.0194 | 85366990 | 15% | 18% | 4% | 4% | Importado | A | 3 dias Utéis
1046 | Cap 04 - Plugues e tomadas industriais | Plugues e tomadas industriais | ELSB | WJ | 2CMA101959R1000 | 316EP10 | PLUGUE COM PRENSA CABOS 3P+T 50-600V 16A IP44 10H VERDE EASY&SAFE 316EP10 | 109.9746 | 85366990 | 15% | 18% | 4% | 4% | Importado | I | Sob Consulta
1047 | Cap 04 - Plugues e tomadas industriais | Plugues e tomadas industriais | ELSB | WJ | 2CMA101960R1000 | 316EP11 | PLUGUE COM PRENSA CABOS 3P+T 440-460V 16A IP44 11H VERMELHO EASY&SAFE 316EP11 | 109.9746 | 85366990 | 15% | 18% | 4% | 4% | Importado | I | Sob Consulta
1048 | Cap 04 - Plugues e tomadas industriais | Plugues e tomadas industriais | ELSB | WJ | 2CMA101963R1000 | 416EP2 | PLUGUE COM PRENSA CABOS 3P+N+T 50-500V 16A IP44 2H VERDE EASY&SAFE 416EP2 | 132.8726 | 85366990 | 15% | 18% | 4% | 4% | Importado | I | Sob Consulta
1049 | Cap 04 - Plugues e tomadas industriais | Plugues e tomadas industriais | ELSB | WJ | 2CMA101964R1000 | 416EP3 | PLUGUE COM PRENSA CABOS 3P+N+T 380-440V 16A IP44 3H VERMELHO EASY&SAFE 416EP3 | 132.8726 | 85366990 | 15% | 18% | 4% | 4% | Importado | I | Sob Consulta
1050 | Cap 04 - Plugues e tomadas industriais | Plugues e tomadas industriais | ELSB | WJ | 2CMA101965R1000 | 416EP4 | PLUGUE COM PRENSA CABOS 3P+N+T 100-130V 16A IP44 4H AMARELO EASY&SAFE 416EP4 | 132.8726 | 85366990 | 15% | 18% | 4% | 4% | Importado | I | Sob Consulta
1051 | Cap 04 - Plugues e tomadas industriais | Plugues e tomadas industriais | ELSB | WJ | 2CMA101966R1000 | 416EP5 | PLUGUE COM PRENSA CABOS 3P+N+T 600-690V 16A IP44 5H PRETO EASY&SAFE 416EP5 | 132.8726 | 85366990 | 15% | 18% | 4% | 4% | Importado | I | Sob Consulta
1052 | Cap 04 - Plugues e tomadas industriais | Plugues e tomadas industriais | ELSB | WJ | 2CMA101967R1000 | 416EP6 | PLUGUE COM PRENSA CABOS 3P+N+T 346-415V 16A IP44 6H VERMELHO EASY&SAFE 416EP6 | 66.4256 | 85366990 | 15% | 18% | 4% | 4% | Importado | A | 3 dias Utéis
1053 | Cap 04 - Plugues e tomadas industriais | Plugues e tomadas industriais | ELSB | WJ | 2CMA101968R1000 | 416EP7 | PLUGUE COM PRENSA CABOS 3P+N+T 480-500V 16A IP44 7H PRETO EASY&SAFE 416EP7 | 132.8726 | 85366990 | 15% | 18% | 4% | 4% | Importado | I | Sob Consulta
1054 | Cap 04 - Plugues e tomadas industriais | Plugues e tomadas industriais | ELSB | WJ | 2CMA101969R1000 | 416EP9 | PLUGUE COM PRENSA CABOS 3P+N+T 200-250V 16A IP44 9H AZUL EASY&SAFE 416EP9 | 132.8726 | 85366990 | 15% | 18% | 4% | 4% | Importado | A | 3 dias Utéis
1055 | Cap 04 - Plugues e tomadas industriais | Plugues e tomadas industriais | ELSB | WJ | 2CMA101970R1000 | 416EP11 | PLUGUE COM PRENSA CABOS 3P+N+T 440-460V 16A IP44 11H VERMELHO EASY&SAFE 416EP11 | 132.8726 | 85366990 | 15% | 18% | 4% | 4% | Importado | I | Sob Consulta
1056 | Cap 04 - Plugues e tomadas industriais | Plugues e tomadas industriais | ELSB | WJ | 2CMA101972R1000 | 232EP2 | PLUGUE COM PRENSA CABOS 2P+T 50-500V 32A IP44 2H VERDE EASY&SAFE 232EP2 | 134.392 | 85366990 | 15% | 18% | 4% | 4% | Importado | I | Sob Consulta
1057 | Cap 04 - Plugues e tomadas industriais | Plugues e tomadas industriais | ELSB | WJ | 2CMA101974R1000 | 232EP4 | PLUGUE COM PRENSA CABOS 2P+T 100-130V 32A IP44 4H AMARELO EASY&SAFE 232EP4 | 138.9716 | 85366990 | 15% | 18% | 4% | 4% | Importado | I | Sob Consulta
1058 | Cap 04 - Plugues e tomadas industriais | Plugues e tomadas industriais | ELSB | WJ | 2CMA101975R1000 | 232EP6 | PLUGUE COM PRENSA CABOS 2P+T 200-250V 32A IP44 6H AZUL EASY&SAFE 232EP6 | 67.2067 | 85366990 | 15% | 18% | 4% | 4% | Importado | A | 3 dias Utéis
1059 | Cap 04 - Plugues e tomadas industriais | Plugues e tomadas industriais | ELSB | WJ | 2CMA101976R1000 | 232EP9 | PLUGUE COM PRENSA CABOS 2P+T 380-415V 32A IP44 9H VERMELHO EASY&SAFE 232EP9 | 134.392 | 85366990 | 15% | 18% | 4% | 4% | Importado | A | 3 dias Utéis
1060 | Cap 04 - Plugues e tomadas industriais | Plugues e tomadas industriais | ELSB | WJ | 2CMA101980R1000 | 332EP2 | PLUGUE COM PRENSA CABOS 3P+T 50-500V 32A IP44 2H VERDE EASY&SAFE 332EP2 | 151.1803 | 85366990 | 15% | 18% | 4% | 4% | Importado | I | Sob Consulta
1061 | Cap 04 - Plugues e tomadas industriais | Plugues e tomadas industriais | ELSB | WJ | 2CMA101981R1000 | 332EP3 | PLUGUE COM PRENSA CABOS 3P+T 380-440V 32A IP44 3H VERMELHO EASY&SAFE 332EP3 | 143.6047 | 85366990 | 15% | 18% | 4% | 4% | Importado | I | Sob Consulta
1062 | Cap 04 - Plugues e tomadas industriais | Plugues e tomadas industriais | ELSB | WJ | 2CMA101982R1000 | 332EP4 | PLUGUE COM PRENSA CABOS 3P+T 100-130V 32A IP44 4H AMARELO EASY&SAFE 332EP4 | 151.1803 | 85366990 | 15% | 18% | 4% | 4% | Importado | I | Sob Consulta
1063 | Cap 04 - Plugues e tomadas industriais | Plugues e tomadas industriais | ELSB | WJ | 2CMA101983R1000 | 332EP5 | PLUGUE COM PRENSA CABOS 3P+T 600-690V 32A IP44 5H PRETO EASY&SAFE 332EP5 | 143.5726 | 85366990 | 15% | 18% | 4% | 4% | Importado | I | Sob Consulta
1064 | Cap 04 - Plugues e tomadas industriais | Plugues e tomadas industriais | ELSB | WJ | 2CMA101984R1000 | 332EP6 | PLUGUE COM PRENSA CABOS 3P+T 380-415V 32A IP44 6H VERMELHO EASY&SAFE 332EP6 | 133.3862 | 85366990 | 15% | 18% | 4% | 4% | Importado | A | 3 dias Utéis
1065 | Cap 04 - Plugues e tomadas industriais | Plugues e tomadas industriais | ELSB | WJ | 2CMA101985R1000 | 332EP7 | PLUGUE COM PRENSA CABOS 3P+T 480-500V 32A IP44 7H PRETO EASY&SAFE 332EP7 | 180.9263 | 85366990 | 15% | 18% | 4% | 4% | Importado | I | Sob Consulta
1066 | Cap 04 - Plugues e tomadas industriais | Plugues e tomadas industriais | ELSB | WJ | 2CMA101986R1000 | 332EP9 | PLUGUE COM PRENSA CABOS 3P+T 200-250V 32A IP44 9H AZUL EASY&SAFE 332EP9 | 75.6169 | 85366990 | 15% | 18% | 4% | 4% | Importado | A | 3 dias Utéis
1067 | Cap 04 - Plugues e tomadas industriais | Plugues e tomadas industriais | ELSB | WJ | 2CMA101987R1000 | 332EP10 | PLUGUE COM PRENSA CABOS 3P+T 50-600V 32A IP44 10H VERDE EASY&SAFE 332EP10 | 151.1803 | 85366990 | 15% | 18% | 4% | 4% | Importado | I | Sob Consulta
1068 | Cap 04 - Plugues e tomadas industriais | Plugues e tomadas industriais | ELSB | WJ | 2CMA101988R1000 | 332EP11 | PLUGUE COM PRENSA CABOS 3P+T 440-460V 32A IP44 11H VERMELHO EASY&SAFE 332EP11 | 143.5405 | 85366990 | 15% | 18% | 4% | 4% | Importado | I | Sob Consulta
1069 | Cap 04 - Plugues e tomadas industriais | Plugues e tomadas industriais | ELSB | WJ | 2CMA101991R1000 | 432EP2 | PLUGUE COM PRENSA CABOS 3P+N+T 50-500V 32A IP44 2H VERDE EASY&SAFE 432EP2 | 185.538 | 85366990 | 15% | 18% | 4% | 4% | Importado | I | Sob Consulta
1070 | Cap 04 - Plugues e tomadas industriais | Plugues e tomadas industriais | ELSB | WJ | 2CMA101992R1000 | 432EP3 | PLUGUE COM PRENSA CABOS 3P+N+T 380-440V 32A IP44 3H VERMELHO EASY&SAFE 432EP3 | 185.5701 | 85369090 | 15% | 18% | 4% | 4% | Importado | I | Sob Consulta
1071 | Cap 04 - Plugues e tomadas industriais | Plugues e tomadas industriais | ELSB | WJ | 2CMA101993R1000 | 432EP4 | PLUGUE COM PRENSA CABOS 3P+N+T 100-130V 32A IP44 4H AMARELO EASY&SAFE 432EP4 | 185.538 | 85366990 | 15% | 18% | 4% | 4% | Importado | I | Sob Consulta
1072 | Cap 04 - Plugues e tomadas industriais | Plugues e tomadas industriais | ELSB | WJ | 2CMA101994R1000 | 432EP5 | PLUGUE COM PRENSA CABOS 3P+N+T 600-690V 32A IP44 5H PRETO EASY&SAFE 432EP5 | 185.538 | 85366990 | 15% | 18% | 4% | 4% | Importado | I | Sob Consulta
1073 | Cap 04 - Plugues e tomadas industriais | Plugues e tomadas industriais | ELSB | WJ | 2CMA101995R1000 | 432EP6 | PLUGUE COM PRENSA CABOS 3P+N+T 346-415V 32A IP44 6H VERMELHO EASY&SAFE 432EP6 | 92.7904 | 85366990 | 15% | 18% | 4% | 4% | Importado | A | 3 dias Utéis
1074 | Cap 04 - Plugues e tomadas industriais | Plugues e tomadas industriais | ELSB | WJ | 2CMA101996R1000 | 432EP7 | PLUGUE COM PRENSA CABOS 3P+N+T 480-500V 32A IP44 7H PRETO EASY&SAFE 432EP7 | 185.538 | 85366990 | 15% | 18% | 4% | 4% | Importado | I | Sob Consulta
1075 | Cap 04 - Plugues e tomadas industriais | Plugues e tomadas industriais | ELSB | WJ | 2CMA101997R1000 | 432EP9 | PLUGUE COM PRENSA CABOS 3P+N+T 200-250V 32A IP44 9H AZUL EASY&SAFE 432EP9 | 185.538 | 85366990 | 15% | 18% | 4% | 4% | Importado | A | 3 dias Utéis
1076 | Cap 04 - Plugues e tomadas industriais | Plugues e tomadas industriais | ELSB | WJ | 2CMA101998R1000 | 432EP11 | PLUGUE COM PRENSA CABOS 3P+N+T 440-460V 32A IP44 11H VERMELHO EASY&SAFE 432EP11 | 185.538 | 85366990 | 15% | 18% | 4% | 4% | Importado | I | Sob Consulta
1077 | Cap 04 - Plugues e tomadas industriais | Plugues e tomadas industriais | ELSB | WJ | 2CMA101071R1000 | 216EP4W | PLUGUE COM PRENSA CABOS 2P+T 100-130V 16A IP67 4H AMARELO EASY&SAFE 216EP4W | 167.6262 | 85366990 | 15% | 18% | 4% | 4% | Importado | I | Sob Consulta
1078 | Cap 04 - Plugues e tomadas industriais | Plugues e tomadas industriais | ELSB | WJ | 2CMA101072R1000 | 216EP6W | PLUGUE COM PRENSA CABOS 2P+T 200-250V 16A IP67 6H AZUL EASY&SAFE 216EP6W | 104.6246 | 85366990 | 15% | 18% | 4% | 4% | Importado | A | 3 dias Utéis
1079 | Cap 04 - Plugues e tomadas industriais | Plugues e tomadas industriais | ELSB | WJ | 2CMA101073R1000 | 216EP9W | PLUGUE COM PRENSA CABOS 2P+T 380-415V 16A IP67 9H VERMELHO EASY&SAFE 216EP9W | 234.4477 | 85366990 | 15% | 18% | 4% | 4% | Importado | A | 3 dias Utéis
1080 | Cap 04 - Plugues e tomadas industriais | Plugues e tomadas industriais | ELSB | WJ | 2CMA101076R1000 | 316EP2W | PLUGUE COM PRENSA CABOS 3P+T 50-500V 16A IP67 2H VERDE EASY&SAFE 316EP2W | 290.5906 | 85366990 | 15% | 18% | 4% | 4% | Importado | I | Sob Consulta
1081 | Cap 04 - Plugues e tomadas industriais | Plugues e tomadas industriais | ELSB | WJ | 2CMA101077R1000 | 316EP3W | PLUGUE COM PRENSA CABOS 3P+T 380-440V 16A IP67 3H VERMELHO EASY&SAFE 316EP3W | 290.5906 | 85366990 | 15% | 18% | 4% | 4% | Importado | I | Sob Consulta
1082 | Cap 04 - Plugues e tomadas industriais | Plugues e tomadas industriais | ELSB | WJ | 2CMA101078R1000 | 316EP4W | PLUGUE COM PRENSA CABOS 3P+T 100-130V 16A IP67 4H AMARELO EASY&SAFE 316EP4W | 290.5906 | 85366990 | 15% | 18% | 4% | 4% | Importado | I | Sob Consulta
1083 | Cap 04 - Plugues e tomadas industriais | Plugues e tomadas industriais | ELSB | WJ | 2CMA101079R1000 | 316EP5W | PLUGUE COM PRENSA CABOS 3P+T 600-690V 16A IP67 5H PRETO EASY&SAFE 316EP5W | 290.5906 | 85366990 | 15% | 18% | 4% | 4% | Importado | I | Sob Consulta
1084 | Cap 04 - Plugues e tomadas industriais | Plugues e tomadas industriais | ELSB | WJ | 2CMA101080R1000 | 316EP6W | PLUGUE COM PRENSA CABOS 3P+T 380-415V 16A IP67 6H VERMELHO EASY&SAFE 316EP6W | 427.1333 | 85366990 | 15% | 18% | 4% | 4% | Importado | A | 3 dias Utéis
1085 | Cap 04 - Plugues e tomadas industriais | Plugues e tomadas industriais | ELSB | WJ | 2CMA101081R1000 | 316EP7W | PLUGUE COM PRENSA CABOS 3P+T 480-500V 16A IP67 7H PRETO EASY&SAFE 316EP7W | 290.5906 | 85366990 | 15% | 18% | 4% | 4% | Importado | I | Sob Consulta
1086 | Cap 04 - Plugues e tomadas industriais | Plugues e tomadas industriais | ELSB | WJ | 2CMA101082R1000 | 316EP9W | PLUGUE COM PRENSA CABOS 3P+T 200-250V 16A IP67 9H AZUL EASY&SAFE 316EP9W | 143.9792 | 85366990 | 15% | 18% | 4% | 4% | Importado | A | 3 dias Utéis
1087 | Cap 04 - Plugues e tomadas industriais | Plugues e tomadas industriais | ELSB | WJ | 2CMA101083R1000 | 316EP10W | PLUGUE COM PRENSA CABOS 3P+T 50-600V 16A IP67 10H VERDE EASY&SAFE 316EP10W | 290.5906 | 85366990 | 15% | 18% | 4% | 4% | Importado | I | Sob Consulta
1088 | Cap 04 - Plugues e tomadas industriais | Plugues e tomadas industriais | ELSB | WJ | 2CMA101084R1000 | 316EP11W | PLUGUE COM PRENSA CABOS 3P+T 440-460V 16A IP67 11H VERMELHO EASY&SAFE 316EP11W | 102.72 | 85366990 | 15% | 18% | 4% | 4% | Importado | I | Sob Consulta
1089 | Cap 04 - Plugues e tomadas industriais | Plugues e tomadas industriais | ELSB | WJ | 2CMA101086R1000 | 416EP2W | PLUGUE COM PRENSA CABOS 3P+N+T 50-500V 16A IP67 2H VERDE EASY&SAFE 416EP2W | 312.3544 | 85366990 | 15% | 18% | 4% | 4% | Importado | I | Sob Consulta
1090 | Cap 04 - Plugues e tomadas industriais | Plugues e tomadas industriais | ELSB | WJ | 2CMA101087R1000 | 416EP3W | PLUGUE COM PRENSA CABOS 3P+N+T 380-440V 16A IP67 3H VERMELHO EASY&SAFE 416EP3W | 310.0325 | 85366990 | 15% | 18% | 4% | 4% | Importado | I | Sob Consulta
1091 | Cap 04 - Plugues e tomadas industriais | Plugues e tomadas industriais | ELSB | WJ | 2CMA101088R1000 | 416EP4W | PLUGUE COM PRENSA CABOS 3P+N+T 100-130V 16A IP67 4H AMARELO EASY&SAFE 416EP4W | 312.3544 | 85366990 | 15% | 18% | 4% | 4% | Importado | I | Sob Consulta
1092 | Cap 04 - Plugues e tomadas industriais | Plugues e tomadas industriais | ELSB | WJ | 2CMA101089R1000 | 416EP6W | PLUGUE COM PRENSA CABOS 3P+N+T 346-415V 16A IP67 6H VERMELHO EASY&SAFE 416EP6W | 155.043 | 85366990 | 15% | 18% | 4% | 4% | Importado | A | 3 dias Utéis
1093 | Cap 04 - Plugues e tomadas industriais | Plugues e tomadas industriais | ELSB | WJ | 2CMA101090R1000 | 416EP7W | PLUGUE COM PRENSA CABOS 3P+N+T 480-500V 16A IP67 7H PRETO EASY&SAFE 416EP7W | 312.3544 | 85366990 | 15% | 18% | 4% | 4% | Importado | I | Sob Consulta
1094 | Cap 04 - Plugues e tomadas industriais | Plugues e tomadas industriais | ELSB | WJ | 2CMA101091R1000 | 416EP9W | PLUGUE COM PRENSA CABOS 3P+N+T 200-250V 16A IP67 9H AZUL EASY&SAFE 416EP9W | 155.0323 | 85366990 | 15% | 18% | 4% | 4% | Importado | A | 3 dias Utéis
1095 | Cap 04 - Plugues e tomadas industriais | Plugues e tomadas industriais | ELSB | WJ | 2CMA101092R1000 | 416EP11W | PLUGUE COM PRENSA CABOS 3P+N+T 440-460V 16A IP67 11H VERMELHO EASY&SAFE 416EP11W | 312.3544 | 85366990 | 15% | 18% | 4% | 4% | Importado | I | Sob Consulta
1096 | Cap 04 - Plugues e tomadas industriais | Plugues e tomadas industriais | ELSB | WJ | 2CMA101094R1000 | 232EP4W | PLUGUE COM PRENSA CABOS 2P+T 100-130V 32A IP67 4H AMARELO EASY&SAFE 232EP4W | 394.0596 | 85366990 | 15% | 18% | 4% | 4% | Importado | I | Sob Consulta
1097 | Cap 04 - Plugues e tomadas industriais | Plugues e tomadas industriais | ELSB | WJ | 2CMA101095R1000 | 232EP6W | PLUGUE COM PRENSA CABOS 2P+T 200-250V 32A IP67 6H AZUL EASY&SAFE 232EP6W | 328.3937 | 85366990 | 15% | 18% | 4% | 4% | Importado | A | 3 dias Utéis
1098 | Cap 04 - Plugues e tomadas industriais | Plugues e tomadas industriais | ELSB | WJ | 2CMA101096R1000 | 232EP9W | PLUGUE COM PRENSA CABOS 2P+T 380-415V 32A IP67 9H VERMELHO EASY&SAFE 232EP9W | 328.3937 | 85366990 | 15% | 18% | 4% | 4% | Importado | A | 3 dias Utéis
1099 | Cap 04 - Plugues e tomadas industriais | Plugues e tomadas industriais | ELSB | WJ | 2CMA101099R1000 | 332EP2W | PLUGUE COM PRENSA CABOS 3P+T 50-500V 32A IP67 2H VERDE EASY&SAFE 332EP2W | 407.4239 | 85366990 | 15% | 18% | 4% | 4% | Importado | I | Sob Consulta
1100 | Cap 04 - Plugues e tomadas industriais | Plugues e tomadas industriais | ELSB | WJ | 2CMA101100R1000 | 332EP3W | PLUGUE COM PRENSA CABOS 3P+T 380-440V 32A IP67 3H VERMELHO EASY&SAFE 332EP3W | 407.4239 | 85366990 | 15% | 18% | 4% | 4% | Importado | I | Sob Consulta
1101 | Cap 04 - Plugues e tomadas industriais | Plugues e tomadas industriais | ELSB | WJ | 2CMA101101R1000 | 332EP4W | PLUGUE COM PRENSA CABOS 3P+T 100-130V 32A IP67 4H AMARELO EASY&SAFE 332EP4W | 407.4239 | 85366990 | 15% | 18% | 4% | 4% | Importado | I | Sob Consulta
1102 | Cap 04 - Plugues e tomadas industriais | Plugues e tomadas industriais | ELSB | WJ | 2CMA101102R1000 | 332EP5W | PLUGUE COM PRENSA CABOS 3P+T 600-690V 32A IP67 5H PRETO EASY&SAFE 332EP5W | 407.4239 | 85366990 | 15% | 18% | 4% | 4% | Importado | I | Sob Consulta
1103 | Cap 04 - Plugues e tomadas industriais | Plugues e tomadas industriais | ELSB | WJ | 2CMA101103R1000 | 332EP6W | PLUGUE COM PRENSA CABOS 3P+T 380-415V 32A IP67 6H VERMELHO EASY&SAFE 332EP6W | 264.0653 | 85366990 | 15% | 18% | 4% | 4% | Importado | A | 3 dias Utéis
1104 | Cap 04 - Plugues e tomadas industriais | Plugues e tomadas industriais | ELSB | WJ | 2CMA101104R1000 | 332EP7W | PLUGUE COM PRENSA CABOS 3P+T 480-500V 32A IP67 7H PRETO EASY&SAFE 332EP7W | 407.4239 | 85366990 | 15% | 18% | 4% | 4% | Importado | I | Sob Consulta
1105 | Cap 04 - Plugues e tomadas industriais | Plugues e tomadas industriais | ELSB | WJ | 2CMA101105R1000 | 332EP9W | PLUGUE COM PRENSA CABOS 3P+T 200-250V 32A IP67 9H AZUL EASY&SAFE 332EP9W | 339.0937 | 85366910 | 15% | 18% | 4% | 4% | Importado | A | 3 dias Utéis
1106 | Cap 04 - Plugues e tomadas industriais | Plugues e tomadas industriais | ELSB | WJ | 2CMA101106R1000 | 332EP10W | PLUGUE COM PRENSA CABOS 3P+T 50-600V 32A IP67 10H VERDE EASY&SAFE 332EP10W | 407.4239 | 85366990 | 15% | 18% | 4% | 4% | Importado | I | Sob Consulta
1107 | Cap 04 - Plugues e tomadas industriais | Plugues e tomadas industriais | ELSB | WJ | 2CMA101107R1000 | 332EP11W | PLUGUE COM PRENSA CABOS 3P+T 440-460V 32A IP67 11H VERMELHO EASY&SAFE 332EP11W | 253.1727 | 85366990 | 15% | 18% | 4% | 4% | Importado | I | Sob Consulta
1108 | Cap 04 - Plugues e tomadas industriais | Plugues e tomadas industriais | ELSB | WJ | 2CMA101109R1000 | 432EP2W | PLUGUE COM PRENSA CABOS 3P+N+T 50-500V 32A IP67 2H VERDE EASY&SAFE 432EP2W | 437.5872 | 85366990 | 15% | 18% | 4% | 4% | Importado | I | Sob Consulta
1109 | Cap 04 - Plugues e tomadas industriais | Plugues e tomadas industriais | ELSB | WJ | 2CMA101110R1000 | 432EP3W | PLUGUE COM PRENSA CABOS 3P+N+T 380-440V 32A IP67 3H VERMELHO EASY&SAFE 432EP3W | 437.5872 | 85366990 | 15% | 18% | 4% | 4% | Importado | I | Sob Consulta
1110 | Cap 04 - Plugues e tomadas industriais | Plugues e tomadas industriais | ELSB | WJ | 2CMA101111R1000 | 432EP4W | PLUGUE COM PRENSA CABOS 3P+N+T 100-130V 32A IP67 4H AMARELO EASY&SAFE 432EP4W | 437.5872 | 85366990 | 15% | 18% | 4% | 4% | Importado | I | Sob Consulta
1111 | Cap 04 - Plugues e tomadas industriais | Plugues e tomadas industriais | ELSB | WJ | 2CMA104412R1000 | 432EP5W | PLUGUE COM PRENSA CABOS 3P+N+T 600-690V 32A IP67 5H PRETO EASY&SAFE 432EP5W | 390.4002 | 85366990 | 15% | 18% | 4% | 4% | Importado | I | Sob Consulta
1112 | Cap 04 - Plugues e tomadas industriais | Plugues e tomadas industriais | ELSB | WJ | 2CMA101112R1000 | 432EP6W | PLUGUE COM PRENSA CABOS 3P+N+T 346-415V 32A IP67 6H VERMELHO EASY&SAFE 432EP6W | 217.2849 | 85366990 | 15% | 18% | 4% | 4% | Importado | A | 3 dias Utéis
1113 | Cap 04 - Plugues e tomadas industriais | Plugues e tomadas industriais | ELSB | WJ | 2CMA101113R1000 | 432EP7W | PLUGUE COM PRENSA CABOS 3P+N+T 480-500V 32A IP67 7H PRETO EASY&SAFE 432EP7W | 437.5872 | 85366990 | 15% | 18% | 4% | 4% | Importado | I | Sob Consulta
1114 | Cap 04 - Plugues e tomadas industriais | Plugues e tomadas industriais | ELSB | WJ | 2CMA101114R1000 | 432EP9W | PLUGUE COM PRENSA CABOS 3P+N+T 200-250V 32A IP67 9H AZUL EASY&SAFE 432EP9W | 217.2849 | 85366990 | 15% | 18% | 4% | 4% | Importado | A | 3 dias Utéis
1115 | Cap 04 - Plugues e tomadas industriais | Plugues e tomadas industriais | ELSB | WJ | 2CMA101115R1000 | 432EP11W | PLUGUE COM PRENSA CABOS 3P+N+T 440-460V 32A IP67 11H VERMELHO EASY&SAFE 432EP11W | 437.5872 | 85366990 | 15% | 18% | 4% | 4% | Importado | I | Sob Consulta
1116 | Cap 04 - Plugues e tomadas industriais | Plugues e tomadas industriais | ELSB | WJ | 2CMA193338R1000 | 216B6 | PLUGUE DE EMBUTIR PARA PAINEL FLANGE MINIMA 2P+T 200-250V 16A IP44 6H AZUL EASY&SAFE 216B6 | 126.9341 | 85366910 | 15% | 18% | 4% | 4% | Importado | I | Sob Consulta
1117 | Cap 04 - Plugues e tomadas industriais | Plugues e tomadas industriais | ELSB | WJ | 2CMA193345R1000 | 316B5 | PLUGUE DE EMBUTIR PARA PAINEL FLANGE MINIMA 3P+T 600-690V 16A IP44 5H PRETO EASY&SAFE 316B5 | 145.1027 | 85366990 | 15% | 18% | 4% | 4% | Importado | I | Sob Consulta
1118 | Cap 04 - Plugues e tomadas industriais | Plugues e tomadas industriais | ELSB | WJ | 2CMA193346R1000 | 316B6 | PLUGUE DE EMBUTIR PARA PAINEL FLANGE MINIMA 3P+T 380-415V 16A IP44 6H VERMELHO EASY&SAFE 316B6 | 121.0598 | 85366990 | 15% | 18% | 4% | 4% | Importado | I | Sob Consulta
1119 | Cap 04 - Plugues e tomadas industriais | Plugues e tomadas industriais | ELSB | WJ | 2CMA163824R1000 | 316BU9 | PLUGUE DE EMBUTIR PARA PAINEL FLANGE UNIFICADA 3P+T 200-250V 16A IP44 9H AZUL EASY&SAFE 316BU9 | 121.0598 | 85366990 | 15% | 18% | 4% | 4% | Importado | I | Sob Consulta
1120 | Cap 04 - Plugues e tomadas industriais | Plugues e tomadas industriais | ELSB | WJ | 2CMA193348R1000 | 316B9 | PLUGUE DE EMBUTIR PARA PAINEL FLANGE MINIMA 3P+T 200-250V 16A IP44 9H AZUL EASY&SAFE 316B9 | 121.0598 | 85366990 | 15% | 18% | 4% | 4% | Importado | I | Sob Consulta
1121 | Cap 04 - Plugues e tomadas industriais | Plugues e tomadas industriais | ELSB | WJ | 2CMA100235R1000 | 416BU5 | PLUGUE DE EMBUTIR PARA PAINEL FLANGE UNIFICADA 3P+N+T 600-690V 16A IP44 5H PRETO EASY&SAFE 416BU5 | 418.1774 | 85366990 | 15% | 18% | 4% | 4% | Importado | I | Sob Consulta
1122 | Cap 04 - Plugues e tomadas industriais | Plugues e tomadas industriais | ELSB | WJ | 2CMA193355R1000 | 416B6 | PLUGUE DE EMBUTIR PARA PAINEL FLANGE MINIMA 3P+N+T 346-415V 16A IP44 6H VERMELHO EASY&SAFE 416B6 | 130.2297 | 85366990 | 15% | 18% | 4% | 4% | Importado | I | Sob Consulta
1123 | Cap 04 - Plugues e tomadas industriais | Plugues e tomadas industriais | ELSB | WJ | 2CMA193468R1000 | 416BU6 | PLUGUE DE EMBUTIR PARA PAINEL FLANGE UNIFICADA 3P+N+T 346-415V 16A IP44 6H VERMELHO EASY&SAFE 416BU6 | 130.2297 | 85366990 | 15% | 18% | 4% | 4% | Importado | I | Sob Consulta
1124 | Cap 04 - Plugues e tomadas industriais | Plugues e tomadas industriais | ELSB | WJ | 2CMA193357R1000 | 416B9 | PLUGUE DE EMBUTIR PARA PAINEL FLANGE MINIMA 3P+N+T 200-250V 16A IP44 9H AZUL EASY&SAFE 416B9 | 130.2297 | 85366990 | 15% | 18% | 4% | 4% | Importado | I | Sob Consulta
1125 | Cap 04 - Plugues e tomadas industriais | Plugues e tomadas industriais | ELSB | WJ | 2CMA193434R1000 | 232BU6 | PLUGUE DE EMBUTIR PARA PAINEL FLANGE UNIFICADA 2P+T 200-250V 32A IP44 6H AZUL EASY&SAFE 232BU6 | 177.8126 | 85366990 | 15% | 18% | 4% | 4% | Importado | I | Sob Consulta
1126 | Cap 04 - Plugues e tomadas industriais | Plugues e tomadas industriais | ELSB | WJ | 2CMA193441R1000 | 332BU5 | PLUGUE DE EMBUTIR PARA PAINEL FLANGE UNIFICADA 3P+T 600-690V 32A IP44 5H PRETO EASY&SAFE 332BU5 | 203.5033 | 85366990 | 15% | 18% | 4% | 4% | Importado | I | Sob Consulta
1127 | Cap 04 - Plugues e tomadas industriais | Plugues e tomadas industriais | ELSB | WJ | 2CMA193442R1000 | 332BU6 | PLUGUE DE EMBUTIR PARA PAINEL FLANGE UNIFICADA 3P+T 380-415V 32A IP44 6H VERMELHO EASY&SAFE 332BU6 | 169.5629 | 85366990 | 15% | 18% | 4% | 4% | Importado | I | Sob Consulta
1128 | Cap 04 - Plugues e tomadas industriais | Plugues e tomadas industriais | ELSB | WJ | 2CMA193444R1000 | 332BU9 | PLUGUE DE EMBUTIR PARA PAINEL FLANGE UNIFICADA 3P+T 200-250V 32A IP44 9H AZUL EASY&SAFE 332BU9 | 169.5629 | 85366990 | 15% | 18% | 4% | 4% | Importado | I | Sob Consulta
1129 | Cap 04 - Plugues e tomadas industriais | Plugues e tomadas industriais | ELSB | WJ | 2CMA193451R1000 | 432BU6 | PLUGUE DE EMBUTIR PARA PAINEL FLANGE UNIFICADA 3P+N+T 346-415V 32A IP44 6H VERMELHO EASY&SAFE 432BU6 | 182.1568 | 85366990 | 15% | 18% | 4% | 4% | Importado | I | Sob Consulta
1130 | Cap 04 - Plugues e tomadas industriais | Plugues e tomadas industriais | ELSB | WJ | 2CMA101258R1000 | 216EBU4W | PLUGUE DE EMBUTIR PARA PAINEL FLANGE UNIFICADA 2P+T 100-130V 16A IP67 4H AMARELO EASY&SAFE 216EBU4W | 365.8009 | 85366990 | 15% | 18% | 4% | 4% | Importado | I | Sob Consulta
1131 | Cap 04 - Plugues e tomadas industriais | Plugues e tomadas industriais | ELSB | WJ | 2CMA101259R1000 | 216EBU6W | PLUGUE DE EMBUTIR PARA PAINEL FLANGE UNIFICADA 2P+T 200-250V 16A IP67 6H AZUL EASY&SAFE 216EBU6W | 305.1212 | 85366990 | 15% | 18% | 4% | 4% | Importado | I | Sob Consulta
1132 | Cap 04 - Plugues e tomadas industriais | Plugues e tomadas industriais | ELSB | WJ | 2CMA101260R1000 | 216EBU9W | PLUGUE DE EMBUTIR PARA PAINEL FLANGE UNIFICADA 2P+T 380-415V 16A IP67 9H VERMELHO EASY&SAFE 216EBU9W | 305.0677 | 85366990 | 15% | 18% | 4% | 4% | Importado | I | Sob Consulta
1133 | Cap 04 - Plugues e tomadas industriais | Plugues e tomadas industriais | ELSB | WJ | 2CMA101267R1000 | 316EBU11W | PLUGUE DE EMBUTIR PARA PAINEL FLANGE UNIFICADA 3P+T 440-460V 16A IP67 11H VERMELHO EASY&SAFE 316EBU11W | 377.6351 | 85366990 | 15% | 18% | 4% | 4% | Importado | I | Sob Consulta
1134 | Cap 04 - Plugues e tomadas industriais | Plugues e tomadas industriais | ELSB | WJ | 2CMA101262R1000 | 316EBU4W | PLUGUE DE EMBUTIR PARA PAINEL FLANGE UNIFICADA 3P+T 100-130V 16A IP67 4H AMARELO EASY&SAFE 316EBU4W | 377.6351 | 85366990 | 15% | 18% | 4% | 4% | Importado | I | Sob Consulta
1135 | Cap 04 - Plugues e tomadas industriais | Plugues e tomadas industriais | ELSB | WJ | 2CMA101263R1000 | 316EBU5W | PLUGUE DE EMBUTIR PARA PAINEL FLANGE UNIFICADA 3P+T 600-690V 16A IP67 5H PRETO EASY&SAFE 316EBU5W | 377.6351 | 85366990 | 15% | 18% | 4% | 4% | Importado | I | Sob Consulta
1136 | Cap 04 - Plugues e tomadas industriais | Plugues e tomadas industriais | ELSB | WJ | 2CMA101264R1000 | 316EBU6W | PLUGUE DE EMBUTIR PARA PAINEL FLANGE UNIFICADA 3P+T 380-415V 16A IP67 6H VERMELHO EASY&SAFE 316EBU6W | 314.9866 | 85366990 | 15% | 18% | 4% | 4% | Importado | I | Sob Consulta
1137 | Cap 04 - Plugues e tomadas industriais | Plugues e tomadas industriais | ELSB | WJ | 2CMA101265R1000 | 316EBU7W | PLUGUE DE EMBUTIR PARA PAINEL FLANGE UNIFICADA 3P+T 480-500V 16A IP67 7H PRETO EASY&SAFE 316EBU7W | 377.6351 | 85366990 | 15% | 18% | 4% | 4% | Importado | I | Sob Consulta
1138 | Cap 04 - Plugues e tomadas industriais | Plugues e tomadas industriais | ELSB | WJ | 2CMA101266R1000 | 316EBU9W | PLUGUE DE EMBUTIR PARA PAINEL FLANGE UNIFICADA 3P+T 200-250V 16A IP67 9H AZUL EASY&SAFE 316EBU9W | 314.6335 | 85366990 | 15% | 18% | 4% | 4% | Importado | I | Sob Consulta
1139 | Cap 04 - Plugues e tomadas industriais | Plugues e tomadas industriais | ELSB | WJ | 2CMA101272R1000 | 416EBU11W | PLUGUE DE EMBUTIR PARA PAINEL FLANGE UNIFICADA 3P+N+T 440-460V 16A IP67 11H VERMELHO EASY&SAFE 416EBU11W | 406.6428 | 85366990 | 15% | 18% | 4% | 4% | Importado | I | Sob Consulta
1140 | Cap 04 - Plugues e tomadas industriais | Plugues e tomadas industriais | ELSB | WJ | 2CMA101269R1000 | 416EBU4W | PLUGUE DE EMBUTIR PARA PAINEL FLANGE UNIFICADA 3P+N+T 100-130V 16A IP67 4H AMARELO EASY&SAFE 416EBU4W | 406.6428 | 85366990 | 15% | 18% | 4% | 4% | Importado | I | Sob Consulta
1141 | Cap 04 - Plugues e tomadas industriais | Plugues e tomadas industriais | ELSB | WJ | 2CMA101270R1000 | 416EBU6W | PLUGUE DE EMBUTIR PARA PAINEL FLANGE UNIFICADA 3P+N+T 346-415V 16A IP67 6H VERMELHO EASY&SAFE 416EBU6W | 338.6978 | 85366990 | 15% | 18% | 4% | 4% | Importado | I | Sob Consulta
1142 | Cap 04 - Plugues e tomadas industriais | Plugues e tomadas industriais | ELSB | WJ | 2CMA101271R1000 | 416EBU7W | PLUGUE DE EMBUTIR PARA PAINEL FLANGE UNIFICADA 3P+N+T 480-500V 16A IP67 7H PRETO EASY&SAFE 416EBU7W | 406.6428 | 85366990 | 15% | 18% | 4% | 4% | Importado | I | Sob Consulta
1143 | Cap 04 - Plugues e tomadas industriais | Plugues e tomadas industriais | ELSB | WJ | 2CMA101812R1000 | 416EBU9W | PLUGUE DE EMBUTIR PARA PAINEL FLANGE UNIFICADA 3P+N+T 200-250V 16A IP67 9H AZUL EASY&SAFE 416EBU9W | 338.6978 | 85366990 | 15% | 18% | 4% | 4% | Importado | I | Sob Consulta
1144 | Cap 04 - Plugues e tomadas industriais | Plugues e tomadas industriais | ELSB | WJ | 2CMA101274R1000 | 232EBU4W | PLUGUE DE EMBUTIR PARA PAINEL FLANGE UNIFICADA 2P+T 100-130V 32A IP67 4H AMARELO EASY&SAFE 232EBU4W | 512.0485 | 85366990 | 15% | 18% | 4% | 4% | Importado | I | Sob Consulta
1145 | Cap 04 - Plugues e tomadas industriais | Plugues e tomadas industriais | ELSB | WJ | 2CMA101275R1000 | 232EBU6W | PLUGUE DE EMBUTIR PARA PAINEL FLANGE UNIFICADA 2P+T 200-250V 32A IP67 6H AZUL EASY&SAFE 232EBU6W | 426.8444 | 85366990 | 15% | 18% | 4% | 4% | Importado | I | Sob Consulta
1146 | Cap 04 - Plugues e tomadas industriais | Plugues e tomadas industriais | ELSB | WJ | 2CMA101813R1000 | 232EBU9W | PLUGUE DE EMBUTIR PARA PAINEL FLANGE UNIFICADA 2P+T 380-415V 32A IP67 9H VERMELHO EASY&SAFE 232EBU9W | 426.8765 | 85366990 | 15% | 18% | 4% | 4% | Importado | I | Sob Consulta
1147 | Cap 04 - Plugues e tomadas industriais | Plugues e tomadas industriais | ELSB | WJ | 2CMA101282R1000 | 332EBU11W | PLUGUE DE EMBUTIR PARA PAINEL FLANGE UNIFICADA 3P+T 440-460V 32A IP67 11H VERMELHO EASY&SAFE 332EBU11W | 528.8582 | 85366990 | 15% | 18% | 4% | 4% | Importado | I | Sob Consulta
1148 | Cap 04 - Plugues e tomadas industriais | Plugues e tomadas industriais | ELSB | WJ | 2CMA101277R1000 | 332EBU3W | PLUGUE DE EMBUTIR PARA PAINEL FLANGE UNIFICADA 3P+T 380-440V 32A IP67 3H VERMELHO EASY&SAFE 332EBU3W | 528.8582 | 85366990 | 15% | 18% | 4% | 4% | Importado | I | Sob Consulta
1149 | Cap 04 - Plugues e tomadas industriais | Plugues e tomadas industriais | ELSB | WJ | 2CMA101278R1000 | 332EBU4W | PLUGUE DE EMBUTIR PARA PAINEL FLANGE UNIFICADA 3P+T 100-130V 32A IP67 4H AMARELO EASY&SAFE 332EBU4W | 528.8582 | 85366990 | 15% | 18% | 4% | 4% | Importado | I | Sob Consulta
1150 | Cap 04 - Plugues e tomadas industriais | Plugues e tomadas industriais | ELSB | WJ | 2CMA101279R1000 | 332EBU6W | PLUGUE DE EMBUTIR PARA PAINEL FLANGE UNIFICADA 3P+T 380-415V 32A IP67 6H VERMELHO EASY&SAFE 332EBU6W | 441.0326 | 85366990 | 15% | 18% | 4% | 4% | Importado | I | Sob Consulta
1151 | Cap 04 - Plugues e tomadas industriais | Plugues e tomadas industriais | ELSB | WJ | 2CMA101280R1000 | 332EBU7W | PLUGUE DE EMBUTIR PARA PAINEL FLANGE UNIFICADA 3P+T 480-500V 32A IP67 7H PRETO EASY&SAFE 332EBU7W | 528.8582 | 85366990 | 15% | 18% | 4% | 4% | Importado | I | Sob Consulta
1152 | Cap 04 - Plugues e tomadas industriais | Plugues e tomadas industriais | ELSB | WJ | 2CMA101281R1000 | 332EBU9W | PLUGUE DE EMBUTIR PARA PAINEL FLANGE UNIFICADA 3P+T 200-250V 32A IP67 9H AZUL EASY&SAFE 332EBU9W | 441.0005 | 85366990 | 15% | 18% | 4% | 4% | Importado | I | Sob Consulta
1153 | Cap 04 - Plugues e tomadas industriais | Plugues e tomadas industriais | ELSB | WJ | 2CMA101288R1000 | 432EBU11W | PLUGUE DE EMBUTIR PARA PAINEL FLANGE UNIFICADA 3P+N+T 440-460V 32A IP67 11H VERMELHO EASY&SAFE 432EBU11W | 568.9511 | 85366990 | 15% | 18% | 4% | 4% | Importado | I | Sob Consulta
1154 | Cap 04 - Plugues e tomadas industriais | Plugues e tomadas industriais | ELSB | WJ | 2CMA101284R1000 | 432EBU4W | PLUGUE DE EMBUTIR PARA PAINEL FLANGE UNIFICADA 3P+N+T 100-130V 32A IP67 4H AMARELO EASY&SAFE 432EBU4W | 568.9511 | 85366990 | 15% | 18% | 4% | 4% | Importado | I | Sob Consulta
1155 | Cap 04 - Plugues e tomadas industriais | Plugues e tomadas industriais | ELSB | WJ | 2CMA101285R1000 | 432EBU6W | PLUGUE DE EMBUTIR PARA PAINEL FLANGE UNIFICADA 3P+N+T 346-415V 32A IP67 6H VERMELHO EASY&SAFE 432EBU6W | 473.8816 | 85366990 | 15% | 18% | 4% | 4% | Importado | I | Sob Consulta
1156 | Cap 04 - Plugues e tomadas industriais | Plugues e tomadas industriais | ELSB | WJ | 2CMA101286R1000 | 432EBU7W | PLUGUE DE EMBUTIR PARA PAINEL FLANGE UNIFICADA 3P+N+T 480-500V 32A IP67 7H PRETO EASY&SAFE 432EBU7W | 568.9511 | 85366990 | 15% | 18% | 4% | 4% | Importado | I | Sob Consulta
1157 | Cap 04 - Plugues e tomadas industriais | Plugues e tomadas industriais | ELSB | WJ | 2CMA101287R1000 | 432EBU9W | PLUGUE DE EMBUTIR PARA PAINEL FLANGE UNIFICADA 3P+N+T 200-250V 32A IP67 9H AZUL EASY&SAFE 432EBU9W | 473.8816 | 85366990 | 15% | 18% | 4% | 4% | Importado | I | Sob Consulta
1158 | Cap 04 - Plugues e tomadas industriais | Plugues e tomadas industriais | ELSB | WJ | 2CMA193289R1000 | 216BS4 | PLUGUE DE SOBREPOR 90 GRAUS COM MEMBRANA PARA CABOS 2P+T 100-130V 16A IP44 4H AMARELO EASY&SAFE 216BS4 | 151.5869 | 85366990 | 15% | 18% | 4% | 4% | Importado | I | Sob Consulta
1159 | Cap 04 - Plugues e tomadas industriais | Plugues e tomadas industriais | ELSB | WJ | 2CMA193290R1000 | 216BS6 | PLUGUE DE SOBREPOR 90 GRAUS COM MEMBRANA PARA CABOS 2P+T 200-250V 16A IP44 6H AZUL EASY&SAFE 216BS6 | 126.4098 | 85366990 | 15% | 18% | 4% | 4% | Importado | A | 3 dias Utéis
1160 | Cap 04 - Plugues e tomadas industriais | Plugues e tomadas industriais | ELSB | WJ | 2CMA193291R1000 | 216BS9 | PLUGUE DE SOBREPOR 90 GRAUS COM MEMBRANA PARA CABOS 2P+T 380-415V 16A IP44 9H VERMELHO EASY&SAFE 216BS9 | 126.4098 | 85366990 | 15% | 18% | 4% | 4% | Importado | I | Sob Consulta
1161 | Cap 04 - Plugues e tomadas industriais | Plugues e tomadas industriais | ELSB | WJ | 2CMA193296R1000 | 316BS4 | PLUGUE DE SOBREPOR 90 GRAUS COM MEMBRANA PARA CABOS 3P+T 100-130V 16A IP44 4H AMARELO EASY&SAFE 316BS4 | 156.5624 | 85366990 | 15% | 18% | 4% | 4% | Importado | I | Sob Consulta
1162 | Cap 04 - Plugues e tomadas industriais | Plugues e tomadas industriais | ELSB | WJ | 2CMA193297R1000 | 316BS5 | PLUGUE DE SOBREPOR 90 GRAUS COM MEMBRANA PARA CABOS 3P+T 600-690V 16A IP44 5H PRETO EASY&SAFE 316BS5 | 156.5624 | 85366990 | 15% | 18% | 4% | 4% | Importado | I | Sob Consulta
1163 | Cap 04 - Plugues e tomadas industriais | Plugues e tomadas industriais | ELSB | WJ | 2CMA193298R1000 | 316BS6 | PLUGUE DE SOBREPOR 90 GRAUS COM MEMBRANA PARA CABOS 3P+T 380-415V 16A IP44 6H VERMELHO EASY&SAFE 316BS6 | 130.5828 | 85366990 | 15% | 18% | 4% | 4% | Importado | I | Sob Consulta
1164 | Cap 04 - Plugues e tomadas industriais | Plugues e tomadas industriais | ELSB | WJ | 2CMA193299R1000 | 316BS7 | PLUGUE DE SOBREPOR 90 GRAUS COM MEMBRANA PARA CABOS 3P+T 480-500V 16A IP44 7H PRETO EASY&SAFE 316BS7 | 156.5624 | 85366990 | 15% | 18% | 4% | 4% | Importado | I | Sob Consulta
1165 | Cap 04 - Plugues e tomadas industriais | Plugues e tomadas industriais | ELSB | WJ | 2CMA193300R1000 | 316BS9 | PLUGUE DE SOBREPOR 90 GRAUS COM MEMBRANA PARA CABOS 3P+T 200-250V 16A IP44 9H AZUL EASY&SAFE 316BS9 | 130.5828 | 85366990 | 15% | 18% | 4% | 4% | Importado | I | Sob Consulta
1166 | Cap 04 - Plugues e tomadas industriais | Plugues e tomadas industriais | ELSB | WJ | 2CMA193301R1000 | 316BS10 | PLUGUE DE SOBREPOR 90 GRAUS COM MEMBRANA PARA CABOS 3P+T 50-600V 16A IP44 10H VERDE EASY&SAFE 316BS10 | 156.5624 | 85366990 | 15% | 18% | 4% | 4% | Importado | I | Sob Consulta
1167 | Cap 04 - Plugues e tomadas industriais | Plugues e tomadas industriais | ELSB | WJ | 2CMA193302R1000 | 316BS11 | PLUGUE DE SOBREPOR 90 GRAUS COM MEMBRANA PARA CABOS 3P+T 440-460V 16A IP44 11H VERMELHO EASY&SAFE 316BS11 | 169.5175 | 85366990 | 15% | 18% | 4% | 4% | Importado | I | Sob Consulta
1168 | Cap 04 - Plugues e tomadas industriais | Plugues e tomadas industriais | ELSB | WJ | 2CMA193304R1000 | 416BS2 | PLUGUE DE SOBREPOR 90 GRAUS COM MEMBRANA PARA CABOS 3P+N+T 50-500V 16A IP44 2H VERDE EASY&SAFE 416BS2 | 168.3966 | 85366990 | 15% | 18% | 4% | 4% | Importado | I | Sob Consulta
1169 | Cap 04 - Plugues e tomadas industriais | Plugues e tomadas industriais | ELSB | WJ | 2CMA126699R1000 | 416BS5 | PLUGUE DE SOBREPOR 90 GRAUS COM MEMBRANA PARA CABOS 3P+N+T 600-690V 16A IP44 5H PRETO EASY&SAFE 416BS5 | 168.3966 | 85366990 | 15% | 18% | 4% | 4% | Importado | I | Sob Consulta
1170 | Cap 04 - Plugues e tomadas industriais | Plugues e tomadas industriais | ELSB | WJ | 2CMA193307R1000 | 416BS6 | PLUGUE DE SOBREPOR 90 GRAUS COM MEMBRANA PARA CABOS 3P+N+T 346-415V 16A IP44 6H VERMELHO EASY&SAFE 416BS6 | 140.1272 | 85366990 | 15% | 18% | 4% | 4% | Importado | I | Sob Consulta
1171 | Cap 04 - Plugues e tomadas industriais | Plugues e tomadas industriais | ELSB | WJ | 2CMA193309R1000 | 416BS9 | PLUGUE DE SOBREPOR 90 GRAUS COM MEMBRANA PARA CABOS 3P+N+T 200-250V 16A IP44 9H AZUL EASY&SAFE 416BS9 | 140.1272 | 85366990 | 15% | 18% | 4% | 4% | Importado | I | Sob Consulta
1172 | Cap 04 - Plugues e tomadas industriais | Plugues e tomadas industriais | ELSB | WJ | 2CMA193310R1000 | 416BS11 | PLUGUE DE SOBREPOR 90 GRAUS COM MEMBRANA PARA CABOS 3P+N+T 440-460V 16A IP44 11H VERMELHO EASY&SAFE 416BS11 | 168.3966 | 85366990 | 15% | 18% | 4% | 4% | Importado | I | Sob Consulta
1173 | Cap 04 - Plugues e tomadas industriais | Plugues e tomadas industriais | ELSB | WJ | 2CMA193313R1000 | 232BS4 | PLUGUE DE SOBREPOR 90 GRAUS COM MEMBRANA PARA CABOS 2P+T 100-130V 32A IP44 4H AMARELO EASY&SAFE 232BS4 | 211.9242 | 85366990 | 15% | 18% | 4% | 4% | Importado | I | Sob Consulta
1174 | Cap 04 - Plugues e tomadas industriais | Plugues e tomadas industriais | ELSB | WJ | 2CMA193314R1000 | 232BS6 | PLUGUE DE SOBREPOR 90 GRAUS COM MEMBRANA PARA CABOS 2P+T 200-250V 32A IP44 6H AZUL EASY&SAFE 232BS6 | 176.8068 | 85366990 | 15% | 18% | 4% | 4% | Importado | I | Sob Consulta
1175 | Cap 04 - Plugues e tomadas industriais | Plugues e tomadas industriais | ELSB | WJ | 2CMA193315R1000 | 232BS9 | PLUGUE DE SOBREPOR 90 GRAUS COM MEMBRANA PARA CABOS 2P+T 380-415V 32A IP44 9H VERMELHO EASY&SAFE 232BS9 | 176.8068 | 85366990 | 15% | 18% | 4% | 4% | Importado | I | Sob Consulta
1176 | Cap 04 - Plugues e tomadas industriais | Plugues e tomadas industriais | ELSB | WJ | 2CMA193319R1000 | 332BS3 | PLUGUE DE SOBREPOR 90 GRAUS COM MEMBRANA PARA CABOS 3P+T 380-440V 32A IP44 3H VERMELHO EASY&SAFE 332BS3 | 219.1681 | 85366990 | 15% | 18% | 4% | 4% | Importado | I | Sob Consulta
1177 | Cap 04 - Plugues e tomadas industriais | Plugues e tomadas industriais | ELSB | WJ | 2CMA193320R1000 | 332BS4 | PLUGUE DE SOBREPOR 90 GRAUS COM MEMBRANA PARA CABOS 3P+T 100-130V 32A IP44 4H AMARELO EASY&SAFE 332BS4 | 219.1681 | 85366990 | 15% | 18% | 4% | 4% | Importado | I | Sob Consulta
1178 | Cap 04 - Plugues e tomadas industriais | Plugues e tomadas industriais | ELSB | WJ | 2CMA193321R1000 | 332BS5 | PLUGUE DE SOBREPOR 90 GRAUS COM MEMBRANA PARA CABOS 3P+T 600-690V 32A IP44 5H PRETO EASY&SAFE 332BS5 | 219.1681 | 85366990 | 15% | 18% | 4% | 4% | Importado | I | Sob Consulta
1179 | Cap 04 - Plugues e tomadas industriais | Plugues e tomadas industriais | ELSB | WJ | 2CMA193322R1000 | 332BS6 | PLUGUE DE SOBREPOR 90 GRAUS COM MEMBRANA PARA CABOS 3P+T 380-415V 32A IP44 6H VERMELHO EASY&SAFE 332BS6 | 182.5313 | 85366990 | 15% | 18% | 4% | 4% | Importado | I | Sob Consulta
1180 | Cap 04 - Plugues e tomadas industriais | Plugues e tomadas industriais | ELSB | WJ | 2CMA193323R1000 | 332BS7 | PLUGUE DE SOBREPOR 90 GRAUS COM MEMBRANA PARA CABOS 3P+T 480-500V 32A IP44 7H PRETO EASY&SAFE 332BS7 | 219.1681 | 85366990 | 15% | 18% | 4% | 4% | Importado | I | Sob Consulta
1181 | Cap 04 - Plugues e tomadas industriais | Plugues e tomadas industriais | ELSB | WJ | 2CMA193324R1000 | 332BS9 | PLUGUE DE SOBREPOR 90 GRAUS COM MEMBRANA PARA CABOS 3P+T 200-250V 32A IP44 9H AZUL EASY&SAFE 332BS9 | 182.5313 | 85366990 | 15% | 18% | 4% | 4% | Importado | I | Sob Consulta
1182 | Cap 04 - Plugues e tomadas industriais | Plugues e tomadas industriais | ELSB | WJ | 2CMA193325R1000 | 332BS10 | PLUGUE DE SOBREPOR 90 GRAUS COM MEMBRANA PARA CABOS 3P+T 50-600V 32A IP44 10H VERDE EASY&SAFE 332BS10 | 219.1681 | 85366990 | 15% | 18% | 4% | 4% | Importado | I | Sob Consulta
1183 | Cap 04 - Plugues e tomadas industriais | Plugues e tomadas industriais | ELSB | WJ | 2CMA193326R1000 | 332BS11 | PLUGUE DE SOBREPOR 90 GRAUS COM MEMBRANA PARA CABOS 3P+T 440-460V 32A IP44 11H VERMELHO EASY&SAFE 332BS11 | 219.1681 | 85366990 | 15% | 18% | 4% | 4% | Importado | I | Sob Consulta
1184 | Cap 04 - Plugues e tomadas industriais | Plugues e tomadas industriais | ELSB | WJ | 2CMA126700R1000 | 432BS5 | PLUGUE DE SOBREPOR 90 GRAUS COM MEMBRANA PARA CABOS 3P+N+T 600-690V 32A IP44 5H PRETO EASY&SAFE 432BS5 | 235.5819 | 85366990 | 15% | 18% | 4% | 4% | Importado | I | Sob Consulta
1185 | Cap 04 - Plugues e tomadas industriais | Plugues e tomadas industriais | ELSB | WJ | 2CMA193331R1000 | 432BS6 | PLUGUE DE SOBREPOR 90 GRAUS COM MEMBRANA PARA CABOS 3P+N+T 346-415V 32A IP44 6H VERMELHO EASY&SAFE 432BS6 | 196.2701 | 85366990 | 15% | 18% | 4% | 4% | Importado | I | Sob Consulta
1186 | Cap 04 - Plugues e tomadas industriais | Plugues e tomadas industriais | ELSB | WJ | 2CMA193332R1000 | 432BS7 | PLUGUE DE SOBREPOR 90 GRAUS COM MEMBRANA PARA CABOS 3P+N+T 480-500V 32A IP44 7H PRETO EASY&SAFE 432BS7 | 235.5819 | 85366990 | 15% | 18% | 4% | 4% | Importado | I | Sob Consulta
1187 | Cap 04 - Plugues e tomadas industriais | Plugues e tomadas industriais | ELSB | WJ | 2CMA193333R1000 | 432BS9 | PLUGUE DE SOBREPOR 90 GRAUS COM MEMBRANA PARA CABOS 3P+N+T 200-250V 32A IP44 9H AZUL EASY&SAFE 432BS9 | 196.2701 | 85366990 | 15% | 18% | 4% | 4% | Importado | I | Sob Consulta
1188 | Cap 04 - Plugues e tomadas industriais | Plugues e tomadas industriais | ELSB | WJ | 2CMA101165R1000 | 216EBS4W | PLUGUE DE SOBREPOR 90 GRAUS COM PRENSA CABOS 2P+T 100-130V 16A IP67 4H AMARELO EASY&SAFE 216EBS4W | 394.0596 | 85366990 | 15% | 18% | 4% | 4% | Importado | I | Sob Consulta
1189 | Cap 04 - Plugues e tomadas industriais | Plugues e tomadas industriais | ELSB | WJ | 2CMA101166R1000 | 216EBS6W | PLUGUE DE SOBREPOR 90 GRAUS COM PRENSA CABOS 2P+T 200-250V 16A IP67 6H AZUL EASY&SAFE 216EBS6W | 328.3937 | 85366990 | 15% | 18% | 4% | 4% | Importado | I | Sob Consulta
1190 | Cap 04 - Plugues e tomadas industriais | Plugues e tomadas industriais | ELSB | WJ | 2CMA101167R1000 | 216EBS9W | PLUGUE DE SOBREPOR 90 GRAUS COM PRENSA CABOS 2P+T 380-415V 16A IP67 9H VERMELHO EASY&SAFE 216EBS9W | 328.3937 | 85366990 | 15% | 18% | 4% | 4% | Importado | I | Sob Consulta
1191 | Cap 04 - Plugues e tomadas industriais | Plugues e tomadas industriais | ELSB | WJ | 2CMA101170R1000 | 316EBS2W | PLUGUE DE SOBREPOR 90 GRAUS COM PRENSA CABOS 3P+T 50-500V 16A IP67 2H VERDE EASY&SAFE 316EBS2W | 407.4239 | 85366990 | 15% | 18% | 4% | 4% | Importado | I | Sob Consulta
1192 | Cap 04 - Plugues e tomadas industriais | Plugues e tomadas industriais | ELSB | WJ | 2CMA101171R1000 | 316EBS3W | PLUGUE DE SOBREPOR 90 GRAUS COM PRENSA CABOS 3P+T 380-440V 16A IP67 3H VERMELHO EASY&SAFE 316EBS3W | 407.4239 | 85366990 | 15% | 18% | 4% | 4% | Importado | I | Sob Consulta
1193 | Cap 04 - Plugues e tomadas industriais | Plugues e tomadas industriais | ELSB | WJ | 2CMA101172R1000 | 316EBS4W | PLUGUE DE SOBREPOR 90 GRAUS COM PRENSA CABOS 3P+T 100-130V 16A IP67 4H AMARELO EASY&SAFE 316EBS4W | 407.4239 | 85366990 | 15% | 18% | 4% | 4% | Importado | I | Sob Consulta
1194 | Cap 04 - Plugues e tomadas industriais | Plugues e tomadas industriais | ELSB | WJ | 2CMA101173R1000 | 316EBS5W | PLUGUE DE SOBREPOR 90 GRAUS COM PRENSA CABOS 3P+T 600-690V 16A IP67 5H PRETO EASY&SAFE 316EBS5W | 407.4239 | 85366990 | 15% | 18% | 4% | 4% | Importado | I | Sob Consulta
1195 | Cap 04 - Plugues e tomadas industriais | Plugues e tomadas industriais | ELSB | WJ | 2CMA101174R1000 | 316EBS6W | PLUGUE DE SOBREPOR 90 GRAUS COM PRENSA CABOS 3P+T 380-415V 16A IP67 6H VERMELHO EASY&SAFE 316EBS6W | 339.0937 | 85366990 | 15% | 18% | 4% | 4% | Importado | I | Sob Consulta
1196 | Cap 04 - Plugues e tomadas industriais | Plugues e tomadas industriais | ELSB | WJ | 2CMA101175R1000 | 316EBS7W | PLUGUE DE SOBREPOR 90 GRAUS COM PRENSA CABOS 3P+T 480-500V 16A IP67 7H PRETO EASY&SAFE 316EBS7W | 407.4239 | 85366990 | 15% | 18% | 4% | 4% | Importado | I | Sob Consulta
1197 | Cap 04 - Plugues e tomadas industriais | Plugues e tomadas industriais | ELSB | WJ | 2CMA101176R1000 | 316EBS9W | PLUGUE DE SOBREPOR 90 GRAUS COM PRENSA CABOS 3P+T 200-250V 16A IP67 9H AZUL EASY&SAFE 316EBS9W | 339.0723 | 85366990 | 15% | 18% | 4% | 4% | Importado | I | Sob Consulta
1198 | Cap 04 - Plugues e tomadas industriais | Plugues e tomadas industriais | ELSB | WJ | 2CMA101177R1000 | 316EBS10W | PLUGUE DE SOBREPOR 90 GRAUS COM PRENSA CABOS 3P+T 50-600V 16A IP67 10H VERDE EASY&SAFE 316EBS10W | 407.4239 | 85366990 | 15% | 18% | 4% | 4% | Importado | I | Sob Consulta
1199 | Cap 04 - Plugues e tomadas industriais | Plugues e tomadas industriais | ELSB | WJ | 2CMA101178R1000 | 316EBS11W | PLUGUE DE SOBREPOR 90 GRAUS COM PRENSA CABOS 3P+T 440-460V 16A IP67 11H VERMELHO EASY&SAFE 316EBS11W | 407.4239 | 85366990 | 15% | 18% | 4% | 4% | Importado | I | Sob Consulta
1200 | Cap 04 - Plugues e tomadas industriais | Plugues e tomadas industriais | ELSB | WJ | 2CMA101180R1000 | 416EBS2W | PLUGUE DE SOBREPOR 90 GRAUS COM PRENSA CABOS 3P+N+T 50-500V 16A IP67 2H VERDE EASY&SAFE 416EBS2W | 437.5872 | 85366990 | 15% | 18% | 4% | 4% | Importado | I | Sob Consulta
1201 | Cap 04 - Plugues e tomadas industriais | Plugues e tomadas industriais | ELSB | WJ | 2CMA101181R1000 | 416EBS3W | PLUGUE DE SOBREPOR 90 GRAUS COM PRENSA CABOS 3P+N+T 380-440V 16A IP67 3H VERMELHO EASY&SAFE 416EBS3W | 437.5872 | 85366990 | 15% | 18% | 4% | 4% | Importado | I | Sob Consulta
1202 | Cap 04 - Plugues e tomadas industriais | Plugues e tomadas industriais | ELSB | WJ | 2CMA101182R1000 | 416EBS4W | PLUGUE DE SOBREPOR 90 GRAUS COM PRENSA CABOS 3P+N+T 100-130V 16A IP67 4H AMARELO EASY&SAFE 416EBS4W | 437.5872 | 85366990 | 15% | 18% | 4% | 4% | Importado | I | Sob Consulta
1203 | Cap 04 - Plugues e tomadas industriais | Plugues e tomadas industriais | ELSB | WJ | 2CMA101183R1000 | 416EBS6W | PLUGUE DE SOBREPOR 90 GRAUS COM PRENSA CABOS 3P+N+T 346-415V 16A IP67 6H VERMELHO EASY&SAFE 416EBS6W | 365.0198 | 85366990 | 15% | 18% | 4% | 4% | Importado | I | Sob Consulta
1204 | Cap 04 - Plugues e tomadas industriais | Plugues e tomadas industriais | ELSB | WJ | 2CMA101184R1000 | 416EBS7W | PLUGUE DE SOBREPOR 90 GRAUS COM PRENSA CABOS 3P+N+T 480-500V 16A IP67 7H PRETO EASY&SAFE 416EBS7W | 437.5872 | 85366990 | 15% | 18% | 4% | 4% | Importado | I | Sob Consulta
1205 | Cap 04 - Plugues e tomadas industriais | Plugues e tomadas industriais | ELSB | WJ | 2CMA101185R1000 | 416EBS9W | PLUGUE DE SOBREPOR 90 GRAUS COM PRENSA CABOS 3P+N+T 200-250V 16A IP67 9H AZUL EASY&SAFE 416EBS9W | 365.0198 | 85366990 | 15% | 18% | 4% | 4% | Importado | I | Sob Consulta
1206 | Cap 04 - Plugues e tomadas industriais | Plugues e tomadas industriais | ELSB | WJ | 2CMA101186R1000 | 416EBS11W | PLUGUE DE SOBREPOR 90 GRAUS COM PRENSA CABOS 3P+N+T 440-460V 16A IP67 11H VERMELHO EASY&SAFE 416EBS11W | 437.5872 | 85366990 | 15% | 18% | 4% | 4% | Importado | I | Sob Consulta
1207 | Cap 04 - Plugues e tomadas industriais | Plugues e tomadas industriais | ELSB | WJ | 2CMA101188R1000 | 232EBS4W | PLUGUE DE SOBREPOR 90 GRAUS COM PRENSA CABOS 2P+T 100-130V 32A IP67 4H AMARELO EASY&SAFE 232EBS4W | 551.3817 | 85366990 | 15% | 18% | 4% | 4% | Importado | I | Sob Consulta
1208 | Cap 04 - Plugues e tomadas industriais | Plugues e tomadas industriais | ELSB | WJ | 2CMA101189R1000 | 232EBS6W | PLUGUE DE SOBREPOR 90 GRAUS COM PRENSA CABOS 2P+T 200-250V 32A IP67 6H AZUL EASY&SAFE 232EBS6W | 459.7148 | 85366990 | 15% | 18% | 4% | 4% | Importado | I | Sob Consulta
1209 | Cap 04 - Plugues e tomadas industriais | Plugues e tomadas industriais | ELSB | WJ | 2CMA101190R1000 | 232EBS9W | PLUGUE DE SOBREPOR 90 GRAUS COM PRENSA CABOS 2P+T 380-415V 32A IP67 9H VERMELHO EASY&SAFE 232EBS9W | 459.7148 | 85366990 | 15% | 18% | 4% | 4% | Importado | I | Sob Consulta
1210 | Cap 04 - Plugues e tomadas industriais | Plugues e tomadas industriais | ELSB | WJ | 2CMA101193R1000 | 332EBS2W | PLUGUE DE SOBREPOR 90 GRAUS COM PRENSA CABOS 3P+T 50-500V 32A IP67 2H VERDE EASY&SAFE 332EBS2W | 569.6894 | 85366990 | 15% | 18% | 4% | 4% | Importado | I | Sob Consulta
1211 | Cap 04 - Plugues e tomadas industriais | Plugues e tomadas industriais | ELSB | WJ | 2CMA101194R1000 | 332EBS3W | PLUGUE DE SOBREPOR 90 GRAUS COM PRENSA CABOS 3P+T 380-440V 32A IP67 3H VERMELHO EASY&SAFE 332EBS3W | 569.6894 | 85366990 | 15% | 18% | 4% | 4% | Importado | I | Sob Consulta
1212 | Cap 04 - Plugues e tomadas industriais | Plugues e tomadas industriais | ELSB | WJ | 2CMA101195R1000 | 332EBS4W | PLUGUE DE SOBREPOR 90 GRAUS COM PRENSA CABOS 3P+T 100-130V 32A IP67 4H AMARELO EASY&SAFE 332EBS4W | 569.6894 | 85366990 | 15% | 18% | 4% | 4% | Importado | I | Sob Consulta
1213 | Cap 04 - Plugues e tomadas industriais | Plugues e tomadas industriais | ELSB | WJ | 2CMA101196R1000 | 332EBS5W | PLUGUE DE SOBREPOR 90 GRAUS COM PRENSA CABOS 3P+T 600-690V 32A IP67 5H PRETO EASY&SAFE 332EBS5W | 569.6894 | 85366990 | 15% | 18% | 4% | 4% | Importado | I | Sob Consulta
1214 | Cap 04 - Plugues e tomadas industriais | Plugues e tomadas industriais | ELSB | WJ | 2CMA101197R1000 | 332EBS6W | PLUGUE DE SOBREPOR 90 GRAUS COM PRENSA CABOS 3P+T 380-415V 32A IP67 6H VERMELHO EASY&SAFE 332EBS6W | 474.6306 | 85366990 | 15% | 18% | 4% | 4% | Importado | I | Sob Consulta
1215 | Cap 04 - Plugues e tomadas industriais | Plugues e tomadas industriais | ELSB | WJ | 2CMA101198R1000 | 332EBS7W | PLUGUE DE SOBREPOR 90 GRAUS COM PRENSA CABOS 3P+T 480-500V 32A IP67 7H PRETO EASY&SAFE 332EBS7W | 569.6894 | 85366990 | 15% | 18% | 4% | 4% | Importado | I | Sob Consulta
1216 | Cap 04 - Plugues e tomadas industriais | Plugues e tomadas industriais | ELSB | WJ | 2CMA101199R1000 | 332EBS9W | PLUGUE DE SOBREPOR 90 GRAUS COM PRENSA CABOS 3P+T 200-250V 32A IP67 9H AZUL EASY&SAFE 332EBS9W | 474.6306 | 85366990 | 15% | 18% | 4% | 4% | Importado | I | Sob Consulta
1217 | Cap 04 - Plugues e tomadas industriais | Plugues e tomadas industriais | ELSB | WJ | 2CMA101200R1000 | 332EBS10W | PLUGUE DE SOBREPOR 90 GRAUS COM PRENSA CABOS 3P+T 50-600V 32A IP67 10H VERDE EASY&SAFE 332EBS10W | 569.6894 | 85366990 | 15% | 18% | 4% | 4% | Importado | I | Sob Consulta
1218 | Cap 04 - Plugues e tomadas industriais | Plugues e tomadas industriais | ELSB | WJ | 2CMA101201R1000 | 332EBS11W | PLUGUE DE SOBREPOR 90 GRAUS COM PRENSA CABOS 3P+T 440-460V 32A IP67 11H VERMELHO EASY&SAFE 332EBS11W | 570.096 | 85366990 | 15% | 18% | 4% | 4% | Importado | I | Sob Consulta
1219 | Cap 04 - Plugues e tomadas industriais | Plugues e tomadas industriais | ELSB | WJ | 2CMA101203R1000 | 432EBS2W | PLUGUE DE SOBREPOR 90 GRAUS COM PRENSA CABOS 3P+N+T 50-500V 32A IP67 2H VERDE EASY&SAFE 432EBS2W | 612.4573 | 85366990 | 15% | 18% | 4% | 4% | Importado | I | Sob Consulta
1220 | Cap 04 - Plugues e tomadas industriais | Plugues e tomadas industriais | ELSB | WJ | 2CMA101204R1000 | 432EBS3W | PLUGUE DE SOBREPOR 90 GRAUS COM PRENSA CABOS 3P+N+T 380-440V 32A IP67 3H VERMELHO EASY&SAFE 432EBS3W | 612.4573 | 85366990 | 15% | 18% | 4% | 4% | Importado | I | Sob Consulta
1221 | Cap 04 - Plugues e tomadas industriais | Plugues e tomadas industriais | ELSB | WJ | 2CMA101205R1000 | 432EBS4W | PLUGUE DE SOBREPOR 90 GRAUS COM PRENSA CABOS 3P+N+T 100-130V 32A IP67 4H AMARELO EASY&SAFE 432EBS4W | 612.4573 | 85366990 | 15% | 18% | 4% | 4% | Importado | I | Sob Consulta
1222 | Cap 04 - Plugues e tomadas industriais | Plugues e tomadas industriais | ELSB | WJ | 2CMA101206R1000 | 432EBS6W | PLUGUE DE SOBREPOR 90 GRAUS COM PRENSA CABOS 3P+N+T 346-415V 32A IP67 6H VERMELHO EASY&SAFE 432EBS6W | 510.4863 | 85366990 | 15% | 18% | 4% | 4% | Importado | I | Sob Consulta
1223 | Cap 04 - Plugues e tomadas industriais | Plugues e tomadas industriais | ELSB | WJ | 2CMA101207R1000 | 432EBS7W | PLUGUE DE SOBREPOR 90 GRAUS COM PRENSA CABOS 3P+N+T 480-500V 32A IP67 7H PRETO EASY&SAFE 432EBS7W | 612.4573 | 85366990 | 15% | 18% | 4% | 4% | Importado | I | Sob Consulta
1224 | Cap 04 - Plugues e tomadas industriais | Plugues e tomadas industriais | ELSB | WJ | 2CMA101208R1000 | 432EBS9W | PLUGUE DE SOBREPOR 90 GRAUS COM PRENSA CABOS 3P+N+T 200-250V 32A IP67 9H AZUL EASY&SAFE 432EBS9W | 510.5184 | 85366990 | 15% | 18% | 4% | 4% | Importado | I | Sob Consulta
1225 | Cap 04 - Plugues e tomadas industriais | Plugues e tomadas industriais | ELSB | WJ | 2CMA101209R1000 | 432EBS11W | PLUGUE DE SOBREPOR 90 GRAUS COM PRENSA CABOS 3P+N+T 440-460V 32A IP67 11H VERMELHO EASY&SAFE 432EBS11W | 612.4573 | 85366990 | 15% | 18% | 4% | 4% | Importado | I | Sob Consulta
1226 | Cap 04 - Plugues e tomadas industriais | Plugues e tomadas industriais | ELSB | WJ | 2CMA102000R1000 | 216EC2 | ACOPLAMENTO COM PRENSA CABOS 2P+T 50-500V 16A IP44 2H VERDE EASY&SAFE 216EC2 | 134.392 | 85366990 | 15% | 18% | 4% | 4% | Importado | I | Sob Consulta
1227 | Cap 04 - Plugues e tomadas industriais | Plugues e tomadas industriais | ELSB | WJ | 2CMA102002R1000 | 216EC4 | ACOPLAMENTO COM PRENSA CABOS 2P+T 100-130V 16A IP44 4H AMARELO EASY&SAFE 216EC4 | 75.9914 | 85366990 | 15% | 18% | 4% | 4% | Importado | I | Sob Consulta
1228 | Cap 04 - Plugues e tomadas industriais | Plugues e tomadas industriais | ELSB | WJ | 2CMA102003R1000 | 216EC6 | ACOPLAMENTO COM PRENSA CABOS 2P+T 200-250V 16A IP44 6H AZUL EASY&SAFE 216EC6 | 67.2067 | 85366990 | 15% | 18% | 4% | 4% | Importado | A | 3 dias Utéis
1229 | Cap 04 - Plugues e tomadas industriais | Plugues e tomadas industriais | ELSB | WJ | 2CMA102004R1000 | 216EC9 | ACOPLAMENTO COM PRENSA CABOS 2P+T 380-415V 16A IP44 9H VERMELHO EASY&SAFE 216EC9 | 134.392 | 85366990 | 15% | 18% | 4% | 4% | Importado | A | 3 dias Utéis
1230 | Cap 04 - Plugues e tomadas industriais | Plugues e tomadas industriais | ELSB | WJ | 2CMA102008R1000 | 316EC2 | ACOPLAMENTO COM PRENSA CABOS 3P+T 50-500V 16A IP44 2H VERDE EASY&SAFE 316EC2 | 145.1027 | 85366990 | 15% | 18% | 4% | 4% | Importado | I | Sob Consulta
1231 | Cap 04 - Plugues e tomadas industriais | Plugues e tomadas industriais | ELSB | WJ | 2CMA102009R1000 | 316EC3 | ACOPLAMENTO COM PRENSA CABOS 3P+T 380-440V 16A IP44 3H VERMELHO EASY&SAFE 316EC3 | 145.1027 | 85366990 | 15% | 18% | 4% | 4% | Importado | I | Sob Consulta
1232 | Cap 04 - Plugues e tomadas industriais | Plugues e tomadas industriais | ELSB | WJ | 2CMA102010R1000 | 316EC4 | ACOPLAMENTO COM PRENSA CABOS 3P+T 100-130V 16A IP44 4H AMARELO EASY&SAFE 316EC4 | 100.045 | 85366990 | 15% | 18% | 4% | 4% | Importado | I | Sob Consulta
1233 | Cap 04 - Plugues e tomadas industriais | Plugues e tomadas industriais | ELSB | WJ | 2CMA102011R1000 | 316EC5 | ACOPLAMENTO COM PRENSA CABOS 3P+T 600-690V 16A IP44 5H PRETO EASY&SAFE 316EC5 | 145.1027 | 85366990 | 15% | 18% | 4% | 4% | Importado | I | Sob Consulta
1234 | Cap 04 - Plugues e tomadas industriais | Plugues e tomadas industriais | ELSB | WJ | 2CMA102012R1000 | 316EC6 | ACOPLAMENTO COM PRENSA CABOS 3P+T 380-415V 16A IP44 6H VERMELHO EASY&SAFE 316EC6 | 128.0148 | 85366990 | 15% | 18% | 4% | 4% | Importado | A | 3 dias Utéis
1235 | Cap 04 - Plugues e tomadas industriais | Plugues e tomadas industriais | ELSB | WJ | 2CMA102013R1000 | 316EC7 | ACOPLAMENTO COM PRENSA CABOS 3P+T 480-500V 16A IP44 7H PRETO EASY&SAFE 316EC7 | 138.5971 | 85366990 | 15% | 18% | 4% | 4% | Importado | I | Sob Consulta
1236 | Cap 04 - Plugues e tomadas industriais | Plugues e tomadas industriais | ELSB | WJ | 2CMA102014R1000 | 316EC9 | ACOPLAMENTO COM PRENSA CABOS 3P+T 200-250V 16A IP44 9H AZUL EASY&SAFE 316EC9 | 72.546 | 85366990 | 15% | 18% | 4% | 4% | Importado | A | 3 dias Utéis
1237 | Cap 04 - Plugues e tomadas industriais | Plugues e tomadas industriais | ELSB | WJ | 2CMA102015R1000 | 316EC10 | ACOPLAMENTO COM PRENSA CABOS 3P+T 50-600V 16A IP44 10H VERDE EASY&SAFE 316EC10 | 145.1027 | 85366990 | 15% | 18% | 4% | 4% | Importado | I | Sob Consulta
1238 | Cap 04 - Plugues e tomadas industriais | Plugues e tomadas industriais | ELSB | WJ | 2CMA102016R1000 | 316EC11 | ACOPLAMENTO COM PRENSA CABOS 3P+T 440-460V 16A IP44 11H VERMELHO EASY&SAFE 316EC11 | 145.1027 | 85366990 | 15% | 18% | 4% | 4% | Importado | I | Sob Consulta
1239 | Cap 04 - Plugues e tomadas industriais | Plugues e tomadas industriais | ELSB | WJ | 2CMA102019R1000 | 416EC2 | ACOPLAMENTO COM PRENSA CABOS 3P+N+T 50-500V 16A IP44 2H VERDE EASY&SAFE 416EC2 | 209.9982 | 85366990 | 15% | 18% | 4% | 4% | Importado | I | Sob Consulta
1240 | Cap 04 - Plugues e tomadas industriais | Plugues e tomadas industriais | ELSB | WJ | 2CMA102020R1000 | 416EC3 | ACOPLAMENTO COM PRENSA CABOS 3P+N+T 380-440V 16A IP44 3H VERMELHO EASY&SAFE 416EC3 | 209.9982 | 85366990 | 15% | 18% | 4% | 4% | Importado | I | Sob Consulta
1241 | Cap 04 - Plugues e tomadas industriais | Plugues e tomadas industriais | ELSB | WJ | 2CMA102021R1000 | 416EC4 | ACOPLAMENTO COM PRENSA CABOS 3P+N+T 100-130V 16A IP44 4H AMARELO EASY&SAFE 416EC4 | 209.9982 | 85366990 | 15% | 18% | 4% | 4% | Importado | I | Sob Consulta
1242 | Cap 04 - Plugues e tomadas industriais | Plugues e tomadas industriais | ELSB | WJ | 2CMA102022R1000 | 416EC5 | ACOPLAMENTO COM PRENSA CABOS 3P+N+T 600-690V 16A IP44 5H PRETO EASY&SAFE 416EC5 | 209.9982 | 85366990 | 15% | 18% | 4% | 4% | Importado | I | Sob Consulta
1243 | Cap 04 - Plugues e tomadas industriais | Plugues e tomadas industriais | ELSB | WJ | 2CMA102023R1000 | 416EC6 | ACOPLAMENTO COM PRENSA CABOS 3P+N+T 346-415V 16A IP44 6H VERMELHO EASY&SAFE 416EC6 | 105.0205 | 85366990 | 15% | 18% | 4% | 4% | Importado | A | 3 dias Utéis
1244 | Cap 04 - Plugues e tomadas industriais | Plugues e tomadas industriais | ELSB | WJ | 2CMA102024R1000 | 416EC7 | ACOPLAMENTO COM PRENSA CABOS 3P+N+T 480-500V 16A IP44 7H PRETO EASY&SAFE 416EC7 | 209.9982 | 85366990 | 15% | 18% | 4% | 4% | Importado | I | Sob Consulta
1245 | Cap 04 - Plugues e tomadas industriais | Plugues e tomadas industriais | ELSB | WJ | 2CMA102025R1000 | 416EC9 | ACOPLAMENTO COM PRENSA CABOS 3P+N+T 200-250V 16A IP44 9H AZUL EASY&SAFE 416EC9 | 209.9982 | 85366990 | 15% | 18% | 4% | 4% | Importado | I | Sob Consulta
1246 | Cap 04 - Plugues e tomadas industriais | Plugues e tomadas industriais | ELSB | WJ | 2CMA102026R1000 | 416EC11 | ACOPLAMENTO COM PRENSA CABOS 3P+N+T 440-460V 16A IP44 11H VERMELHO EASY&SAFE 416EC11 | 209.9982 | 85366990 | 15% | 18% | 4% | 4% | Importado | I | Sob Consulta
1247 | Cap 04 - Plugues e tomadas industriais | Plugues e tomadas industriais | ELSB | WJ | 2CMA102028R1000 | 232EC2 | ACOPLAMENTO COM PRENSA CABOS 2P+T 50-500V 32A IP44 2H VERDE EASY&SAFE 232EC2 | 248.9462 | 85366990 | 15% | 18% | 4% | 4% | Importado | I | Sob Consulta
1248 | Cap 04 - Plugues e tomadas industriais | Plugues e tomadas industriais | ELSB | WJ | 2CMA102030R1000 | 232EC4 | ACOPLAMENTO COM PRENSA CABOS 2P+T 100-130V 32A IP44 4H AMARELO EASY&SAFE 232EC4 | 187.8813 | 85366990 | 15% | 18% | 4% | 4% | Importado | I | Sob Consulta
1249 | Cap 04 - Plugues e tomadas industriais | Plugues e tomadas industriais | ELSB | WJ | 2CMA102031R1000 | 232EC6 | ACOPLAMENTO COM PRENSA CABOS 2P+T 200-250V 32A IP44 6H AZUL EASY&SAFE 232EC6 | 156.9048 | 85366990 | 15% | 18% | 4% | 4% | Importado | A | 3 dias Utéis
1250 | Cap 04 - Plugues e tomadas industriais | Plugues e tomadas industriais | ELSB | WJ | 2CMA102032R1000 | 232EC9 | ACOPLAMENTO COM PRENSA CABOS 2P+T 380-415V 32A IP44 9H VERMELHO EASY&SAFE 232EC9 | 248.9462 | 85366990 | 15% | 18% | 4% | 4% | Importado | A | 3 dias Utéis
1251 | Cap 04 - Plugues e tomadas industriais | Plugues e tomadas industriais | ELSB | WJ | 2CMA102036R1000 | 332EC2 | ACOPLAMENTO COM PRENSA CABOS 3P+T 50-500V 32A IP44 2H VERDE EASY&SAFE 332EC2 | 190.9094 | 85366990 | 15% | 18% | 4% | 4% | Importado | I | Sob Consulta
1252 | Cap 04 - Plugues e tomadas industriais | Plugues e tomadas industriais | ELSB | WJ | 2CMA102037R1000 | 332EC3 | ACOPLAMENTO COM PRENSA CABOS 3P+T 380-440V 32A IP44 3H VERMELHO EASY&SAFE 332EC3 | 190.9094 | 85369090 | 15% | 18% | 4% | 4% | Importado | I | Sob Consulta
1253 | Cap 04 - Plugues e tomadas industriais | Plugues e tomadas industriais | ELSB | WJ | 2CMA102038R1000 | 332EC4 | ACOPLAMENTO COM PRENSA CABOS 3P+T 100-130V 32A IP44 4H AMARELO EASY&SAFE 332EC4 | 190.9094 | 85366990 | 15% | 18% | 4% | 4% | Importado | I | Sob Consulta
1254 | Cap 04 - Plugues e tomadas industriais | Plugues e tomadas industriais | ELSB | WJ | 2CMA102039R1000 | 332EC5 | ACOPLAMENTO COM PRENSA CABOS 3P+T 600-690V 32A IP44 5H PRETO EASY&SAFE 332EC5 | 193.9589 | 85366990 | 15% | 18% | 4% | 4% | Importado | I | Sob Consulta
1255 | Cap 04 - Plugues e tomadas industriais | Plugues e tomadas industriais | ELSB | WJ | 2CMA102040R1000 | 332EC6 | ACOPLAMENTO COM PRENSA CABOS 3P+T 380-415V 32A IP44 6H VERMELHO EASY&SAFE 332EC6 | 168.4394 | 85366990 | 15% | 18% | 4% | 4% | Importado | A | 3 dias Utéis
1256 | Cap 04 - Plugues e tomadas industriais | Plugues e tomadas industriais | ELSB | WJ | 2CMA102041R1000 | 332EC7 | ACOPLAMENTO COM PRENSA CABOS 3P+T 480-500V 32A IP44 7H PRETO EASY&SAFE 332EC7 | 193.9696 | 85366990 | 15% | 18% | 4% | 4% | Importado | I | Sob Consulta
1257 | Cap 04 - Plugues e tomadas industriais | Plugues e tomadas industriais | ELSB | WJ | 2CMA102042R1000 | 332EC9 | ACOPLAMENTO COM PRENSA CABOS 3P+T 200-250V 32A IP44 9H AZUL EASY&SAFE 332EC9 | 95.4547 | 85366990 | 15% | 18% | 4% | 4% | Importado | A | 3 dias Utéis
1258 | Cap 04 - Plugues e tomadas industriais | Plugues e tomadas industriais | ELSB | WJ | 2CMA102043R1000 | 332EC10 | ACOPLAMENTO COM PRENSA CABOS 3P+T 50-600V 32A IP44 10H VERDE EASY&SAFE 332EC10 | 190.9094 | 85366990 | 15% | 18% | 4% | 4% | Importado | I | Sob Consulta
1259 | Cap 04 - Plugues e tomadas industriais | Plugues e tomadas industriais | ELSB | WJ | 2CMA102044R1000 | 332EC11 | ACOPLAMENTO COM PRENSA CABOS 3P+T 440-460V 32A IP44 11H VERMELHO EASY&SAFE 332EC11 | 190.9094 | 85366990 | 15% | 18% | 4% | 4% | Importado | I | Sob Consulta
1260 | Cap 04 - Plugues e tomadas industriais | Plugues e tomadas industriais | ELSB | WJ | 2CMA102047R1000 | 432EC2 | ACOPLAMENTO COM PRENSA CABOS 3P+N+T 50-500V 32A IP44 2H VERDE EASY&SAFE 432EC2 | 250.4763 | 85366990 | 15% | 18% | 4% | 4% | Importado | I | Sob Consulta
1261 | Cap 04 - Plugues e tomadas industriais | Plugues e tomadas industriais | ELSB | WJ | 2CMA102048R1000 | 432EC3 | ACOPLAMENTO COM PRENSA CABOS 3P+N+T 380-440V 32A IP44 3H VERMELHO EASY&SAFE 432EC3 | 250.4763 | 85369090 | 15% | 18% | 4% | 4% | Importado | I | Sob Consulta
1262 | Cap 04 - Plugues e tomadas industriais | Plugues e tomadas industriais | ELSB | WJ | 2CMA102049R1000 | 432EC4 | ACOPLAMENTO COM PRENSA CABOS 3P+N+T 100-130V 32A IP44 4H AMARELO EASY&SAFE 432EC4 | 250.4763 | 85366990 | 15% | 18% | 4% | 4% | Importado | I | Sob Consulta
1263 | Cap 04 - Plugues e tomadas industriais | Plugues e tomadas industriais | ELSB | WJ | 2CMA102050R1000 | 432EC5 | ACOPLAMENTO COM PRENSA CABOS 3P+N+T 600-690V 32A IP44 5H PRETO EASY&SAFE 432EC5 | 250.4763 | 85366990 | 15% | 18% | 4% | 4% | Importado | I | Sob Consulta
1264 | Cap 04 - Plugues e tomadas industriais | Plugues e tomadas industriais | ELSB | WJ | 2CMA102051R1000 | 432EC6 | ACOPLAMENTO COM PRENSA CABOS 3P+N+T 346-415V 32A IP44 6H VERMELHO EASY&SAFE 432EC6 | 125.2649 | 85366990 | 15% | 18% | 4% | 4% | Importado | A | 3 dias Utéis
1265 | Cap 04 - Plugues e tomadas industriais | Plugues e tomadas industriais | ELSB | WJ | 2CMA102052R1000 | 432EC7 | ACOPLAMENTO COM PRENSA CABOS 3P+N+T 480-500V 32A IP44 7H PRETO EASY&SAFE 432EC7 | 250.4763 | 85366990 | 15% | 18% | 4% | 4% | Importado | I | Sob Consulta
1266 | Cap 04 - Plugues e tomadas industriais | Plugues e tomadas industriais | ELSB | WJ | 2CMA102053R1000 | 432EC9 | ACOPLAMENTO COM PRENSA CABOS 3P+N+T 200-250V 32A IP44 9H AZUL EASY&SAFE 432EC9 | 250.4763 | 85366990 | 15% | 18% | 4% | 4% | Importado | I | Sob Consulta
1267 | Cap 04 - Plugues e tomadas industriais | Plugues e tomadas industriais | ELSB | WJ | 2CMA102054R1000 | 432EC11 | ACOPLAMENTO COM PRENSA CABOS 3P+N+T 440-460V 32A IP44 11H VERMELHO EASY&SAFE 432EC11 | 250.4763 | 85366990 | 15% | 18% | 4% | 4% | Importado | I | Sob Consulta
1268 | Cap 04 - Plugues e tomadas industriais | Plugues e tomadas industriais | ELSB | WJ | 2CMA101118R1000 | 216EC4W | ACOPLAMENTO COM PRENSA CABOS 2P+T 100-130V 16A IP67 4H AMARELO EASY&SAFE 216EC4W | 226.0268 | 85366910 | 15% | 18% | 4% | 4% | Importado | I | Sob Consulta
1269 | Cap 04 - Plugues e tomadas industriais | Plugues e tomadas industriais | ELSB | WJ | 2CMA101119R1000 | 216EC6W | ACOPLAMENTO COM PRENSA CABOS 2P+T 200-250V 16A IP67 6H AZUL EASY&SAFE 216EC6W | 188.6303 | 85366990 | 15% | 18% | 4% | 4% | Importado | A | 3 dias Utéis
1270 | Cap 04 - Plugues e tomadas industriais | Plugues e tomadas industriais | ELSB | WJ | 2CMA101120R1000 | 216EC9W | ACOPLAMENTO COM PRENSA CABOS 2P+T 380-415V 16A IP67 9H VERMELHO EASY&SAFE 216EC9W | 316.5274 | 85366990 | 15% | 18% | 4% | 4% | Importado | A | 3 dias Utéis
1271 | Cap 04 - Plugues e tomadas industriais | Plugues e tomadas industriais | ELSB | WJ | 2CMA101123R1000 | 316EC2W | ACOPLAMENTO COM PRENSA CABOS 3P+T 50-500V 16A IP67 2H VERDE EASY&SAFE 316EC2W | 392.5295 | 85366990 | 15% | 18% | 4% | 4% | Importado | I | Sob Consulta
1272 | Cap 04 - Plugues e tomadas industriais | Plugues e tomadas industriais | ELSB | WJ | 2CMA101124R1000 | 316EC3W | ACOPLAMENTO COM PRENSA CABOS 3P+T 380-440V 16A IP67 3H VERMELHO EASY&SAFE 316EC3W | 392.5295 | 85366990 | 15% | 18% | 4% | 4% | Importado | I | Sob Consulta
1273 | Cap 04 - Plugues e tomadas industriais | Plugues e tomadas industriais | ELSB | WJ | 2CMA101125R1000 | 316EC4W | ACOPLAMENTO COM PRENSA CABOS 3P+T 100-130V 16A IP67 4H AMARELO EASY&SAFE 316EC4W | 392.5295 | 85366990 | 15% | 18% | 4% | 4% | Importado | I | Sob Consulta
1274 | Cap 04 - Plugues e tomadas industriais | Plugues e tomadas industriais | ELSB | WJ | 2CMA101126R1000 | 316EC5W | ACOPLAMENTO COM PRENSA CABOS 3P+T 600-690V 16A IP67 5H PRETO EASY&SAFE 316EC5W | 392.5295 | 85366990 | 15% | 18% | 4% | 4% | Importado | I | Sob Consulta
1275 | Cap 04 - Plugues e tomadas industriais | Plugues e tomadas industriais | ELSB | WJ | 2CMA101127R1000 | 316EC6W | ACOPLAMENTO COM PRENSA CABOS 3P+T 380-415V 16A IP67 6H VERMELHO EASY&SAFE 316EC6W | 538.9911 | 85366990 | 15% | 18% | 4% | 4% | Importado | A | 3 dias Utéis
1276 | Cap 04 - Plugues e tomadas industriais | Plugues e tomadas industriais | ELSB | WJ | 2CMA101128R1000 | 316EC7W | ACOPLAMENTO COM PRENSA CABOS 3P+T 480-500V 16A IP67 7H PRETO EASY&SAFE 316EC7W | 392.5295 | 85366990 | 15% | 18% | 4% | 4% | Importado | I | Sob Consulta
1277 | Cap 04 - Plugues e tomadas industriais | Plugues e tomadas industriais | ELSB | WJ | 2CMA101129R1000 | 316EC9W | ACOPLAMENTO COM PRENSA CABOS 3P+T 200-250V 16A IP67 9H AZUL EASY&SAFE 316EC9W | 327.2274 | 85366990 | 15% | 18% | 4% | 4% | Importado | A | 3 dias Utéis
1278 | Cap 04 - Plugues e tomadas industriais | Plugues e tomadas industriais | ELSB | WJ | 2CMA101130R1000 | 316EC10W | ACOPLAMENTO COM PRENSA CABOS 3P+T 50-600V 16A IP67 10H VERDE EASY&SAFE 316EC10W | 392.5295 | 85366990 | 15% | 18% | 4% | 4% | Importado | I | Sob Consulta
1279 | Cap 04 - Plugues e tomadas industriais | Plugues e tomadas industriais | ELSB | WJ | 2CMA101131R1000 | 316EC11W | ACOPLAMENTO COM PRENSA CABOS 3P+T 440-460V 16A IP67 11H VERMELHO EASY&SAFE 316EC11W | 392.5295 | 85366990 | 15% | 18% | 4% | 4% | Importado | I | Sob Consulta
1280 | Cap 04 - Plugues e tomadas industriais | Plugues e tomadas industriais | ELSB | WJ | 2CMA101133R1000 | 416EC2W | ACOPLAMENTO COM PRENSA CABOS 3P+N+T 50-500V 16A IP67 2H VERDE EASY&SAFE 416EC2W | 422.2969 | 85366990 | 15% | 18% | 4% | 4% | Importado | I | Sob Consulta
1281 | Cap 04 - Plugues e tomadas industriais | Plugues e tomadas industriais | ELSB | WJ | 2CMA101134R1000 | 416EC3W | ACOPLAMENTO COM PRENSA CABOS 3P+N+T 380-440V 16A IP67 3H VERMELHO EASY&SAFE 416EC3W | 422.2969 | 85366990 | 15% | 18% | 4% | 4% | Importado | I | Sob Consulta
1282 | Cap 04 - Plugues e tomadas industriais | Plugues e tomadas industriais | ELSB | WJ | 2CMA101135R1000 | 416EC4W | ACOPLAMENTO COM PRENSA CABOS 3P+N+T 100-130V 16A IP67 4H AMARELO EASY&SAFE 416EC4W | 422.2969 | 85366990 | 15% | 18% | 4% | 4% | Importado | I | Sob Consulta
1283 | Cap 04 - Plugues e tomadas industriais | Plugues e tomadas industriais | ELSB | WJ | 2CMA101136R1000 | 416EC6W | ACOPLAMENTO COM PRENSA CABOS 3P+N+T 346-415V 16A IP67 6H VERMELHO EASY&SAFE 416EC6W | 209.2492 | 85366990 | 15% | 18% | 4% | 4% | Importado | A | 3 dias Utéis
1284 | Cap 04 - Plugues e tomadas industriais | Plugues e tomadas industriais | ELSB | WJ | 2CMA101137R1000 | 416EC7W | ACOPLAMENTO COM PRENSA CABOS 3P+N+T 480-500V 16A IP67 7H PRETO EASY&SAFE 416EC7W | 422.2969 | 85366990 | 15% | 18% | 4% | 4% | Importado | I | Sob Consulta
1285 | Cap 04 - Plugues e tomadas industriais | Plugues e tomadas industriais | ELSB | WJ | 2CMA101138R1000 | 416EC9W | ACOPLAMENTO COM PRENSA CABOS 3P+N+T 200-250V 16A IP67 9H AZUL EASY&SAFE 416EC9W | 351.6769 | 85366990 | 15% | 18% | 4% | 4% | Importado | I | Sob Consulta
1286 | Cap 04 - Plugues e tomadas industriais | Plugues e tomadas industriais | ELSB | WJ | 2CMA101139R1000 | 416EC11W | ACOPLAMENTO COM PRENSA CABOS 3P+N+T 440-460V 16A IP67 11H VERMELHO EASY&SAFE 416EC11W | 422.2969 | 85366990 | 15% | 18% | 4% | 4% | Importado | I | Sob Consulta
1287 | Cap 04 - Plugues e tomadas industriais | Plugues e tomadas industriais | ELSB | WJ | 2CMA101141R1000 | 232EC4W | ACOPLAMENTO COM PRENSA CABOS 2P+T 100-130V 32A IP67 4H AMARELO EASY&SAFE 232EC4W | 531.4904 | 85366910 | 15% | 18% | 4% | 4% | Importado | I | Sob Consulta
1288 | Cap 04 - Plugues e tomadas industriais | Plugues e tomadas industriais | ELSB | WJ | 2CMA101142R1000 | 232EC6W | ACOPLAMENTO COM PRENSA CABOS 2P+T 200-250V 32A IP67 6H AZUL EASY&SAFE 232EC6W | 443.3117 | 85366990 | 15% | 18% | 4% | 4% | Importado | A | 3 dias Utéis
1289 | Cap 04 - Plugues e tomadas industriais | Plugues e tomadas industriais | ELSB | WJ | 2CMA101143R1000 | 232EC9W | ACOPLAMENTO COM PRENSA CABOS 2P+T 380-415V 32A IP67 9H VERMELHO EASY&SAFE 232EC9W | 443.2796 | 85366990 | 15% | 18% | 4% | 4% | Importado | I | Sob Consulta
1290 | Cap 04 - Plugues e tomadas industriais | Plugues e tomadas industriais | ELSB | WJ | 2CMA101146R1000 | 332EC2W | ACOPLAMENTO COM PRENSA CABOS 3P+T 50-500V 32A IP67 2H VERDE EASY&SAFE 332EC2W | 549.4557 | 85366990 | 15% | 18% | 4% | 4% | Importado | I | Sob Consulta
1291 | Cap 04 - Plugues e tomadas industriais | Plugues e tomadas industriais | ELSB | WJ | 2CMA101147R1000 | 332EC3W | ACOPLAMENTO COM PRENSA CABOS 3P+T 380-440V 32A IP67 3H VERMELHO EASY&SAFE 332EC3W | 549.4557 | 85366990 | 15% | 18% | 4% | 4% | Importado | I | Sob Consulta
1292 | Cap 04 - Plugues e tomadas industriais | Plugues e tomadas industriais | ELSB | WJ | 2CMA101148R1000 | 332EC4W | ACOPLAMENTO COM PRENSA CABOS 3P+T 100-130V 32A IP67 4H AMARELO EASY&SAFE 332EC4W | 327.2274 | 85366990 | 15% | 18% | 4% | 4% | Importado | I | Sob Consulta
1293 | Cap 04 - Plugues e tomadas industriais | Plugues e tomadas industriais | ELSB | WJ | 2CMA101149R1000 | 332EC5W | ACOPLAMENTO COM PRENSA CABOS 3P+T 600-690V 32A IP67 5H PRETO EASY&SAFE 332EC5W | 549.4557 | 85366990 | 15% | 18% | 4% | 4% | Importado | I | Sob Consulta
1294 | Cap 04 - Plugues e tomadas industriais | Plugues e tomadas industriais | ELSB | WJ | 2CMA101150R1000 | 332EC6W | ACOPLAMENTO COM PRENSA CABOS 3P+T 380-415V 32A IP67 6H VERMELHO EASY&SAFE 332EC6W | 481.072 | 85366990 | 15% | 18% | 4% | 4% | Importado | A | 3 dias Utéis
1295 | Cap 04 - Plugues e tomadas industriais | Plugues e tomadas industriais | ELSB | WJ | 2CMA101151R1000 | 332EC7W | ACOPLAMENTO COM PRENSA CABOS 3P+T 480-500V 32A IP67 7H PRETO EASY&SAFE 332EC7W | 549.0812 | 85366990 | 15% | 18% | 4% | 4% | Importado | I | Sob Consulta
1296 | Cap 04 - Plugues e tomadas industriais | Plugues e tomadas industriais | ELSB | WJ | 2CMA101152R1000 | 332EC9W | ACOPLAMENTO COM PRENSA CABOS 3P+T 200-250V 32A IP67 9H AZUL EASY&SAFE 332EC9W | 272.6467 | 85366990 | 15% | 18% | 4% | 4% | Importado | A | 3 dias Utéis
1297 | Cap 04 - Plugues e tomadas industriais | Plugues e tomadas industriais | ELSB | WJ | 2CMA101153R1000 | 332EC10W | ACOPLAMENTO COM PRENSA CABOS 3P+T 50-600V 32A IP67 10H VERDE EASY&SAFE 332EC10W | 549.4557 | 85366990 | 15% | 18% | 4% | 4% | Importado | I | Sob Consulta
1298 | Cap 04 - Plugues e tomadas industriais | Plugues e tomadas industriais | ELSB | WJ | 2CMA101154R1000 | 332EC11W | ACOPLAMENTO COM PRENSA CABOS 3P+T 440-460V 32A IP67 11H VERMELHO EASY&SAFE 332EC11W | 549.4557 | 85366990 | 15% | 18% | 4% | 4% | Importado | I | Sob Consulta
1299 | Cap 04 - Plugues e tomadas industriais | Plugues e tomadas industriais | ELSB | WJ | 2CMA101156R1000 | 432EC2W | ACOPLAMENTO COM PRENSA CABOS 3P+N+T 50-500V 32A IP67 2H VERDE EASY&SAFE 432EC2W | 590.7363 | 85366990 | 15% | 18% | 4% | 4% | Importado | I | Sob Consulta
1300 | Cap 04 - Plugues e tomadas industriais | Plugues e tomadas industriais | ELSB | WJ | 2CMA101157R1000 | 432EC3W | ACOPLAMENTO COM PRENSA CABOS 3P+N+T 380-440V 32A IP67 3H VERMELHO EASY&SAFE 432EC3W | 590.7363 | 85366990 | 15% | 18% | 4% | 4% | Importado | I | Sob Consulta
1301 | Cap 04 - Plugues e tomadas industriais | Plugues e tomadas industriais | ELSB | WJ | 2CMA101158R1000 | 432EC4W | ACOPLAMENTO COM PRENSA CABOS 3P+N+T 100-130V 32A IP67 4H AMARELO EASY&SAFE 432EC4W | 590.7363 | 85366990 | 15% | 18% | 4% | 4% | Importado | I | Sob Consulta
1302 | Cap 04 - Plugues e tomadas industriais | Plugues e tomadas industriais | ELSB | WJ | 2CMA104411R1000 | 432EC5W | ACOPLAMENTO COM PRENSA CABOS 3P+N+T 600-690V 32A IP67 5H PRETO EASY&SAFE 432EC5W | 441.3215 | 85366990 | 15% | 18% | 4% | 4% | Importado | I | Sob Consulta
1303 | Cap 04 - Plugues e tomadas industriais | Plugues e tomadas industriais | ELSB | WJ | 2CMA101159R1000 | 432EC6W | ACOPLAMENTO COM PRENSA CABOS 3P+N+T 346-415V 32A IP67 6H VERMELHO EASY&SAFE 432EC6W | 292.8697 | 85366990 | 15% | 18% | 4% | 4% | Importado | A | 3 dias Utéis
1304 | Cap 04 - Plugues e tomadas industriais | Plugues e tomadas industriais | ELSB | WJ | 2CMA101160R1000 | 432EC7W | ACOPLAMENTO COM PRENSA CABOS 3P+N+T 480-500V 32A IP67 7H PRETO EASY&SAFE 432EC7W | 590.7363 | 85366990 | 15% | 18% | 4% | 4% | Importado | I | Sob Consulta
1305 | Cap 04 - Plugues e tomadas industriais | Plugues e tomadas industriais | ELSB | WJ | 2CMA101161R1000 | 432EC9W | ACOPLAMENTO COM PRENSA CABOS 3P+N+T 200-250V 32A IP67 9H AZUL EASY&SAFE 432EC9W | 292.8697 | 85366990 | 15% | 18% | 4% | 4% | Importado | I | Sob Consulta
1306 | Cap 04 - Plugues e tomadas industriais | Plugues e tomadas industriais | ELSB | WJ | 2CMA101162R1000 | 432EC11W | ACOPLAMENTO COM PRENSA CABOS 3P+N+T 440-460V 32A IP67 11H VERMELHO EASY&SAFE 432EC11W | 590.7363 | 85366990 | 15% | 18% | 4% | 4% | Importado | I | Sob Consulta
1307 | Cap 04 - Plugues e tomadas industriais | Plugues e tomadas industriais | ELSB | WJ | 2CMA193145R1000 | 216R4 | TOMADA DE EMBUTIR PARA PAINEL FLANGE MINIMA 2P+T 100-130V 16A IP44 4H AMARELA EASY&SAFE 216R4 | 175.6298 | 85366910 | 15% | 18% | 4% | 4% | Importado | I | Sob Consulta
1308 | Cap 04 - Plugues e tomadas industriais | Plugues e tomadas industriais | ELSB | WJ | 2CMA193169R1000 | 216RU4 | TOMADA DE EMBUTIR PARA PAINEL FLANGE UNIFICADA 2P+T 100-130V 16A IP44 4H AMARELA EASY&SAFE 216RU4 | 120.375 | 85366990 | 15% | 18% | 4% | 4% | Importado | I | Sob Consulta
1309 | Cap 04 - Plugues e tomadas industriais | Plugues e tomadas industriais | ELSB | WJ | 2CMA193146R1000 | 216R6 | TOMADA DE EMBUTIR PARA PAINEL FLANGE MINIMA 2P+T 200-250V 16A IP44 6H AZUL EASY&SAFE 216R6 | 108.8083 | 85366910 | 15% | 18% | 4% | 4% | Importado | A | 3 dias Utéis
1310 | Cap 04 - Plugues e tomadas industriais | Plugues e tomadas industriais | ELSB | WJ | 2CMA193170R1000 | 216RU6 | TOMADA DE EMBUTIR PARA PAINEL FLANGE UNIFICADA 2P+T 200-250V 16A IP44 6H AZUL EASY&SAFE 216RU6 | 136.8637 | 85366990 | 15% | 18% | 4% | 4% | Importado | A | 3 dias Utéis
1311 | Cap 04 - Plugues e tomadas industriais | Plugues e tomadas industriais | ELSB | WJ | 2CMA193147R1000 | 216R9 | TOMADA DE EMBUTIR PARA PAINEL FLANGE MINIMA 2P+T 380-415V 16A IP44 9H VERMELHA EASY&SAFE 216R9 | 146.4402 | 85366990 | 15% | 18% | 4% | 4% | Importado | I | Sob Consulta
1312 | Cap 04 - Plugues e tomadas industriais | Plugues e tomadas industriais | ELSB | WJ | 2CMA193171R1000 | 216RU9 | TOMADA DE EMBUTIR PARA PAINEL FLANGE UNIFICADA 2P+T 380-415V 16A IP44 9H VERMELHA EASY&SAFE 216RU9 | 113.8052 | 85366990 | 15% | 18% | 4% | 4% | Importado | A | 3 dias Utéis
1313 | Cap 04 - Plugues e tomadas industriais | Plugues e tomadas industriais | ELSB | WJ | 2CMA193152R1000 | 316R4 | TOMADA DE EMBUTIR PARA PAINEL FLANGE MINIMA 3P+T 100-130V 16A IP44 4H AMARELA EASY&SAFE 316R4 | 181.4292 | 85366910 | 15% | 18% | 4% | 4% | Importado | I | Sob Consulta
1314 | Cap 04 - Plugues e tomadas industriais | Plugues e tomadas industriais | ELSB | WJ | 2CMA193176R1000 | 316RU4 | TOMADA DE EMBUTIR PARA PAINEL FLANGE UNIFICADA 3P+T 100-130V 16A IP44 4H AMARELA EASY&SAFE 316RU4 | 140.8548 | 85366990 | 15% | 18% | 4% | 4% | Importado | I | Sob Consulta
1315 | Cap 04 - Plugues e tomadas industriais | Plugues e tomadas industriais | ELSB | WJ | 2CMA193153R1000 | 316R5 | TOMADA DE EMBUTIR PARA PAINEL FLANGE MINIMA 3P+T 600-690V 16A IP44 5H PRETA EASY&SAFE 316R5 | 181.4078 | 85366990 | 15% | 18% | 4% | 4% | Importado | F | 60 Dias
1316 | Cap 04 - Plugues e tomadas industriais | Plugues e tomadas industriais | ELSB | WJ | 2CMA193177R1000 | 316RU5 | TOMADA DE EMBUTIR PARA PAINEL FLANGE UNIFICADA 3P+T 600-690V 16A IP44 5H PRETA EASY&SAFE 316RU5 | 140.8548 | 85366990 | 15% | 18% | 4% | 4% | Importado | I | Sob Consulta
1317 | Cap 04 - Plugues e tomadas industriais | Plugues e tomadas industriais | ELSB | WJ | 2CMA193154R1000 | 316R6 | TOMADA DE EMBUTIR PARA PAINEL FLANGE MINIMA 3P+T 380-415V 16A IP44 6H VERMELHA EASY&SAFE 316R6 | 122.9002 | 85366990 | 15% | 18% | 4% | 4% | Importado | A | 3 dias Utéis
1318 | Cap 04 - Plugues e tomadas industriais | Plugues e tomadas industriais | ELSB | WJ | 2CMA193178R1000 | 316RU6 | TOMADA DE EMBUTIR PARA PAINEL FLANGE UNIFICADA 3P+T 380-415V 16A IP44 6H VERMELHA EASY&SAFE 316RU6 | 141.3898 | 85366990 | 15% | 18% | 4% | 4% | Importado | A | 3 dias Utéis
1319 | Cap 04 - Plugues e tomadas industriais | Plugues e tomadas industriais | ELSB | WJ | 2CMA193155R1000 | 316R7 | TOMADA DE EMBUTIR PARA PAINEL FLANGE MINIMA 3P+T 480-500V 16A IP44 7H PRETA EASY&SAFE 316R7 | 181.4078 | 85366990 | 15% | 18% | 4% | 4% | Importado | F | 60 Dias
1320 | Cap 04 - Plugues e tomadas industriais | Plugues e tomadas industriais | ELSB | WJ | 2CMA193179R1000 | 316RU7 | TOMADA DE EMBUTIR PARA PAINEL FLANGE UNIFICADA 3P+T 480-500V 16A IP44 7H PRETA EASY&SAFE 316RU7 | 140.8548 | 85366990 | 15% | 18% | 4% | 4% | Importado | I | Sob Consulta
1321 | Cap 04 - Plugues e tomadas industriais | Plugues e tomadas industriais | ELSB | WJ | 2CMA193156R1000 | 316R9 | TOMADA DE EMBUTIR PARA PAINEL FLANGE MINIMA 3P+T 200-250V 16A IP44 9H AZUL EASY&SAFE 316R9 | 122.9002 | 85366910 | 15% | 18% | 4% | 4% | Importado | A | 3 dias Utéis
1322 | Cap 04 - Plugues e tomadas industriais | Plugues e tomadas industriais | ELSB | WJ | 2CMA193180R1000 | 316RU9 | TOMADA DE EMBUTIR PARA PAINEL FLANGE UNIFICADA 3P+T 200-250V 16A IP44 9H AZUL EASY&SAFE 316RU9 | 141.3898 | 85366990 | 15% | 18% | 4% | 4% | Importado | A | 3 dias Utéis
1323 | Cap 04 - Plugues e tomadas industriais | Plugues e tomadas industriais | ELSB | WJ | 2CMA193157R1000 | 316R10 | TOMADA DE EMBUTIR PARA PAINEL FLANGE MINIMA 3P+T 50-600V 16A IP44 10H VERDE EASY&SAFE 316R10 | 140.8548 | 85366990 | 15% | 18% | 4% | 4% | Importado | I | Sob Consulta
1324 | Cap 04 - Plugues e tomadas industriais | Plugues e tomadas industriais | ELSB | WJ | 2CMA193181R1000 | 316RU10 | TOMADA DE EMBUTIR PARA PAINEL FLANGE UNIFICADA 3P+T 50-600V 16A IP44 10H VERDE EASY&SAFE 316RU10 | 140.8548 | 85366990 | 15% | 18% | 4% | 4% | Importado | I | Sob Consulta
1325 | Cap 04 - Plugues e tomadas industriais | Plugues e tomadas industriais | ELSB | WJ | 2CMA193158R1000 | 316R11 | TOMADA DE EMBUTIR PARA PAINEL FLANGE MINIMA 3P+T 440-460V 16A IP44 11H VERMELHA EASY&SAFE 316R11 | 181.4292 | 85366990 | 15% | 18% | 4% | 4% | Importado | I | Sob Consulta
1326 | Cap 04 - Plugues e tomadas industriais | Plugues e tomadas industriais | ELSB | WJ | 2CMA193182R1000 | 316RU11 | TOMADA DE EMBUTIR PARA PAINEL FLANGE UNIFICADA 3P+T 440-460V 16A IP44 11H VERMELHA EASY&SAFE 316RU11 | 140.8548 | 85366990 | 15% | 18% | 4% | 4% | Importado | I | Sob Consulta
1327 | Cap 04 - Plugues e tomadas industriais | Plugues e tomadas industriais | ELSB | WJ | 2CMA193160R1000 | 416R2 | TOMADA DE EMBUTIR PARA PAINEL FLANGE MINIMA 3P+N+T 50-500V 16A IP44 2H VERDE EASY&SAFE 416R2 | 151.5869 | 85366990 | 15% | 18% | 4% | 4% | Importado | I | Sob Consulta
1328 | Cap 04 - Plugues e tomadas industriais | Plugues e tomadas industriais | ELSB | WJ | 2CMA193184R1000 | 416RU2 | TOMADA DE EMBUTIR PARA PAINEL FLANGE UNIFICADA 3P+N+T 50-500V 16A IP44 2H VERDE EASY&SAFE 416RU2 | 151.5869 | 85366990 | 15% | 18% | 4% | 4% | Importado | I | Sob Consulta
1329 | Cap 04 - Plugues e tomadas industriais | Plugues e tomadas industriais | ELSB | WJ | 2CMA126673R1000 | 416RU5 | TOMADA DE EMBUTIR PARA PAINEL FLANGE UNIFICADA 3P+N+T 600-690V 16A IP44 5H PRETA EASY&SAFE 416RU5 | 151.5869 | 85366990 | 15% | 18% | 4% | 4% | Importado | I | Sob Consulta
1330 | Cap 04 - Plugues e tomadas industriais | Plugues e tomadas industriais | ELSB | WJ | 2CMA193163R1000 | 416R6 | TOMADA DE EMBUTIR PARA PAINEL FLANGE MINIMA 3P+N+T 346-415V 16A IP44 6H VERMELHA EASY&SAFE 416R6 | 162.3404 | 85366990 | 15% | 18% | 4% | 4% | Importado | A | 3 dias Utéis
1331 | Cap 04 - Plugues e tomadas industriais | Plugues e tomadas industriais | ELSB | WJ | 2CMA193187R1000 | 416RU6 | TOMADA DE EMBUTIR PARA PAINEL FLANGE UNIFICADA 3P+N+T 346-415V 16A IP44 6H VERMELHA EASY&SAFE 416RU6 | 151.7367 | 85366990 | 15% | 18% | 4% | 4% | Importado | A | 3 dias Utéis
1332 | Cap 04 - Plugues e tomadas industriais | Plugues e tomadas industriais | ELSB | WJ | 2CMA193165R1000 | 416R9 | TOMADA DE EMBUTIR PARA PAINEL FLANGE MINIMA 3P+N+T 200-250V 16A IP44 9H AZUL EASY&SAFE 416R9 | 151.7581 | 85366990 | 15% | 18% | 4% | 4% | Importado | F | 60 Dias
1333 | Cap 04 - Plugues e tomadas industriais | Plugues e tomadas industriais | ELSB | WJ | 2CMA193189R1000 | 416RU9 | TOMADA DE EMBUTIR PARA PAINEL FLANGE UNIFICADA 3P+N+T 200-250V 16A IP44 9H AZUL EASY&SAFE 416RU9 | 126.0353 | 85366990 | 15% | 18% | 4% | 4% | Importado | A | 3 dias Utéis
1334 | Cap 04 - Plugues e tomadas industriais | Plugues e tomadas industriais | ELSB | WJ | 2CMA193241R1000 | 232RU4 | TOMADA DE EMBUTIR PARA PAINEL FLANGE UNIFICADA 2P+T 100-130V 32A IP44 4H AMARELA EASY&SAFE 232RU4 | 245.565 | 85366910 | 15% | 18% | 4% | 4% | Importado | I | Sob Consulta
1335 | Cap 04 - Plugues e tomadas industriais | Plugues e tomadas industriais | ELSB | WJ | 2CMA193242R1000 | 232RU6 | TOMADA DE EMBUTIR PARA PAINEL FLANGE UNIFICADA 2P+T 200-250V 32A IP44 6H AZUL EASY&SAFE 232RU6 | 153.6413 | 85366990 | 15% | 18% | 4% | 4% | Importado | A | 3 dias Utéis
1336 | Cap 04 - Plugues e tomadas industriais | Plugues e tomadas industriais | ELSB | WJ | 2CMA193249R1000 | 332RU5 | TOMADA DE EMBUTIR PARA PAINEL FLANGE UNIFICADA 3P+T 600-690V 32A IP44 5H PRETA EASY&SAFE 332RU5 | 253.9859 | 85366990 | 15% | 18% | 4% | 4% | Importado | I | Sob Consulta
1337 | Cap 04 - Plugues e tomadas industriais | Plugues e tomadas industriais | ELSB | WJ | 2CMA193250R1000 | 332RU6 | TOMADA DE EMBUTIR PARA PAINEL FLANGE UNIFICADA 3P+T 380-415V 32A IP44 6H VERMELHA EASY&SAFE 332RU6 | 153.5664 | 85366990 | 15% | 18% | 4% | 4% | Importado | A | 3 dias Utéis
1338 | Cap 04 - Plugues e tomadas industriais | Plugues e tomadas industriais | ELSB | WJ | 2CMA193251R1000 | 332RU7 | TOMADA DE EMBUTIR PARA PAINEL FLANGE UNIFICADA 3P+T 480-500V 32A IP44 7H PRETA EASY&SAFE 332RU7 | 253.9859 | 85366910 | 15% | 18% | 4% | 4% | Importado | I | Sob Consulta
1339 | Cap 04 - Plugues e tomadas industriais | Plugues e tomadas industriais | ELSB | WJ | 2CMA193252R1000 | 332RU9 | TOMADA DE EMBUTIR PARA PAINEL FLANGE UNIFICADA 3P+T 200-250V 32A IP44 9H AZUL EASY&SAFE 332RU9 | 153.5664 | 85366910 | 15% | 18% | 4% | 4% | Importado | A | 3 dias Utéis
1340 | Cap 04 - Plugues e tomadas industriais | Plugues e tomadas industriais | ELSB | WJ | 2CMA126674R1000 | 432RU5 | TOMADA DE EMBUTIR PARA PAINEL FLANGE UNIFICADA 3P+N+T 600-690V 32A IP44 5H PRETA EASY&SAFE 432RU5 | 211.9242 | 85366990 | 15% | 18% | 4% | 4% | Importado | I | Sob Consulta
1341 | Cap 04 - Plugues e tomadas industriais | Plugues e tomadas industriais | ELSB | WJ | 2CMA193259R1000 | 432RU6 | TOMADA DE EMBUTIR PARA PAINEL FLANGE UNIFICADA 3P+N+T 346-415V 32A IP44 6H VERMELHA EASY&SAFE 432RU6 | 227.3964 | 85366990 | 15% | 18% | 4% | 4% | Importado | A | 3 dias Utéis
1342 | Cap 04 - Plugues e tomadas industriais | Plugues e tomadas industriais | ELSB | WJ | 2CMA101699R1000 | 432RU9 | TOMADA DE EMBUTIR PARA PAINEL FLANGE UNIFICADA 3P+N+T 200-250V 32A IP44 9H AZUL EASY&SAFE 432RU9 | 227.4178 | 85366990 | 15% | 18% | 4% | 4% | Importado | A | 3 dias Utéis
1343 | Cap 04 - Plugues e tomadas industriais | Plugues e tomadas industriais | ELSB | WJ | 2CMA101342R1000 | 216RAU2 | TOMADA DE EMBUTIR ANGULADA PARA PAINEL FLANGE UNIFICADA 2P+T 50-500V 16A IP44 2H VERDE EASY&SAFE 216RAU2 | 159.5691 | 85366990 | 15% | 18% | 4% | 4% | Importado | I | Sob Consulta
1344 | Cap 04 - Plugues e tomadas industriais | Plugues e tomadas industriais | ELSB | WJ | 2CMA170003R1000 | 216RAM4 | TOMADA DE EMBUTIR ANGULADA PARA PAINEL FLANGE MINIMA 2P+T 100-130V 16A IP44 4H AMARELA EASY&SAFE 216RAM4 | 151.5655 | 85366990 | 15% | 18% | 4% | 4% | Importado | I | Sob Consulta
1345 | Cap 04 - Plugues e tomadas industriais | Plugues e tomadas industriais | ELSB | WJ | 2CMA193217R1000 | 216RAU4 | TOMADA DE EMBUTIR ANGULADA PARA PAINEL FLANGE UNIFICADA 2P+T 100-130V 16A IP44 4H AMARELA EASY&SAFE 216RAU4 | 151.5869 | 85366990 | 15% | 18% | 4% | 4% | Importado | I | Sob Consulta
1346 | Cap 04 - Plugues e tomadas industriais | Plugues e tomadas industriais | ELSB | WJ | 2CMA170004R1000 | 216RAM6 | TOMADA DE EMBUTIR ANGULADA PARA PAINEL FLANGE MINIMA 2P+T 200-250V 16A IP44 6H AZUL EASY&SAFE 216RAM6 | 126.4098 | 85366990 | 15% | 18% | 4% | 4% | Importado | A | 3 dias Utéis
1347 | Cap 04 - Plugues e tomadas industriais | Plugues e tomadas industriais | ELSB | WJ | 2CMA193218R1000 | 216RAU6 | TOMADA DE EMBUTIR ANGULADA PARA PAINEL FLANGE UNIFICADA 2P+T 200-250V 16A IP44 6H AZUL EASY&SAFE 216RAU6 | 126.4098 | 85366990 | 15% | 18% | 4% | 4% | Importado | I | Sob Consulta
1348 | Cap 04 - Plugues e tomadas industriais | Plugues e tomadas industriais | ELSB | WJ | 2CMA170005R1000 | 216RAM9 | TOMADA DE EMBUTIR ANGULADA PARA PAINEL FLANGE MINIMA 2P+T 380-415V 16A IP44 9H VERMELHA EASY&SAFE 216RAM9 | 126.4098 | 85366990 | 15% | 18% | 4% | 4% | Importado | I | Sob Consulta
1349 | Cap 04 - Plugues e tomadas industriais | Plugues e tomadas industriais | ELSB | WJ | 2CMA193219R1000 | 216RAU9 | TOMADA DE EMBUTIR ANGULADA PARA PAINEL FLANGE UNIFICADA 2P+T 380-415V 16A IP44 9H VERMELHA EASY&SAFE 216RAU9 | 126.4098 | 85366990 | 15% | 18% | 4% | 4% | Importado | I | Sob Consulta
1350 | Cap 04 - Plugues e tomadas industriais | Plugues e tomadas industriais | ELSB | WJ | 2CMA170010R1000 | 316RAM4 | TOMADA DE EMBUTIR ANGULADA PARA PAINEL FLANGE MINIMA 3P+T 100-130V 16A IP44 4H AMARELA EASY&SAFE 316RAM4 | 156.5624 | 85366990 | 15% | 18% | 4% | 4% | Importado | I | Sob Consulta
1351 | Cap 04 - Plugues e tomadas industriais | Plugues e tomadas industriais | ELSB | WJ | 2CMA193224R1000 | 316RAU4 | TOMADA DE EMBUTIR ANGULADA PARA PAINEL FLANGE UNIFICADA 3P+T 100-130V 16A IP44 4H AMARELA EASY&SAFE 316RAU4 | 156.5624 | 85366990 | 15% | 18% | 4% | 4% | Importado | I | Sob Consulta
1352 | Cap 04 - Plugues e tomadas industriais | Plugues e tomadas industriais | ELSB | WJ | 2CMA170011R1000 | 316RAM5 | TOMADA DE EMBUTIR ANGULADA PARA PAINEL FLANGE MINIMA 3P+T 600-690V 16A IP44 5H PRETA EASY&SAFE 316RAM5 | 156.5624 | 85366990 | 15% | 18% | 4% | 4% | Importado | I | Sob Consulta
1353 | Cap 04 - Plugues e tomadas industriais | Plugues e tomadas industriais | ELSB | WJ | 2CMA193225R1000 | 316RAU5 | TOMADA DE EMBUTIR ANGULADA PARA PAINEL FLANGE UNIFICADA 3P+T 600-690V 16A IP44 5H PRETA EASY&SAFE 316RAU5 | 156.5624 | 85366990 | 15% | 18% | 4% | 4% | Importado | I | Sob Consulta
1354 | Cap 04 - Plugues e tomadas industriais | Plugues e tomadas industriais | ELSB | WJ | 2CMA170012R1000 | 316RAM6 | TOMADA DE EMBUTIR ANGULADA PARA PAINEL FLANGE MINIMA 3P+T 380-415V 16A IP44 6H VERMELHA EASY&SAFE 316RAM6 | 130.6042 | 85366990 | 15% | 18% | 4% | 4% | Importado | I | Sob Consulta
1355 | Cap 04 - Plugues e tomadas industriais | Plugues e tomadas industriais | ELSB | WJ | 2CMA193226R1000 | 316RAU6 | TOMADA DE EMBUTIR ANGULADA PARA PAINEL FLANGE UNIFICADA 3P+T 380-415V 16A IP44 6H VERMELHA EASY&SAFE 316RAU6 | 130.1976 | 85366990 | 15% | 18% | 4% | 4% | Importado | I | Sob Consulta
1356 | Cap 04 - Plugues e tomadas industriais | Plugues e tomadas industriais | ELSB | WJ | 2CMA170013R1000 | 316RAM7 | TOMADA DE EMBUTIR ANGULADA PARA PAINEL FLANGE MINIMA 3P+T 480-500V 16A IP44 7H PRETA EASY&SAFE 316RAM7 | 156.5624 | 85366990 | 15% | 18% | 4% | 4% | Importado | I | Sob Consulta
1357 | Cap 04 - Plugues e tomadas industriais | Plugues e tomadas industriais | ELSB | WJ | 2CMA193227R1000 | 316RAU7 | TOMADA DE EMBUTIR ANGULADA PARA PAINEL FLANGE UNIFICADA 3P+T 480-500V 16A IP44 7H PRETA EASY&SAFE 316RAU7 | 156.5624 | 85366990 | 15% | 18% | 4% | 4% | Importado | I | Sob Consulta
1358 | Cap 04 - Plugues e tomadas industriais | Plugues e tomadas industriais | ELSB | WJ | 2CMA170014R1000 | 316RAM9 | TOMADA DE EMBUTIR ANGULADA PARA PAINEL FLANGE MINIMA 3P+T 200-250V 16A IP44 9H AZUL EASY&SAFE 316RAM9 | 130.2297 | 85366990 | 15% | 18% | 4% | 4% | Importado | A | 3 dias Utéis
1359 | Cap 04 - Plugues e tomadas industriais | Plugues e tomadas industriais | ELSB | WJ | 2CMA193228R1000 | 316RAU9 | TOMADA DE EMBUTIR ANGULADA PARA PAINEL FLANGE UNIFICADA 3P+T 200-250V 16A IP44 9H AZUL EASY&SAFE 316RAU9 | 130.2297 | 85366990 | 15% | 18% | 4% | 4% | Importado | I | Sob Consulta
1360 | Cap 04 - Plugues e tomadas industriais | Plugues e tomadas industriais | ELSB | WJ | 2CMA170015R1000 | 316RAM10 | TOMADA DE EMBUTIR ANGULADA PARA PAINEL FLANGE MINIMA 3P+T 50-600V 16A IP44 10H VERDE EASY&SAFE 316RAM10 | 156.5624 | 85366990 | 15% | 18% | 4% | 4% | Importado | I | Sob Consulta
1361 | Cap 04 - Plugues e tomadas industriais | Plugues e tomadas industriais | ELSB | WJ | 2CMA193229R1000 | 316RAU10 | TOMADA DE EMBUTIR ANGULADA PARA PAINEL FLANGE UNIFICADA 3P+T 50-600V 16A IP44 10H VERDE EASY&SAFE 316RAU10 | 156.5624 | 85366990 | 15% | 18% | 4% | 4% | Importado | I | Sob Consulta
1362 | Cap 04 - Plugues e tomadas industriais | Plugues e tomadas industriais | ELSB | WJ | 2CMA170016R1000 | 316RAM11 | TOMADA DE EMBUTIR ANGULADA PARA PAINEL FLANGE MINIMA 3P+T 440-460V 16A IP44 11H VERMELHA EASY&SAFE 316RAM11 | 156.5624 | 85366990 | 15% | 18% | 4% | 4% | Importado | I | Sob Consulta
1363 | Cap 04 - Plugues e tomadas industriais | Plugues e tomadas industriais | ELSB | WJ | 2CMA193230R1000 | 316RAU11 | TOMADA DE EMBUTIR ANGULADA PARA PAINEL FLANGE UNIFICADA 3P+T 440-460V 16A IP44 11H VERMELHA EASY&SAFE 316RAU11 | 156.5624 | 85366990 | 15% | 18% | 4% | 4% | Importado | I | Sob Consulta
1364 | Cap 04 - Plugues e tomadas industriais | Plugues e tomadas industriais | ELSB | WJ | 2CMA170018R1000 | 416RAM2 | TOMADA DE EMBUTIR ANGULADA PARA PAINEL FLANGE MINIMA 3P+N+T 50-500V 16A IP44 2H VERDE EASY&SAFE 416RAM2 | 168.3966 | 85366990 | 15% | 18% | 4% | 4% | Importado | I | Sob Consulta
1365 | Cap 04 - Plugues e tomadas industriais | Plugues e tomadas industriais | ELSB | WJ | 2CMA193232R1000 | 416RAU2 | TOMADA DE EMBUTIR ANGULADA PARA PAINEL FLANGE UNIFICADA 3P+N+T 50-500V 16A IP44 2H VERDE EASY&SAFE 416RAU2 | 168.3966 | 85366990 | 15% | 18% | 4% | 4% | Importado | I | Sob Consulta
1366 | Cap 04 - Plugues e tomadas industriais | Plugues e tomadas industriais | ELSB | WJ | 2CMA101343R1000 | 416RAU4 | TOMADA DE EMBUTIR ANGULADA PARA PAINEL FLANGE UNIFICADA 3P+N+T 100-130V 16A IP44 4H AMARELA EASY&SAFE 416RAU4 | 196.8907 | 85366990 | 15% | 18% | 4% | 4% | Importado | I | Sob Consulta
1367 | Cap 04 - Plugues e tomadas industriais | Plugues e tomadas industriais | ELSB | WJ | 2CMA126678R1000 | 416RAU5 | TOMADA DE EMBUTIR ANGULADA PARA PAINEL FLANGE UNIFICADA 3P+N+T 600-690V 16A IP44 5H PRETA EASY&SAFE 416RAU5 | 168.3966 | 85366990 | 15% | 18% | 4% | 4% | Importado | I | Sob Consulta
1368 | Cap 04 - Plugues e tomadas industriais | Plugues e tomadas industriais | ELSB | WJ | 2CMA170021R1000 | 416RAM6 | TOMADA DE EMBUTIR ANGULADA PARA PAINEL FLANGE MINIMA 3P+N+T 346-415V 16A IP44 6H VERMELHA EASY&SAFE 416RAM6 | 140.1272 | 85366990 | 15% | 18% | 4% | 4% | Importado | I | Sob Consulta
1369 | Cap 04 - Plugues e tomadas industriais | Plugues e tomadas industriais | ELSB | WJ | 2CMA193235R1000 | 416RAU6 | TOMADA DE EMBUTIR ANGULADA PARA PAINEL FLANGE UNIFICADA 3P+N+T 346-415V 16A IP44 6H VERMELHA EASY&SAFE 416RAU6 | 140.1272 | 85366990 | 15% | 18% | 4% | 4% | Importado | I | Sob Consulta
1370 | Cap 04 - Plugues e tomadas industriais | Plugues e tomadas industriais | ELSB | WJ | 2CMA170023R1000 | 416RAM9 | TOMADA DE EMBUTIR ANGULADA PARA PAINEL FLANGE MINIMA 3P+N+T 200-250V 16A IP44 9H AZUL EASY&SAFE 416RAM9 | 140.1272 | 85366990 | 15% | 18% | 4% | 4% | Importado | I | Sob Consulta
1371 | Cap 04 - Plugues e tomadas industriais | Plugues e tomadas industriais | ELSB | WJ | 2CMA193237R1000 | 416RAU9 | TOMADA DE EMBUTIR ANGULADA PARA PAINEL FLANGE UNIFICADA 3P+N+T 200-250V 16A IP44 9H AZUL EASY&SAFE 416RAU9 | 140.1272 | 85366990 | 15% | 18% | 4% | 4% | Importado | I | Sob Consulta
1372 | Cap 04 - Plugues e tomadas industriais | Plugues e tomadas industriais | ELSB | WJ | 2CMA170026R1000 | 232RAM4 | TOMADA DE EMBUTIR ANGULADA PARA PAINEL FLANGE MINIMA 2P+T 100-130V 32A IP44 4H AMARELA EASY&SAFE 232RAM4 | 211.9242 | 85366990 | 15% | 18% | 4% | 4% | Importado | I | Sob Consulta
1373 | Cap 04 - Plugues e tomadas industriais | Plugues e tomadas industriais | ELSB | WJ | 2CMA193265R1000 | 232RAU4 | TOMADA DE EMBUTIR ANGULADA PARA PAINEL FLANGE UNIFICADA 2P+T 100-130V 32A IP44 4H AMARELA EASY&SAFE 232RAU4 | 211.9242 | 85366990 | 15% | 18% | 4% | 4% | Importado | I | Sob Consulta
1374 | Cap 04 - Plugues e tomadas industriais | Plugues e tomadas industriais | ELSB | WJ | 2CMA170027R1000 | 232RAM6 | TOMADA DE EMBUTIR ANGULADA PARA PAINEL FLANGE MINIMA 2P+T 200-250V 32A IP44 6H AZUL EASY&SAFE 232RAM6 | 191.4337 | 85366990 | 15% | 18% | 4% | 4% | Importado | F | 60 Dias
1375 | Cap 04 - Plugues e tomadas industriais | Plugues e tomadas industriais | ELSB | WJ | 2CMA193266R1000 | 232RAU6 | TOMADA DE EMBUTIR ANGULADA PARA PAINEL FLANGE UNIFICADA 2P+T 200-250V 32A IP44 6H AZUL EASY&SAFE 232RAU6 | 176.8068 | 85366990 | 15% | 18% | 4% | 4% | Importado | I | Sob Consulta
1376 | Cap 04 - Plugues e tomadas industriais | Plugues e tomadas industriais | ELSB | WJ | 2CMA170034R1000 | 332RAM5 | TOMADA DE EMBUTIR ANGULADA PARA PAINEL FLANGE MINIMA 3P+T 600-690V 32A IP44 5H PRETA EASY&SAFE 332RAM5 | 219.1681 | 85366990 | 15% | 18% | 4% | 4% | Importado | I | Sob Consulta
1377 | Cap 04 - Plugues e tomadas industriais | Plugues e tomadas industriais | ELSB | WJ | 2CMA193273R1000 | 332RAU5 | TOMADA DE EMBUTIR ANGULADA PARA PAINEL FLANGE UNIFICADA 3P+T 600-690V 32A IP44 5H PRETA EASY&SAFE 332RAU5 | 219.1681 | 85366990 | 15% | 18% | 4% | 4% | Importado | I | Sob Consulta
1378 | Cap 04 - Plugues e tomadas industriais | Plugues e tomadas industriais | ELSB | WJ | 2CMA170035R1000 | 332RAM6 | TOMADA DE EMBUTIR ANGULADA PARA PAINEL FLANGE MINIMA 3P+T 380-415V 32A IP44 6H VERMELHA EASY&SAFE 332RAM6 | 182.5313 | 85366990 | 15% | 18% | 4% | 4% | Importado | I | Sob Consulta
1379 | Cap 04 - Plugues e tomadas industriais | Plugues e tomadas industriais | ELSB | WJ | 2CMA193274R1000 | 332RAU6 | TOMADA DE EMBUTIR ANGULADA PARA PAINEL FLANGE UNIFICADA 3P+T 380-415V 32A IP44 6H VERMELHA EASY&SAFE 332RAU6 | 182.5313 | 85366990 | 15% | 18% | 4% | 4% | Importado | I | Sob Consulta
1380 | Cap 04 - Plugues e tomadas industriais | Plugues e tomadas industriais | ELSB | WJ | 2CMA170036R1000 | 332RAM7 | TOMADA DE EMBUTIR ANGULADA PARA PAINEL FLANGE MINIMA 3P+T 480-500V 32A IP44 7H PRETA EASY&SAFE 332RAM7 | 219.1681 | 85366990 | 15% | 18% | 4% | 4% | Importado | I | Sob Consulta
1381 | Cap 04 - Plugues e tomadas industriais | Plugues e tomadas industriais | ELSB | WJ | 2CMA193275R1000 | 332RAU7 | TOMADA DE EMBUTIR ANGULADA PARA PAINEL FLANGE UNIFICADA 3P+T 480-500V 32A IP44 7H PRETA EASY&SAFE 332RAU7 | 219.1681 | 85366990 | 15% | 18% | 4% | 4% | Importado | I | Sob Consulta
1382 | Cap 04 - Plugues e tomadas industriais | Plugues e tomadas industriais | ELSB | WJ | 2CMA170037R1000 | 332RAM9 | TOMADA DE EMBUTIR ANGULADA PARA PAINEL FLANGE MINIMA 3P+T 200-250V 32A IP44 9H AZUL EASY&SAFE 332RAM9 | 182.5313 | 85366990 | 15% | 18% | 4% | 4% | Importado | A | 3 dias Utéis
1383 | Cap 04 - Plugues e tomadas industriais | Plugues e tomadas industriais | ELSB | WJ | 2CMA193276R1000 | 332RAU9 | TOMADA DE EMBUTIR ANGULADA PARA PAINEL FLANGE UNIFICADA 3P+T 200-250V 32A IP44 9H AZUL EASY&SAFE 332RAU9 | 182.5313 | 85366990 | 15% | 18% | 4% | 4% | Importado | I | Sob Consulta
1384 | Cap 04 - Plugues e tomadas industriais | Plugues e tomadas industriais | ELSB | WJ | 2CMA126679R1000 | 432RAU5 | TOMADA DE EMBUTIR ANGULADA PARA PAINEL FLANGE UNIFICADA 3P+N+T 600-690V 32A IP44 5H PRETA EASY&SAFE 432RAU5 | 235.5819 | 85366990 | 15% | 18% | 4% | 4% | Importado | I | Sob Consulta
1385 | Cap 04 - Plugues e tomadas industriais | Plugues e tomadas industriais | ELSB | WJ | 2CMA170044R1000 | 432RAM6 | TOMADA DE EMBUTIR ANGULADA PARA PAINEL FLANGE MINIMA 3P+N+T 346-415V 32A IP44 6H VERMELHA EASY&SAFE 432RAM6 | 196.2701 | 85366990 | 15% | 18% | 4% | 4% | Importado | I | Sob Consulta
1386 | Cap 04 - Plugues e tomadas industriais | Plugues e tomadas industriais | ELSB | WJ | 2CMA193283R1000 | 432RAU6 | TOMADA DE EMBUTIR ANGULADA PARA PAINEL FLANGE UNIFICADA 3P+N+T 346-415V 32A IP44 6H VERMELHA EASY&SAFE 432RAU6 | 196.2701 | 85366990 | 15% | 18% | 4% | 4% | Importado | I | Sob Consulta
1387 | Cap 04 - Plugues e tomadas industriais | Plugues e tomadas industriais | ELSB | WJ | 2CMA101290R1000 | 216ERU4W | TOMADA DE EMBUTIR PARA PAINEL FLANGE UNIFICADA 2P+T 100-130V 16A IP67 4H AMARELA EASY&SAFE 216ERU4W | 394.0596 | 85366990 | 15% | 18% | 4% | 4% | Importado | I | Sob Consulta
1388 | Cap 04 - Plugues e tomadas industriais | Plugues e tomadas industriais | ELSB | WJ | 2CMA101291R1000 | 216ERU6W | TOMADA DE EMBUTIR PARA PAINEL FLANGE UNIFICADA 2P+T 200-250V 16A IP67 6H AZUL EASY&SAFE 216ERU6W | 195.4997 | 85366990 | 15% | 18% | 4% | 4% | Importado | A | 3 dias Utéis
1389 | Cap 04 - Plugues e tomadas industriais | Plugues e tomadas industriais | ELSB | WJ | 2CMA101292R1000 | 216ERU9W | TOMADA DE EMBUTIR PARA PAINEL FLANGE UNIFICADA 2P+T 380-415V 16A IP67 9H VERMELHA EASY&SAFE 216ERU9W | 328.3937 | 85366990 | 15% | 18% | 4% | 4% | Importado | A | 3 dias Utéis
1390 | Cap 04 - Plugues e tomadas industriais | Plugues e tomadas industriais | ELSB | WJ | 2CMA101294R1000 | 316ERU4W | TOMADA DE EMBUTIR PARA PAINEL FLANGE UNIFICADA 3P+T 100-130V 16A IP67 4H AMARELA EASY&SAFE 316ERU4W | 407.4239 | 85366990 | 15% | 18% | 4% | 4% | Importado | I | Sob Consulta
1391 | Cap 04 - Plugues e tomadas industriais | Plugues e tomadas industriais | ELSB | WJ | 2CMA101295R1000 | 316ERU5W | TOMADA DE EMBUTIR PARA PAINEL FLANGE UNIFICADA 3P+T 600-690V 16A IP67 5H PRETA EASY&SAFE 316ERU5W | 407.4239 | 85366990 | 15% | 18% | 4% | 4% | Importado | I | Sob Consulta
1392 | Cap 04 - Plugues e tomadas industriais | Plugues e tomadas industriais | ELSB | WJ | 2CMA101296R1000 | 316ERU6W | TOMADA DE EMBUTIR PARA PAINEL FLANGE UNIFICADA 3P+T 380-415V 16A IP67 6H VERMELHA EASY&SAFE 316ERU6W | 598.2477 | 85366990 | 15% | 18% | 4% | 4% | Importado | A | 3 dias Utéis
1393 | Cap 04 - Plugues e tomadas industriais | Plugues e tomadas industriais | ELSB | WJ | 2CMA101297R1000 | 316ERU7W | TOMADA DE EMBUTIR PARA PAINEL FLANGE UNIFICADA 3P+T 480-500V 16A IP67 7H PRETA EASY&SAFE 316ERU7W | 407.4239 | 85366990 | 15% | 18% | 4% | 4% | Importado | I | Sob Consulta
1394 | Cap 04 - Plugues e tomadas industriais | Plugues e tomadas industriais | ELSB | WJ | 2CMA101298R1000 | 316ERU9W | TOMADA DE EMBUTIR PARA PAINEL FLANGE UNIFICADA 3P+T 200-250V 16A IP67 9H AZUL EASY&SAFE 316ERU9W | 201.5987 | 85366990 | 15% | 18% | 4% | 4% | Importado | A | 3 dias Utéis
1395 | Cap 04 - Plugues e tomadas industriais | Plugues e tomadas industriais | ELSB | WJ | 2CMA101299R1000 | 316ERU11W | TOMADA DE EMBUTIR PARA PAINEL FLANGE UNIFICADA 3P+T 440-460V 16A IP67 11H VERMELHA EASY&SAFE 316ERU11W | 407.4239 | 85366990 | 15% | 18% | 4% | 4% | Importado | I | Sob Consulta
1396 | Cap 04 - Plugues e tomadas industriais | Plugues e tomadas industriais | ELSB | WJ | 2CMA101301R1000 | 416ERU4W | TOMADA DE EMBUTIR PARA PAINEL FLANGE UNIFICADA 3P+N+T 100-130V 16A IP67 4H AMARELA EASY&SAFE 416ERU4W | 437.5872 | 85366990 | 15% | 18% | 4% | 4% | Importado | I | Sob Consulta
1397 | Cap 04 - Plugues e tomadas industriais | Plugues e tomadas industriais | ELSB | WJ | 2CMA101302R1000 | 416ERU6W | TOMADA DE EMBUTIR PARA PAINEL FLANGE UNIFICADA 3P+N+T 346-415V 16A IP67 6H VERMELHA EASY&SAFE 416ERU6W | 365.0198 | 85366990 | 15% | 18% | 4% | 4% | Importado | A | 3 dias Utéis
1398 | Cap 04 - Plugues e tomadas industriais | Plugues e tomadas industriais | ELSB | WJ | 2CMA101303R1000 | 416ERU7W | TOMADA DE EMBUTIR PARA PAINEL FLANGE UNIFICADA 3P+N+T 480-500V 16A IP67 7H PRETA EASY&SAFE 416ERU7W | 437.5872 | 85366990 | 15% | 18% | 4% | 4% | Importado | I | Sob Consulta
1399 | Cap 04 - Plugues e tomadas industriais | Plugues e tomadas industriais | ELSB | WJ | 2CMA101304R1000 | 416ERU9W | TOMADA DE EMBUTIR PARA PAINEL FLANGE UNIFICADA 3P+N+T 200-250V 16A IP67 9H AZUL EASY&SAFE 416ERU9W | 365.0198 | 85366990 | 15% | 18% | 4% | 4% | Importado | I | Sob Consulta
1400 | Cap 04 - Plugues e tomadas industriais | Plugues e tomadas industriais | ELSB | WJ | 2CMA101305R1000 | 416ERU11W | TOMADA DE EMBUTIR PARA PAINEL FLANGE UNIFICADA 3P+N+T 440-460V 16A IP67 11H VERMELHA EASY&SAFE 416ERU11W | 437.5872 | 85366990 | 15% | 18% | 4% | 4% | Importado | I | Sob Consulta
1401 | Cap 04 - Plugues e tomadas industriais | Plugues e tomadas industriais | ELSB | WJ | 2CMA101307R1000 | 232ERU4W | TOMADA DE EMBUTIR PARA PAINEL FLANGE UNIFICADA 2P+T 100-130V 32A IP67 4H AMARELA EASY&SAFE 232ERU4W | 551.3817 | 85366990 | 15% | 18% | 4% | 4% | Importado | I | Sob Consulta
1402 | Cap 04 - Plugues e tomadas industriais | Plugues e tomadas industriais | ELSB | WJ | 2CMA101308R1000 | 232ERU6W | TOMADA DE EMBUTIR PARA PAINEL FLANGE UNIFICADA 2P+T 200-250V 32A IP67 6H AZUL EASY&SAFE 232ERU6W | 273.3957 | 85366990 | 15% | 18% | 4% | 4% | Importado | A | 3 dias Utéis
1403 | Cap 04 - Plugues e tomadas industriais | Plugues e tomadas industriais | ELSB | WJ | 2CMA101309R1000 | 232ERU9W | TOMADA DE EMBUTIR PARA PAINEL FLANGE UNIFICADA 2P+T 380-415V 32A IP67 9H VERMELHA EASY&SAFE 232ERU9W | 459.7148 | 85366990 | 15% | 18% | 4% | 4% | Importado | I | Sob Consulta
1404 | Cap 04 - Plugues e tomadas industriais | Plugues e tomadas industriais | ELSB | WJ | 2CMA101311R1000 | 332ERU3W | TOMADA DE EMBUTIR PARA PAINEL FLANGE UNIFICADA 3P+T 380-440V 32A IP67 3H VERMELHA EASY&SAFE 332ERU3W | 569.6894 | 85366990 | 15% | 18% | 4% | 4% | Importado | I | Sob Consulta
1405 | Cap 04 - Plugues e tomadas industriais | Plugues e tomadas industriais | ELSB | WJ | 2CMA101312R1000 | 332ERU4W | TOMADA DE EMBUTIR PARA PAINEL FLANGE UNIFICADA 3P+T 100-130V 32A IP67 4H AMARELA EASY&SAFE 332ERU4W | 569.6894 | 85366990 | 15% | 18% | 4% | 4% | Importado | I | Sob Consulta
1406 | Cap 04 - Plugues e tomadas industriais | Plugues e tomadas industriais | ELSB | WJ | 2CMA101313R1000 | 332ERU6W | TOMADA DE EMBUTIR PARA PAINEL FLANGE UNIFICADA 3P+T 380-415V 32A IP67 6H VERMELHA EASY&SAFE 332ERU6W | 498.5665 | 85366990 | 15% | 18% | 4% | 4% | Importado | A | 3 dias Utéis
1407 | Cap 04 - Plugues e tomadas industriais | Plugues e tomadas industriais | ELSB | WJ | 2CMA101314R1000 | 332ERU7W | TOMADA DE EMBUTIR PARA PAINEL FLANGE UNIFICADA 3P+T 480-500V 32A IP67 7H PRETA EASY&SAFE 332ERU7W | 569.6894 | 85366990 | 15% | 18% | 4% | 4% | Importado | I | Sob Consulta
1408 | Cap 04 - Plugues e tomadas industriais | Plugues e tomadas industriais | ELSB | WJ | 2CMA101315R1000 | 332ERU9W | TOMADA DE EMBUTIR PARA PAINEL FLANGE UNIFICADA 3P+T 200-250V 32A IP67 9H AZUL EASY&SAFE 332ERU9W | 474.6306 | 85366910 | 15% | 18% | 4% | 4% | Importado | A | 3 dias Utéis
1409 | Cap 04 - Plugues e tomadas industriais | Plugues e tomadas industriais | ELSB | WJ | 2CMA101316R1000 | 332ERU11W | TOMADA DE EMBUTIR PARA PAINEL FLANGE UNIFICADA 3P+T 440-460V 32A IP67 11H VERMELHA EASY&SAFE 332ERU11W | 569.6894 | 85366990 | 15% | 18% | 4% | 4% | Importado | I | Sob Consulta
1410 | Cap 04 - Plugues e tomadas industriais | Plugues e tomadas industriais | ELSB | WJ | 2CMA101318R1000 | 432ERU4W | TOMADA DE EMBUTIR PARA PAINEL FLANGE UNIFICADA 3P+N+T 100-130V 32A IP67 4H AMARELA EASY&SAFE 432ERU4W | 612.4573 | 85366990 | 15% | 18% | 4% | 4% | Importado | I | Sob Consulta
1411 | Cap 04 - Plugues e tomadas industriais | Plugues e tomadas industriais | ELSB | WJ | 2CMA101319R1000 | 432ERU6W | TOMADA DE EMBUTIR PARA PAINEL FLANGE UNIFICADA 3P+N+T 346-415V 32A IP67 6H VERMELHA EASY&SAFE 432ERU6W | 510.4863 | 85366990 | 15% | 18% | 4% | 4% | Importado | A | 3 dias Utéis
1412 | Cap 04 - Plugues e tomadas industriais | Plugues e tomadas industriais | ELSB | WJ | 2CMA101320R1000 | 432ERU7W | TOMADA DE EMBUTIR PARA PAINEL FLANGE UNIFICADA 3P+N+T 480-500V 32A IP67 7H PRETA EASY&SAFE 432ERU7W | 612.4573 | 85366990 | 15% | 18% | 4% | 4% | Importado | I | Sob Consulta
1413 | Cap 04 - Plugues e tomadas industriais | Plugues e tomadas industriais | ELSB | WJ | 2CMA101321R1000 | 432ERU9W | TOMADA DE EMBUTIR PARA PAINEL FLANGE UNIFICADA 3P+N+T 200-250V 32A IP67 9H AZUL EASY&SAFE 432ERU9W | 510.4863 | 85366990 | 15% | 18% | 4% | 4% | Importado | A | 3 dias Utéis
1414 | Cap 04 - Plugues e tomadas industriais | Plugues e tomadas industriais | ELSB | WJ | 2CMA101322R1000 | 432ERU11W | TOMADA DE EMBUTIR PARA PAINEL FLANGE UNIFICADA 3P+N+T 440-460V 32A IP67 11H VERMELHA EASY&SAFE 432ERU11W | 612.4573 | 85366990 | 15% | 18% | 4% | 4% | Importado | I | Sob Consulta
1415 | Cap 04 - Plugues e tomadas industriais | Plugues e tomadas industriais | ELSB | WJ | 2CMA105955R1000 | 216ERAU4W | TOMADA DE EMBUTIR ANGULADA PARA PAINEL 2P+T 100-130V 16A IP67 4H AMARELA EASY&SAFE 216ERAU4W | 336.9537 | 85366990 | 15% | 18% | 4% | 4% | Importado | I | Sob Consulta
1416 | Cap 04 - Plugues e tomadas industriais | Plugues e tomadas industriais | ELSB | WJ | 2CMA104398R1000 | 216ERAU6W | TOMADA DE EMBUTIR ANGULADA PARA PAINEL 2P+T 200-250V 16A IP67 6H AZUL EASY&SAFE 216ERAU6W | 306.7369 | 85366910 | 15% | 18% | 4% | 4% | Importado | I | Sob Consulta
1417 | Cap 04 - Plugues e tomadas industriais | Plugues e tomadas industriais | ELSB | WJ | 2CMA105961R1000 | 216ERAU9W | TOMADA DE EMBUTIR ANGULADA PARA PAINEL 2P+T 380-415V 16A IP67 9H VERMELHA EASY&SAFE 216ERAU9W | 338.0665 | 85366990 | 15% | 18% | 4% | 4% | Importado | I | Sob Consulta
1418 | Cap 04 - Plugues e tomadas industriais | Plugues e tomadas industriais | ELSB | WJ | 2CMA105956R1000 | 316ERAU4W | TOMADA DE EMBUTIR ANGULADA PARA PAINEL 3P+T 100-130V 16A IP67 4H AMARELA EASY&SAFE 316ERAU4W | 376.3939 | 85366990 | 15% | 18% | 4% | 4% | Importado | I | Sob Consulta
1419 | Cap 04 - Plugues e tomadas industriais | Plugues e tomadas industriais | ELSB | WJ | 2CMA104399R1000 | 316ERAU6W | TOMADA DE EMBUTIR ANGULADA PARA PAINEL 3P+T 380-415V 16A IP67 6H VERMELHA EASY&SAFE 316ERAU6W | 352.2012 | 85366990 | 15% | 18% | 4% | 4% | Importado | I | Sob Consulta
1420 | Cap 04 - Plugues e tomadas industriais | Plugues e tomadas industriais | ELSB | WJ | 2CMA105962R1000 | 316ERAU9W | TOMADA DE EMBUTIR ANGULADA PARA PAINEL 3P+T 200-250V 16A IP67 9H AZUL EASY&SAFE 316ERAU9W | 373.0769 | 85366990 | 15% | 18% | 4% | 4% | Importado | I | Sob Consulta
1421 | Cap 04 - Plugues e tomadas industriais | Plugues e tomadas industriais | ELSB | WJ | 2CMA105957R1000 | 416ERAU4W | TOMADA DE EMBUTIR ANGULADA PARA PAINEL 3P+N+T 100-130V 16A IP67 4H AMARELA EASY&SAFE 416ERAU4W | 392.7863 | 85366990 | 15% | 18% | 4% | 4% | Importado | I | Sob Consulta
1422 | Cap 04 - Plugues e tomadas industriais | Plugues e tomadas industriais | ELSB | WJ | 2CMA105963R1000 | 416ERAU9W | TOMADA DE EMBUTIR ANGULADA PARA PAINEL 3P+N+T 200-250V 16A IP67 9H AZUL EASY&SAFE 416ERAU9W | 373.8152 | 85366990 | 15% | 18% | 4% | 4% | Importado | I | Sob Consulta
1423 | Cap 04 - Plugues e tomadas industriais | Plugues e tomadas industriais | ELSB | WJ | 2CMA105958R1000 | 232ERAU4W | TOMADA DE EMBUTIR ANGULADA PARA PAINEL 2P+T 100-130V 32A IP67 4H AMARELA EASY&SAFE 232ERAU4W | 404.6205 | 85366990 | 15% | 18% | 4% | 4% | Importado | I | Sob Consulta
1424 | Cap 04 - Plugues e tomadas industriais | Plugues e tomadas industriais | ELSB | WJ | 2CMA104401R1000 | 232ERAU6W | TOMADA DE EMBUTIR ANGULADA PARA PAINEL 2P+T 200-250V 32A IP67 6H AZUL EASY&SAFE 232ERAU6W | 369.7064 | 85366990 | 15% | 18% | 4% | 4% | Importado | I | Sob Consulta
1425 | Cap 04 - Plugues e tomadas industriais | Plugues e tomadas industriais | ELSB | WJ | 2CMA105964R1000 | 232ERAU9W | TOMADA DE EMBUTIR ANGULADA PARA PAINEL 2P+T 380-415V 32A IP67 9H VERMELHA EASY&SAFE 232ERAU9W | 372.6917 | 85366990 | 15% | 18% | 4% | 4% | Importado | I | Sob Consulta
1426 | Cap 04 - Plugues e tomadas industriais | Plugues e tomadas industriais | ELSB | WJ | 2CMA105959R1000 | 332ERAU4W | TOMADA DE EMBUTIR ANGULADA PARA PAINEL 3P+T 100-130V 32A IP67 4H AMARELA EASY&SAFE 332ERAU4W | 427.5506 | 85366990 | 15% | 18% | 4% | 4% | Importado | I | Sob Consulta
1427 | Cap 04 - Plugues e tomadas industriais | Plugues e tomadas industriais | ELSB | WJ | 2CMA104402R1000 | 332ERAU6W | TOMADA DE EMBUTIR ANGULADA PARA PAINEL 3P+T 380-415V 32A IP67 6H VERMELHA EASY&SAFE 332ERAU6W | 395.0868 | 85366990 | 15% | 18% | 4% | 4% | Importado | I | Sob Consulta
1428 | Cap 04 - Plugues e tomadas industriais | Plugues e tomadas industriais | ELSB | WJ | 2CMA105965R1000 | 332ERAU9W | TOMADA DE EMBUTIR ANGULADA PARA PAINEL 3P+T 200-250V 32A IP67 9H AZUL EASY&SAFE 332ERAU9W | 392.4225 | 85366990 | 15% | 18% | 4% | 4% | Importado | I | Sob Consulta
1429 | Cap 04 - Plugues e tomadas industriais | Plugues e tomadas industriais | ELSB | WJ | 2CMA105960R1000 | 432ERAU4W | TOMADA DE EMBUTIR ANGULADA PARA PAINEL 3P+N+T 100-130V 32A IP67 4H AMARELA EASY&SAFE 432ERAU4W | 443.9002 | 85366990 | 15% | 18% | 4% | 4% | Importado | I | Sob Consulta
1430 | Cap 04 - Plugues e tomadas industriais | Plugues e tomadas industriais | ELSB | WJ | 2CMA104403R1000 | 432ERAU6W | TOMADA DE EMBUTIR ANGULADA PARA PAINEL 3P+N+T 346-415V 32A IP67 6H VERMELHA EASY&SAFE 432ERAU6W | 419.2902 | 85366990 | 15% | 18% | 4% | 4% | Importado | I | Sob Consulta
1431 | Cap 04 - Plugues e tomadas industriais | Plugues e tomadas industriais | ELSB | WJ | 2CMA105966R1000 | 432ERAU9W | TOMADA DE EMBUTIR ANGULADA PARA PAINEL 3P+N+T 200-250V 32A IP67 9H AZUL EASY&SAFE 432ERAU9W | 422.2862 | 85366990 | 15% | 18% | 4% | 4% | Importado | I | Sob Consulta
1432 | Cap 04 - Plugues e tomadas industriais | Plugues e tomadas industriais | ELSB | WJ | 2CMA193097R1000 | 216RS4 | TOMADA DE SOBREPOR 90 GRAUS COM MEMBRANA PARA CABOS 2P+T 100-130V 16A IP44 4H AMARELA EASY&SAFE 216RS4 | 200.4324 | 85366910 | 15% | 18% | 4% | 4% | Importado | I | Sob Consulta
1433 | Cap 04 - Plugues e tomadas industriais | Plugues e tomadas industriais | ELSB | WJ | 2CMA193098R1000 | 216RS6 | TOMADA DE SOBREPOR 90 GRAUS COM MEMBRANA PARA CABOS 2P+T 200-250V 16A IP44 6H AZUL EASY&SAFE 216RS6 | 129.6947 | 85366990 | 15% | 18% | 4% | 4% | Importado | A | 3 dias Utéis
1434 | Cap 04 - Plugues e tomadas industriais | Plugues e tomadas industriais | ELSB | WJ | 2CMA193099R1000 | 216RS9 | TOMADA DE SOBREPOR 90 GRAUS COM MEMBRANA PARA CABOS 2P+T 380-415V 16A IP44 9H VERMELHA EASY&SAFE 216RS9 | 167.241 | 85366910 | 15% | 18% | 4% | 4% | Importado | A | 3 dias Utéis
1435 | Cap 04 - Plugues e tomadas industriais | Plugues e tomadas industriais | ELSB | WJ | 2CMA193104R1000 | 316RS4 | TOMADA DE SOBREPOR 90 GRAUS COM MEMBRANA PARA CABOS 3P+T 100-130V 16A IP44 4H AMARELA EASY&SAFE 316RS4 | 207.0664 | 85366910 | 15% | 18% | 4% | 4% | Importado | I | Sob Consulta
1436 | Cap 04 - Plugues e tomadas industriais | Plugues e tomadas industriais | ELSB | WJ | 2CMA193105R1000 | 316RS5 | TOMADA DE SOBREPOR 90 GRAUS COM MEMBRANA PARA CABOS 3P+T 600-690V 16A IP44 5H PRETA EASY&SAFE 316RS5 | 207.0664 | 85366990 | 15% | 18% | 4% | 4% | Importado | I | Sob Consulta
1437 | Cap 04 - Plugues e tomadas industriais | Plugues e tomadas industriais | ELSB | WJ | 2CMA193106R1000 | 316RS6 | TOMADA DE SOBREPOR 90 GRAUS COM MEMBRANA PARA CABOS 3P+T 380-415V 16A IP44 6H VERMELHA EASY&SAFE 316RS6 | 145.8517 | 85366990 | 15% | 18% | 4% | 4% | Importado | A | 3 dias Utéis
1438 | Cap 04 - Plugues e tomadas industriais | Plugues e tomadas industriais | ELSB | WJ | 2CMA193107R1000 | 316RS7 | TOMADA DE SOBREPOR 90 GRAUS COM MEMBRANA PARA CABOS 3P+T 480-500V 16A IP44 7H PRETA EASY&SAFE 316RS7 | 207.0664 | 85366990 | 15% | 18% | 4% | 4% | Importado | I | Sob Consulta
1439 | Cap 04 - Plugues e tomadas industriais | Plugues e tomadas industriais | ELSB | WJ | 2CMA193108R1000 | 316RS9 | TOMADA DE SOBREPOR 90 GRAUS COM MEMBRANA PARA CABOS 3P+T 200-250V 16A IP44 9H AZUL EASY&SAFE 316RS9 | 145.8517 | 85366990 | 15% | 18% | 4% | 4% | Importado | A | 3 dias Utéis
1440 | Cap 04 - Plugues e tomadas industriais | Plugues e tomadas industriais | ELSB | WJ | 2CMA193109R1000 | 316RS10 | TOMADA DE SOBREPOR 90 GRAUS COM MEMBRANA PARA CABOS 3P+T 50-600V 16A IP44 10H VERDE EASY&SAFE 316RS10 | 160.7568 | 85366990 | 15% | 18% | 4% | 4% | Importado | I | Sob Consulta
1441 | Cap 04 - Plugues e tomadas industriais | Plugues e tomadas industriais | ELSB | WJ | 2CMA193110R1000 | 316RS11 | TOMADA DE SOBREPOR 90 GRAUS COM MEMBRANA PARA CABOS 3P+T 440-460V 16A IP44 11H VERMELHA EASY&SAFE 316RS11 | 207.0664 | 85366990 | 15% | 18% | 4% | 4% | Importado | I | Sob Consulta
1442 | Cap 04 - Plugues e tomadas industriais | Plugues e tomadas industriais | ELSB | WJ | 2CMA193112R1000 | 416RS2 | TOMADA DE SOBREPOR 90 GRAUS COM MEMBRANA PARA CABOS 3P+N+T 50-500V 16A IP44 2H VERDE EASY&SAFE 416RS2 | 173.3507 | 85366990 | 15% | 18% | 4% | 4% | Importado | I | Sob Consulta
1443 | Cap 04 - Plugues e tomadas industriais | Plugues e tomadas industriais | ELSB | WJ | 2CMA126666R1000 | 416RS5 | TOMADA DE SOBREPOR 90 GRAUS MEMBRANA 3P+N+T 600-690V 16A IP44 5H PRETA EASY&SAFE 416RS5 | 173.3507 | 85366990 | 15% | 18% | 4% | 4% | Importado | I | Sob Consulta
1444 | Cap 04 - Plugues e tomadas industriais | Plugues e tomadas industriais | ELSB | WJ | 2CMA193115R1000 | 416RS6 | TOMADA DE SOBREPOR 90 GRAUS COM MEMBRANA PARA CABOS 3P+N+T 346-415V 16A IP44 6H VERMELHA EASY&SAFE 416RS6 | 185.8376 | 85366910 | 15% | 18% | 4% | 4% | Importado | A | 3 dias Utéis
1445 | Cap 04 - Plugues e tomadas industriais | Plugues e tomadas industriais | ELSB | WJ | 2CMA193117R1000 | 416RS9 | TOMADA DE SOBREPOR 90 GRAUS COM MEMBRANA PARA CABOS 3P+N+T 200-250V 16A IP44 9H AZUL EASY&SAFE 416RS9 | 173.6503 | 85366910 | 15% | 18% | 4% | 4% | Importado | A | 3 dias Utéis
1446 | Cap 04 - Plugues e tomadas industriais | Plugues e tomadas industriais | ELSB | WJ | 2CMA193118R1000 | 416RS11 | TOMADA DE SOBREPOR 90 GRAUS COM MEMBRANA PARA CABOS 3P+N+T 440-460V 16A IP44 11H VERMELHA EASY&SAFE 416RS11 | 173.3507 | 85366990 | 15% | 18% | 4% | 4% | Importado | I | Sob Consulta
1447 | Cap 04 - Plugues e tomadas industriais | Plugues e tomadas industriais | ELSB | WJ | 2CMA193121R1000 | 232RS4 | TOMADA DE SOBREPOR 90 GRAUS COM MEMBRANA PARA CABOS 2P+T 100-130V 32A IP44 4H AMARELA EASY&SAFE 232RS4 | 280.9392 | 85366910 | 15% | 18% | 4% | 4% | Importado | I | Sob Consulta
1448 | Cap 04 - Plugues e tomadas industriais | Plugues e tomadas industriais | ELSB | WJ | 2CMA193122R1000 | 232RS6 | TOMADA DE SOBREPOR 90 GRAUS COM MEMBRANA PARA CABOS 2P+T 200-250V 32A IP44 6H AZUL EASY&SAFE 232RS6 | 181.7395 | 85366990 | 15% | 18% | 4% | 4% | Importado | A | 3 dias Utéis
1449 | Cap 04 - Plugues e tomadas industriais | Plugues e tomadas industriais | ELSB | WJ | 2CMA193123R1000 | 232RS9 | TOMADA DE SOBREPOR 90 GRAUS COM MEMBRANA PARA CABOS 2P+T 380-415V 32A IP44 9H VERMELHA EASY&SAFE 232RS9 | 218.7294 | 85366910 | 15% | 18% | 4% | 4% | Importado | A | 3 dias Utéis
1450 | Cap 04 - Plugues e tomadas industriais | Plugues e tomadas industriais | ELSB | WJ | 2CMA193127R1000 | 332RS3 | TOMADA DE SOBREPOR 90 GRAUS COM MEMBRANA PARA CABOS 3P+T 380-440V 32A IP44 3H VERMELHA EASY&SAFE 332RS3 | 225.2778 | 85366990 | 15% | 18% | 4% | 4% | Importado | I | Sob Consulta
1451 | Cap 04 - Plugues e tomadas industriais | Plugues e tomadas industriais | ELSB | WJ | 2CMA193128R1000 | 332RS4 | TOMADA DE SOBREPOR 90 GRAUS COM MEMBRANA PARA CABOS 3P+T 100-130V 32A IP44 4H AMARELA EASY&SAFE 332RS4 | 271.245 | 85366910 | 15% | 18% | 4% | 4% | Importado | I | Sob Consulta
1452 | Cap 04 - Plugues e tomadas industriais | Plugues e tomadas industriais | ELSB | WJ | 2CMA193129R1000 | 332RS5 | TOMADA DE SOBREPOR 90 GRAUS COM MEMBRANA PARA CABOS 3P+T 600-690V 32A IP44 5H PRETA EASY&SAFE 332RS5 | 290.1947 | 85366990 | 15% | 18% | 4% | 4% | Importado | I | Sob Consulta
1453 | Cap 04 - Plugues e tomadas industriais | Plugues e tomadas industriais | ELSB | WJ | 2CMA193130R1000 | 332RS6 | TOMADA DE SOBREPOR 90 GRAUS COM MEMBRANA PARA CABOS 3P+T 380-415V 32A IP44 6H VERMELHA EASY&SAFE 332RS6 | 181.2045 | 85366910 | 15% | 18% | 4% | 4% | Importado | A | 3 dias Utéis
1454 | Cap 04 - Plugues e tomadas industriais | Plugues e tomadas industriais | ELSB | WJ | 2CMA193131R1000 | 332RS7 | TOMADA DE SOBREPOR 90 GRAUS COM MEMBRANA PARA CABOS 3P+T 480-500V 32A IP44 7H PRETA EASY&SAFE 332RS7 | 290.1947 | 85366990 | 15% | 18% | 4% | 4% | Importado | I | Sob Consulta
1455 | Cap 04 - Plugues e tomadas industriais | Plugues e tomadas industriais | ELSB | WJ | 2CMA193132R1000 | 332RS9 | TOMADA DE SOBREPOR 90 GRAUS COM MEMBRANA PARA CABOS 3P+T 200-250V 32A IP44 9H AZUL EASY&SAFE 332RS9 | 181.1938 | 85366990 | 15% | 18% | 4% | 4% | Importado | A | 3 dias Utéis
1456 | Cap 04 - Plugues e tomadas industriais | Plugues e tomadas industriais | ELSB | WJ | 2CMA193133R1000 | 332RS10 | TOMADA DE SOBREPOR 90 GRAUS COM MEMBRANA PARA CABOS 3P+T 50-600V 32A IP44 10H VERDE EASY&SAFE 332RS10 | 225.2778 | 85366990 | 15% | 18% | 4% | 4% | Importado | I | Sob Consulta
1457 | Cap 04 - Plugues e tomadas industriais | Plugues e tomadas industriais | ELSB | WJ | 2CMA193134R1000 | 332RS11 | TOMADA DE SOBREPOR 90 GRAUS COM MEMBRANA PARA CABOS 3P+T 440-460V 32A IP44 11H VERMELHA EASY&SAFE 332RS11 | 290.1947 | 85366990 | 15% | 18% | 4% | 4% | Importado | I | Sob Consulta
1458 | Cap 04 - Plugues e tomadas industriais | Plugues e tomadas industriais | ELSB | WJ | 2CMA126667R1000 | 432RS5 | TOMADA DE SOBREPOR 90 GRAUS MEMBRANA 3P+N+T 600-690V 32A IP44 5H PRETA EASY&SAFE 432RS5 | 242.4513 | 85366990 | 15% | 18% | 4% | 4% | Importado | I | Sob Consulta
1459 | Cap 04 - Plugues e tomadas industriais | Plugues e tomadas industriais | ELSB | WJ | 2CMA193139R1000 | 432RS6 | TOMADA DE SOBREPOR 90 GRAUS COM MEMBRANA PARA CABOS 3P+N+T 346-415V 32A IP44 6H VERMELHA EASY&SAFE 432RS6 | 260.1919 | 85366990 | 15% | 18% | 4% | 4% | Importado | A | 3 dias Utéis
1460 | Cap 04 - Plugues e tomadas industriais | Plugues e tomadas industriais | ELSB | WJ | 2CMA193140R1000 | 432RS7 | TOMADA DE SOBREPOR 90 GRAUS COM MEMBRANA PARA CABOS 3P+N+T 480-500V 32A IP44 7H PRETA EASY&SAFE 432RS7 | 242.4513 | 85366990 | 15% | 18% | 4% | 4% | Importado | I | Sob Consulta
1461 | Cap 04 - Plugues e tomadas industriais | Plugues e tomadas industriais | ELSB | WJ | 2CMA193141R1000 | 432RS9 | TOMADA DE SOBREPOR 90 GRAUS COM MEMBRANA PARA CABOS 3P+N+T 200-250V 32A IP44 9H AZUL EASY&SAFE 432RS9 | 243.1468 | 85366910 | 15% | 18% | 4% | 4% | Importado | A | 3 dias Utéis
1462 | Cap 04 - Plugues e tomadas industriais | Plugues e tomadas industriais | ELSB | WJ | 2CMA101894R1000 | 263ERT4 | TOMADA DE SOBREPOR 90 GRAUS CAIXA PLASTICA 2P+T 100-130V 63A IP44 4H AMARELA EASY&SAFE 263ERT4 | 730.4355 | 85366990 | 15% | 18% | 4% | 4% | Importado | F | 60 Dias
1463 | Cap 04 - Plugues e tomadas industriais | Plugues e tomadas industriais | ELSB | WJ | 2CMA101895R1000 | 263ERT6 | TOMADA DE SOBREPOR 90 GRAUS CAIXA PLASTICA 2P+T 200-250V 63A IP44 6H AZUL EASY&SAFE 263ERT6 | 472.5869 | 85366990 | 15% | 18% | 4% | 4% | Importado | F | 60 Dias
1464 | Cap 04 - Plugues e tomadas industriais | Plugues e tomadas industriais | ELSB | WJ | 2CMA101888R1000 | 363ERT4 | TOMADA DE SOBREPOR 90 GRAUS CAIXA PLASTICA 3P+T 100-130V 63A IP44 4H AMARELA EASY&SAFE 363ERT4 | 705.2156 | 85366990 | 15% | 18% | 4% | 4% | Importado | F | 60 Dias
1465 | Cap 04 - Plugues e tomadas industriais | Plugues e tomadas industriais | ELSB | WJ | 2CMA101889R1000 | 363ERT5 | TOMADA DE SOBREPOR 90 GRAUS CAIXA PLASTICA 3P+T 600-690V 63A IP44 5H PRETA EASY&SAFE 363ERT5 | 754.5854 | 85366990 | 15% | 18% | 4% | 4% | Importado | F | 60 Dias
1466 | Cap 04 - Plugues e tomadas industriais | Plugues e tomadas industriais | ELSB | WJ | 2CMA101890R1000 | 363ERT6 | TOMADA DE SOBREPOR 90 GRAUS CAIXA PLASTICA 3P+T 380-415V 63A IP44 6H VERMELHA EASY&SAFE 363ERT6 | 471.1424 | 85366990 | 15% | 18% | 4% | 4% | Importado | F | 60 Dias
1467 | Cap 04 - Plugues e tomadas industriais | Plugues e tomadas industriais | ELSB | WJ | 2CMA101891R1000 | 363ERT7 | TOMADA DE SOBREPOR 90 GRAUS CAIXA PLASTICA 3P+T 480-500V 63A IP44 7H PRETA EASY&SAFE 363ERT7 | 754.5854 | 85366990 | 15% | 18% | 4% | 4% | Importado | F | 60 Dias
1468 | Cap 04 - Plugues e tomadas industriais | Plugues e tomadas industriais | ELSB | WJ | 2CMA101892R1000 | 363ERT9 | TOMADA DE SOBREPOR 90 GRAUS CAIXA PLASTICA 3P+T 200-250V 63A IP44 9H AZUL EASY&SAFE 363ERT9 | 471.0675 | 85366990 | 15% | 18% | 4% | 4% | Importado | F | 60 Dias
1469 | Cap 04 - Plugues e tomadas industriais | Plugues e tomadas industriais | ELSB | WJ | 2CMA101893R1000 | 363ERT11 | TOMADA DE SOBREPOR 90 GRAUS CAIXA PLASTICA 3P+T 440-460V 63A IP44 11H VERMELHA EASY&SAFE 363ERT11 | 585.7608 | 85366990 | 15% | 18% | 4% | 4% | Importado | F | 60 Dias
1470 | Cap 04 - Plugues e tomadas industriais | Plugues e tomadas industriais | ELSB | WJ | 2CMA101884R1000 | 463ERT4 | TOMADA DE SOBREPOR 90 GRAUS CAIXA PLASTICA 3P+N+T 100-130V 63A IP44 4H AMARELA EASY&SAFE 463ERT4 | 630.4012 | 85366990 | 15% | 18% | 4% | 4% | Importado | F | 60 Dias
1471 | Cap 04 - Plugues e tomadas industriais | Plugues e tomadas industriais | ELSB | WJ | 2CMA101885R1000 | 463ERT6 | TOMADA DE SOBREPOR 90 GRAUS CAIXA PLASTICA 3P+N+T 346-415V 63A IP44 6H VERMELHA EASY&SAFE 463ERT6 | 630.4012 | 85366990 | 15% | 18% | 4% | 4% | Importado | F | 60 Dias
1472 | Cap 04 - Plugues e tomadas industriais | Plugues e tomadas industriais | ELSB | WJ | 2CMA101886R1000 | 463ERT9 | TOMADA DE SOBREPOR 90 GRAUS CAIXA PLASTICA 3P+N+T 200-250V 63A IP44 9H AZUL EASY&SAFE 463ERT9 | 676.4219 | 85366990 | 15% | 18% | 4% | 4% | Importado | F | 60 Dias
1473 | Cap 04 - Plugues e tomadas industriais | Plugues e tomadas industriais | ELSB | WJ | 2CMA101887R1000 | 463ERT11 | TOMADA DE SOBREPOR 90 GRAUS CAIXA PLASTICA 3P+N+T 440-460V 63A IP44 11H VERMELHA EASY&SAFE 463ERT11 | 630.4012 | 85366990 | 15% | 18% | 4% | 4% | Importado | F | 60 Dias
1474 | Cap 04 - Plugues e tomadas industriais | Plugues e tomadas industriais | ELSB | WJ | 2CMA101212R1000 | 216ERS4W | TOMADA DE SOBREPOR 90 GRAUS COM PRENSA CABOS 2P+T 100-130V 16A IP67 4H AMARELA EASY&SAFE 216ERS4W | 268.0457 | 85366990 | 15% | 18% | 4% | 4% | Importado | I | Sob Consulta
1475 | Cap 04 - Plugues e tomadas industriais | Plugues e tomadas industriais | ELSB | WJ | 2CMA101213R1000 | 216ERS6W | TOMADA DE SOBREPOR 90 GRAUS COM PRENSA CABOS 2P+T 200-250V 16A IP67 6H AZUL EASY&SAFE 216ERS6W | 222.988 | 85366990 | 15% | 18% | 4% | 4% | Importado | A | 3 dias Utéis
1476 | Cap 04 - Plugues e tomadas industriais | Plugues e tomadas industriais | ELSB | WJ | 2CMA101214R1000 | 216ERS9W | TOMADA DE SOBREPOR 90 GRAUS COM PRENSA CABOS 2P+T 380-415V 16A IP67 9H VERMELHA EASY&SAFE 216ERS9W | 374.9601 | 85366990 | 15% | 18% | 4% | 4% | Importado | A | 3 dias Utéis
1477 | Cap 04 - Plugues e tomadas industriais | Plugues e tomadas industriais | ELSB | WJ | 2CMA101217R1000 | 316ERS2W | TOMADA DE SOBREPOR 90 GRAUS COM PRENSA CABOS 3P+T 50-500V 16A IP67 2H VERDE EASY&SAFE 316ERS2W | 465.0755 | 85366990 | 15% | 18% | 4% | 4% | Importado | I | Sob Consulta
1478 | Cap 04 - Plugues e tomadas industriais | Plugues e tomadas industriais | ELSB | WJ | 2CMA101218R1000 | 316ERS3W | TOMADA DE SOBREPOR 90 GRAUS COM PRENSA CABOS 3P+T 380-440V 16A IP67 3H VERMELHA EASY&SAFE 316ERS3W | 465.0755 | 85366990 | 15% | 18% | 4% | 4% | Importado | I | Sob Consulta
1479 | Cap 04 - Plugues e tomadas industriais | Plugues e tomadas industriais | ELSB | WJ | 2CMA101219R1000 | 316ERS4W | TOMADA DE SOBREPOR 90 GRAUS COM PRENSA CABOS 3P+T 100-130V 16A IP67 4H AMARELA EASY&SAFE 316ERS4W | 465.0755 | 85366990 | 15% | 18% | 4% | 4% | Importado | I | Sob Consulta
1480 | Cap 04 - Plugues e tomadas industriais | Plugues e tomadas industriais | ELSB | WJ | 2CMA101220R1000 | 316ERS5W | TOMADA DE SOBREPOR 90 GRAUS COM PRENSA CABOS 3P+T 600-690V 16A IP67 5H PRETA EASY&SAFE 316ERS5W | 465.0755 | 85366990 | 15% | 18% | 4% | 4% | Importado | I | Sob Consulta
1481 | Cap 04 - Plugues e tomadas industriais | Plugues e tomadas industriais | ELSB | WJ | 2CMA101221R1000 | 316ERS6W | TOMADA DE SOBREPOR 90 GRAUS COM PRENSA CABOS 3P+T 380-415V 16A IP67 6H VERMELHA EASY&SAFE 316ERS6W | 683.8263 | 85366990 | 15% | 18% | 4% | 4% | Importado | A | 3 dias Utéis
1482 | Cap 04 - Plugues e tomadas industriais | Plugues e tomadas industriais | ELSB | WJ | 2CMA101222R1000 | 316ERS7W | TOMADA DE SOBREPOR 90 GRAUS COM PRENSA CABOS 3P+T 480-500V 16A IP67 7H PRETA EASY&SAFE 316ERS7W | 465.0755 | 85366990 | 15% | 18% | 4% | 4% | Importado | I | Sob Consulta
1483 | Cap 04 - Plugues e tomadas industriais | Plugues e tomadas industriais | ELSB | WJ | 2CMA101223R1000 | 316ERS9W | TOMADA DE SOBREPOR 90 GRAUS COM PRENSA CABOS 3P+T 200-250V 16A IP67 9H AZUL EASY&SAFE 316ERS9W | 387.5647 | 85366990 | 15% | 18% | 4% | 4% | Importado | A | 3 dias Utéis
1484 | Cap 04 - Plugues e tomadas industriais | Plugues e tomadas industriais | ELSB | WJ | 2CMA101224R1000 | 316ERS10W | TOMADA DE SOBREPOR 90 GRAUS COM PRENSA CABOS 3P+T 50-600V 16A IP67 10H VERDE EASY&SAFE 316ERS10W | 465.0755 | 85366990 | 15% | 18% | 4% | 4% | Importado | I | Sob Consulta
1485 | Cap 04 - Plugues e tomadas industriais | Plugues e tomadas industriais | ELSB | WJ | 2CMA101225R1000 | 316ERS11W | TOMADA DE SOBREPOR 90 GRAUS COM PRENSA CABOS 3P+T 440-460V 16A IP67 11H VERMELHA EASY&SAFE 316ERS11W | 465.0755 | 85366990 | 15% | 18% | 4% | 4% | Importado | I | Sob Consulta
1486 | Cap 04 - Plugues e tomadas industriais | Plugues e tomadas industriais | ELSB | WJ | 2CMA101227R1000 | 416ERS2W | TOMADA DE SOBREPOR 90 GRAUS COM PRENSA CABOS 3P+N+T 50-500V 16A IP67 2H VERDE EASY&SAFE 416ERS2W | 500.2143 | 85366990 | 15% | 18% | 4% | 4% | Importado | I | Sob Consulta
1487 | Cap 04 - Plugues e tomadas industriais | Plugues e tomadas industriais | ELSB | WJ | 2CMA101228R1000 | 416ERS3W | TOMADA DE SOBREPOR 90 GRAUS COM PRENSA CABOS 3P+N+T 380-440V 16A IP67 3H VERMELHA EASY&SAFE 416ERS3W | 500.2143 | 85366990 | 15% | 18% | 4% | 4% | Importado | I | Sob Consulta
1488 | Cap 04 - Plugues e tomadas industriais | Plugues e tomadas industriais | ELSB | WJ | 2CMA101229R1000 | 416ERS4W | TOMADA DE SOBREPOR 90 GRAUS COM PRENSA CABOS 3P+N+T 100-130V 16A IP67 4H AMARELA EASY&SAFE 416ERS4W | 500.2143 | 85366990 | 15% | 18% | 4% | 4% | Importado | I | Sob Consulta
1489 | Cap 04 - Plugues e tomadas industriais | Plugues e tomadas industriais | ELSB | WJ | 2CMA101230R1000 | 416ERS6W | TOMADA DE SOBREPOR 90 GRAUS COM PRENSA CABOS 3P+N+T 346-415V 16A IP67 6H VERMELHA EASY&SAFE 416ERS6W | 248.1865 | 85366990 | 15% | 18% | 4% | 4% | Importado | A | 3 dias Utéis
1490 | Cap 04 - Plugues e tomadas industriais | Plugues e tomadas industriais | ELSB | WJ | 2CMA101231R1000 | 416ERS7W | TOMADA DE SOBREPOR 90 GRAUS COM PRENSA CABOS 3P+N+T 480-500V 16A IP67 7H PRETA EASY&SAFE 416ERS7W | 500.2143 | 85366990 | 15% | 18% | 4% | 4% | Importado | I | Sob Consulta
1491 | Cap 04 - Plugues e tomadas industriais | Plugues e tomadas industriais | ELSB | WJ | 2CMA101232R1000 | 416ERS9W | TOMADA DE SOBREPOR 90 GRAUS COM PRENSA CABOS 3P+N+T 200-250V 16A IP67 9H AZUL EASY&SAFE 416ERS9W | 416.5617 | 85366990 | 15% | 18% | 4% | 4% | Importado | A | 3 dias Utéis
1492 | Cap 04 - Plugues e tomadas industriais | Plugues e tomadas industriais | ELSB | WJ | 2CMA101233R1000 | 416ERS11W | TOMADA DE SOBREPOR 90 GRAUS COM PRENSA CABOS 3P+N+T 440-460V 16A IP67 11H VERMELHA EASY&SAFE 416ERS11W | 500.2143 | 85366990 | 15% | 18% | 4% | 4% | Importado | I | Sob Consulta
1493 | Cap 04 - Plugues e tomadas industriais | Plugues e tomadas industriais | ELSB | WJ | 2CMA101235R1000 | 232ERS4W | TOMADA DE SOBREPOR 90 GRAUS COM PRENSA CABOS 2P+T 100-130V 32A IP67 4H AMARELA EASY&SAFE 232ERS4W | 630.0267 | 85366990 | 15% | 18% | 4% | 4% | Importado | I | Sob Consulta
1494 | Cap 04 - Plugues e tomadas industriais | Plugues e tomadas industriais | ELSB | WJ | 2CMA101236R1000 | 232ERS6W | TOMADA DE SOBREPOR 90 GRAUS COM PRENSA CABOS 2P+T 200-250V 32A IP67 6H AZUL EASY&SAFE 232ERS6W | 525.0169 | 85366990 | 15% | 18% | 4% | 4% | Importado | A | 3 dias Utéis
1495 | Cap 04 - Plugues e tomadas industriais | Plugues e tomadas industriais | ELSB | WJ | 2CMA101237R1000 | 232ERS9W | TOMADA DE SOBREPOR 90 GRAUS COM PRENSA CABOS 2P+T 380-415V 32A IP67 9H VERMELHA EASY&SAFE 232ERS9W | 525.0062 | 85366910 | 15% | 18% | 4% | 4% | Importado | I | Sob Consulta
1496 | Cap 04 - Plugues e tomadas industriais | Plugues e tomadas industriais | ELSB | WJ | 2CMA101240R1000 | 332ERS2W | TOMADA DE SOBREPOR 90 GRAUS COM PRENSA CABOS 3P+T 50-500V 32A IP67 2H VERDE EASY&SAFE 332ERS2W | 651.0201 | 85366990 | 15% | 18% | 4% | 4% | Importado | I | Sob Consulta
1497 | Cap 04 - Plugues e tomadas industriais | Plugues e tomadas industriais | ELSB | WJ | 2CMA101241R1000 | 332ERS3W | TOMADA DE SOBREPOR 90 GRAUS COM PRENSA CABOS 3P+T 380-440V 32A IP67 3H VERMELHA EASY&SAFE 332ERS3W | 651.0201 | 85366990 | 15% | 18% | 4% | 4% | Importado | I | Sob Consulta
1498 | Cap 04 - Plugues e tomadas industriais | Plugues e tomadas industriais | ELSB | WJ | 2CMA101242R1000 | 332ERS4W | TOMADA DE SOBREPOR 90 GRAUS COM PRENSA CABOS 3P+T 100-130V 32A IP67 4H AMARELA EASY&SAFE 332ERS4W | 651.0201 | 85366990 | 15% | 18% | 4% | 4% | Importado | I | Sob Consulta
1499 | Cap 04 - Plugues e tomadas industriais | Plugues e tomadas industriais | ELSB | WJ | 2CMA101243R1000 | 332ERS5W | TOMADA DE SOBREPOR 90 GRAUS COM PRENSA CABOS 3P+T 600-690V 32A IP67 5H PRETA EASY&SAFE 332ERS5W | 651.0201 | 85366990 | 15% | 18% | 4% | 4% | Importado | I | Sob Consulta
1500 | Cap 04 - Plugues e tomadas industriais | Plugues e tomadas industriais | ELSB | WJ | 2CMA101244R1000 | 332ERS6W | TOMADA DE SOBREPOR 90 GRAUS COM PRENSA CABOS 3P+T 380-415V 32A IP67 6H VERMELHA EASY&SAFE 332ERS6W | 569.989 | 85366990 | 15% | 18% | 4% | 4% | Importado | A | 3 dias Utéis
1501 | Cap 04 - Plugues e tomadas industriais | Plugues e tomadas industriais | ELSB | WJ | 2CMA101245R1000 | 332ERS7W | TOMADA DE SOBREPOR 90 GRAUS COM PRENSA CABOS 3P+T 480-500V 32A IP67 7H PRETA EASY&SAFE 332ERS7W | 651.0201 | 85366990 | 15% | 18% | 4% | 4% | Importado | I | Sob Consulta
1502 | Cap 04 - Plugues e tomadas industriais | Plugues e tomadas industriais | ELSB | WJ | 2CMA101246R1000 | 332ERS9W | TOMADA DE SOBREPOR 90 GRAUS COM PRENSA CABOS 3P+T 200-250V 32A IP67 9H AZUL EASY&SAFE 332ERS9W | 542.6077 | 85366990 | 15% | 18% | 4% | 4% | Importado | A | 3 dias Utéis
1503 | Cap 04 - Plugues e tomadas industriais | Plugues e tomadas industriais | ELSB | WJ | 2CMA101247R1000 | 332ERS11W | TOMADA DE SOBREPOR 90 GRAUS COM PRENSA CABOS 3P+T 50-600V 32A IP67 10H VERDE EASY&SAFE 332ERS11W | 651.0201 | 85366990 | 15% | 18% | 4% | 4% | Importado | I | Sob Consulta
1504 | Cap 04 - Plugues e tomadas industriais | Plugues e tomadas industriais | ELSB | WJ | 2CMA101248R1000 | 332ERS10W | TOMADA DE SOBREPOR 90 GRAUS COM PRENSA CABOS 3P+T 440-460V 32A IP67 11H VERMELHA EASY&SAFE 332ERS10W | 651.0201 | 85366990 | 15% | 18% | 4% | 4% | Importado | I | Sob Consulta
1505 | Cap 04 - Plugues e tomadas industriais | Plugues e tomadas industriais | ELSB | WJ | 2CMA101250R1000 | 432ERS2W | TOMADA DE SOBREPOR 90 GRAUS COM PRENSA CABOS 3P+N+T 50-500V 32A IP67 2H VERDE EASY&SAFE 432ERS2W | 700.3043 | 85366990 | 15% | 18% | 4% | 4% | Importado | I | Sob Consulta
1506 | Cap 04 - Plugues e tomadas industriais | Plugues e tomadas industriais | ELSB | WJ | 2CMA101251R1000 | 432ERS3W | TOMADA DE SOBREPOR 90 GRAUS COM PRENSA CABOS 3P+N+T 380-440V 32A IP67 3H VERMELHA EASY&SAFE 432ERS3W | 700.3043 | 85366990 | 15% | 18% | 4% | 4% | Importado | I | Sob Consulta
1507 | Cap 04 - Plugues e tomadas industriais | Plugues e tomadas industriais | ELSB | WJ | 2CMA101252R1000 | 432ERS4W | TOMADA DE SOBREPOR 90 GRAUS COM PRENSA CABOS 3P+N+T 100-130V 32A IP67 4H AMARELA EASY&SAFE 432ERS4W | 700.3043 | 85366990 | 15% | 18% | 4% | 4% | Importado | I | Sob Consulta
1508 | Cap 04 - Plugues e tomadas industriais | Plugues e tomadas industriais | ELSB | WJ | 2CMA101253R1000 | 432ERS6W | TOMADA DE SOBREPOR 90 GRAUS COM PRENSA CABOS 3P+N+T 346-415V 32A IP67 6H VERMELHA EASY&SAFE 432ERS6W | 347.4611 | 85366990 | 15% | 18% | 4% | 4% | Importado | A | 3 dias Utéis
1509 | Cap 04 - Plugues e tomadas industriais | Plugues e tomadas industriais | ELSB | WJ | 2CMA101254R1000 | 432ERS7W | TOMADA DE SOBREPOR 90 GRAUS COM PRENSA CABOS 3P+N+T 480-500V 32A IP67 7H PRETA EASY&SAFE 432ERS7W | 700.3043 | 85366990 | 15% | 18% | 4% | 4% | Importado | I | Sob Consulta
1510 | Cap 04 - Plugues e tomadas industriais | Plugues e tomadas industriais | ELSB | WJ | 2CMA101255R1000 | 432ERS9W | TOMADA DE SOBREPOR 90 GRAUS COM PRENSA CABOS 3P+N+T 200-250V 32A IP67 9H AZUL EASY&SAFE 432ERS9W | 583.8455 | 85366990 | 15% | 18% | 4% | 4% | Importado | A | 3 dias Utéis
1511 | Cap 04 - Plugues e tomadas industriais | Plugues e tomadas industriais | ELSB | WJ | 2CMA101256R1000 | 432ERS11W | TOMADA DE SOBREPOR 90 GRAUS COM PRENSA CABOS 3P+N+T 440-460V 32A IP67 11H VERMELHA EASY&SAFE 432ERS11W | 700.3043 | 85366990 | 15% | 18% | 4% | 4% | Importado | I | Sob Consulta
1512 | Cap 04 - Plugues e tomadas industriais | Plugues e tomadas industriais | ELSB | WJ | 2CMA101898R1000 | 363ERT5W | TOMADA DE SOBREPOR 90 GRAUS CAIXA PLASTICA 3P+T 600-690V 63A IP67 5H PRETA EASY&SAFE 363ERT5W | 2398.94 | 85366990 | 15% | 18% | 4% | 4% | Importado | F | 60 Dias
1513 | Cap 04 - Plugues e tomadas industriais | Plugues e tomadas industriais | ELSB | WJ | 2CMA101899R1000 | 363ERT6W | TOMADA DE SOBREPOR 90 GRAUS CAIXA PLASTICA 3P+T 380-415V 63A IP67 6H VERMELHA EASY&SAFE 363ERT6W | 2398.9186 | 85366990 | 15% | 18% | 4% | 4% | Importado | F | 60 Dias
1514 | Cap 04 - Plugues e tomadas industriais | Plugues e tomadas industriais | ELSB | WJ | 2CMA101900R1000 | 363ERT7W | TOMADA DE SOBREPOR 90 GRAUS CAIXA PLASTICA 3P+T 480-500V 63A IP67 7H PRETA EASY&SAFE 363ERT7W | 2398.94 | 85366990 | 15% | 18% | 4% | 4% | Importado | F | 60 Dias
1515 | Cap 04 - Plugues e tomadas industriais | Plugues e tomadas industriais | ELSB | WJ | 2CMA101901R1000 | 363ERT9W | TOMADA DE SOBREPOR 90 GRAUS CAIXA PLASTICA 3P+T 200-250V 63A IP67 9H AZUL EASY&SAFE 363ERT9W | 2398.94 | 85366990 | 15% | 18% | 4% | 4% | Importado | F | 60 Dias
1516 | Cap 04 - Plugues e tomadas industriais | Plugues e tomadas industriais | ELSB | WJ | 2CMA101902R1000 | 363ERT11W | TOMADA DE SOBREPOR 90 GRAUS CAIXA PLASTICA 3P+T 440-460V 63A IP67 11H VERMELHA EASY&SAFE 363ERT11W | 2398.94 | 85366990 | 15% | 18% | 4% | 4% | Importado | F | 60 Dias
1517 | Cap 04 - Plugues e tomadas industriais | Plugues e tomadas industriais | ELSB | WJ | 2CMA101896R1000 | 463ERT6W | TOMADA DE SOBREPOR 90 GRAUS CAIXA PLASTICA 3P+N+T 346-415V 63A IP67 6H VERMELHA EASY&SAFE 463ERT6W | 2475.5627 | 85366990 | 15% | 18% | 4% | 4% | Importado | F | 60 Dias
1518 | Cap 04 - Plugues e tomadas industriais | Plugues e tomadas industriais | ELSB | WJ | 2CMA101897R1000 | 463ERT9W | TOMADA DE SOBREPOR 90 GRAUS CAIXA PLASTICA 3P+N+T 200-250V 63A IP67 9H AZUL EASY&SAFE 463ERT9W | 2475.5627 | 85366990 | 15% | 18% | 4% | 4% | Importado | F | 60 Dias
1519 | Cap 04 - Plugues e tomadas industriais | Plugues e tomadas industriais | ELSB | WJ | 2CMA102579R1000 | 216QP4 | PLUGUE COM PRENSA CABOS 2P+T 100-130V 16A IP44 4H AMARELO FAST&SAFE 216QP4 | 69.1006 | 85366990 | 15% | 18% | 4% | 4% | Importado | I | Sob Consulta
1520 | Cap 04 - Plugues e tomadas industriais | Plugues e tomadas industriais | ELSB | WJ | 2CMA102286R1000 | 216QP6 | PLUGUE COM PRENSA CABOS 2P+T 200-250V 16A IP44 6H AZUL FAST&SAFE 216QP6 | 57.4697 | 85366990 | 15% | 18% | 4% | 4% | Importado | F | 60 Dias
1521 | Cap 04 - Plugues e tomadas industriais | Plugues e tomadas industriais | ELSB | WJ | 2CMA102858R1000 | 216QP9 | PLUGUE COM PRENSA CABOS 2P+T 380-415V 16A IP44 9H VERMELHO FAST&SAFE 216QP9 | 69.1006 | 85366990 | 15% | 18% | 4% | 4% | Importado | I | Sob Consulta
1522 | Cap 04 - Plugues e tomadas industriais | Plugues e tomadas industriais | ELSB | WJ | 2CMA102598R1000 | 316QP4 | PLUGUE COM PRENSA CABOS 3P+T 100-130V 16A IP44 4H AMARELO FAST&SAFE 316QP4 | 75.2745 | 85366990 | 15% | 18% | 4% | 4% | Importado | I | Sob Consulta
1523 | Cap 04 - Plugues e tomadas industriais | Plugues e tomadas industriais | ELSB | WJ | 2CMA102305R1000 | 316QP6 | PLUGUE COM PRENSA CABOS 3P+T 380-415V 16A IP44 6H VERMELHO FAST&SAFE 316QP6 | 62.9053 | 85366990 | 15% | 18% | 4% | 4% | Importado | I | Sob Consulta
1524 | Cap 04 - Plugues e tomadas industriais | Plugues e tomadas industriais | ELSB | WJ | 2CMA102877R1000 | 316QP9 | PLUGUE COM PRENSA CABOS 3P+T 200-250V 16A IP44 9H AZUL FAST&SAFE 316QP9 | 75.2745 | 85366990 | 15% | 18% | 4% | 4% | Importado | I | Sob Consulta
1525 | Cap 04 - Plugues e tomadas industriais | Plugues e tomadas industriais | ELSB | WJ | 2CMA102617R1000 | 416QP4 | PLUGUE COM PRENSA CABOS 3P+N+T 100-130V 16A IP44 4H AMARELO FAST&SAFE 416QP4 | 91.271 | 85366990 | 15% | 18% | 4% | 4% | Importado | I | Sob Consulta
1526 | Cap 04 - Plugues e tomadas industriais | Plugues e tomadas industriais | ELSB | WJ | 2CMA102324R1000 | 416QP6 | PLUGUE COM PRENSA CABOS 3P+N+T 346-415V 16A IP44 6H VERMELHO FAST&SAFE 416QP6 | 76.0021 | 85366990 | 15% | 18% | 4% | 4% | Importado | F | 60 Dias
1527 | Cap 04 - Plugues e tomadas industriais | Plugues e tomadas industriais | ELSB | WJ | 2CMA102896R1000 | 416QP9 | PLUGUE COM PRENSA CABOS 3P+N+T 200-250V 16A IP44 9H AZUL FAST&SAFE 416QP9 | 91.271 | 85366990 | 15% | 18% | 4% | 4% | Importado | I | Sob Consulta
1528 | Cap 04 - Plugues e tomadas industriais | Plugues e tomadas industriais | ELSB | WJ | 2CMA102638R1000 | 232QP4 | PLUGUE COM PRENSA CABOS 2P+T 100-130V 32A IP44 4H AMARELO FAST&SAFE 232QP4 | 92.0093 | 85366990 | 15% | 18% | 4% | 4% | Importado | I | Sob Consulta
1529 | Cap 04 - Plugues e tomadas industriais | Plugues e tomadas industriais | ELSB | WJ | 2CMA102345R1000 | 232QP6 | PLUGUE COM PRENSA CABOS 2P+T 200-250V 32A IP44 6H AZUL FAST&SAFE 232QP6 | 76.7404 | 85366990 | 15% | 18% | 4% | 4% | Importado | F | 60 Dias
1530 | Cap 04 - Plugues e tomadas industriais | Plugues e tomadas industriais | ELSB | WJ | 2CMA102917R1000 | 232QP9 | PLUGUE COM PRENSA CABOS 2P+T 380-415V 32A IP44 9H VERMELHO FAST&SAFE 232QP9 | 92.0093 | 85366990 | 15% | 18% | 4% | 4% | Importado | I | Sob Consulta
1531 | Cap 04 - Plugues e tomadas industriais | Plugues e tomadas industriais | ELSB | WJ | 2CMA102690R1000 | 332QP4 | PLUGUE COM PRENSA CABOS 3P+T 100-130V 32A IP44 4H AMARELO FAST&SAFE 332QP4 | 103.6295 | 85366990 | 15% | 18% | 4% | 4% | Importado | I | Sob Consulta
1532 | Cap 04 - Plugues e tomadas industriais | Plugues e tomadas industriais | ELSB | WJ | 2CMA102364R1000 | 332QP6 | PLUGUE COM PRENSA CABOS 3P+T 380-415V 32A IP44 6H VERMELHO FAST&SAFE 332QP6 | 86.563 | 85366990 | 15% | 18% | 4% | 4% | Importado | I | Sob Consulta
1533 | Cap 04 - Plugues e tomadas industriais | Plugues e tomadas industriais | ELSB | WJ | 2CMA102936R1000 | 332QP9 | PLUGUE COM PRENSA CABOS 3P+T 200-250V 32A IP44 9H AZUL FAST&SAFE 332QP9 | 103.6295 | 85366990 | 15% | 18% | 4% | 4% | Importado | I | Sob Consulta
1534 | Cap 04 - Plugues e tomadas industriais | Plugues e tomadas industriais | ELSB | WJ | 2CMA102709R1000 | 432QP4 | PLUGUE COM PRENSA CABOS 3P+N+T 100-130V 32A IP44 4H AMARELO FAST&SAFE 432QP4 | 127.2658 | 85366990 | 15% | 18% | 4% | 4% | Importado | I | Sob Consulta
1535 | Cap 04 - Plugues e tomadas industriais | Plugues e tomadas industriais | ELSB | WJ | 2CMA102383R1000 | 432QP6 | PLUGUE COM PRENSA CABOS 3P+N+T 346-415V 32A IP44 6H VERMELHO FAST&SAFE 432QP6 | 106.1868 | 85366990 | 15% | 18% | 4% | 4% | Importado | F | 60 Dias
1536 | Cap 04 - Plugues e tomadas industriais | Plugues e tomadas industriais | ELSB | WJ | 2CMA102955R1000 | 432QP9 | PLUGUE COM PRENSA CABOS 3P+N+T 200-250V 32A IP44 9H AZUL FAST&SAFE 432QP9 | 127.2658 | 85366990 | 15% | 18% | 4% | 4% | Importado | I | Sob Consulta
1537 | Cap 04 - Plugues e tomadas industriais | Plugues e tomadas industriais | ELSB | WJ | 2CMA102589R1000 | 216QP4W | PLUGUE COM PRENSA CABOS 2P+T 100-130V 16A IP67 4H AMARELO FAST&SAFE 216QP4W | 143.6475 | 85366990 | 15% | 18% | 4% | 4% | Importado | I | Sob Consulta
1538 | Cap 04 - Plugues e tomadas industriais | Plugues e tomadas industriais | ELSB | WJ | 2CMA102296R1000 | 216QP6W | PLUGUE COM PRENSA CABOS 2P+T 200-250V 16A IP67 6H AZUL FAST&SAFE 216QP6W | 119.6367 | 85366990 | 15% | 18% | 4% | 4% | Importado | F | 60 Dias
1539 | Cap 04 - Plugues e tomadas industriais | Plugues e tomadas industriais | ELSB | WJ | 2CMA102868R1000 | 216QP9W | PLUGUE COM PRENSA CABOS 2P+T 380-415V 16A IP67 9H VERMELHO FAST&SAFE 216QP9W | 143.6475 | 85366990 | 15% | 18% | 4% | 4% | Importado | I | Sob Consulta
1540 | Cap 04 - Plugues e tomadas industriais | Plugues e tomadas industriais | ELSB | WJ | 2CMA102608R1000 | 316QP4W | PLUGUE COM PRENSA CABOS 3P+T 100-130V 16A IP67 4H AMARELO FAST&SAFE 316QP4W | 332.0103 | 85366990 | 15% | 18% | 4% | 4% | Importado | I | Sob Consulta
1541 | Cap 04 - Plugues e tomadas industriais | Plugues e tomadas industriais | ELSB | WJ | 2CMA102315R1000 | 316QP6W | PLUGUE COM PRENSA CABOS 3P+T 380-415V 16A IP67 6H VERMELHO FAST&SAFE 316QP6W | 276.7448 | 85366990 | 15% | 18% | 4% | 4% | Importado | I | Sob Consulta
1542 | Cap 04 - Plugues e tomadas industriais | Plugues e tomadas industriais | ELSB | WJ | 2CMA102887R1000 | 316QP9W | PLUGUE COM PRENSA CABOS 3P+T 200-250V 16A IP67 9H AZUL FAST&SAFE 316QP9W | 332.0103 | 85366990 | 15% | 18% | 4% | 4% | Importado | I | Sob Consulta
1543 | Cap 04 - Plugues e tomadas industriais | Plugues e tomadas industriais | ELSB | WJ | 2CMA102628R1000 | 416QP4W | PLUGUE COM PRENSA CABOS 3P+N+T 100-130V 16A IP67 4H AMARELO FAST&SAFE 416QP4W | 212.716 | 85366990 | 15% | 18% | 4% | 4% | Importado | I | Sob Consulta
1544 | Cap 04 - Plugues e tomadas industriais | Plugues e tomadas industriais | ELSB | WJ | 2CMA102335R1000 | 416QP6W | PLUGUE COM PRENSA CABOS 3P+N+T 346-415V 16A IP67 6H VERMELHO FAST&SAFE 416QP6W | 177.1064 | 85366990 | 15% | 18% | 4% | 4% | Importado | I | Sob Consulta
1545 | Cap 04 - Plugues e tomadas industriais | Plugues e tomadas industriais | ELSB | WJ | 2CMA102907R1000 | 416QP9W | PLUGUE COM PRENSA CABOS 3P+N+T 200-250V 16A IP67 9H AZUL FAST&SAFE 416QP9W | 212.716 | 85366990 | 15% | 18% | 4% | 4% | Importado | I | Sob Consulta
1546 | Cap 04 - Plugues e tomadas industriais | Plugues e tomadas industriais | ELSB | WJ | 2CMA102648R1000 | 232QP4W | PLUGUE COM PRENSA CABOS 2P+T 100-130V 32A IP67 4H AMARELO FAST&SAFE 232QP4W | 450.2239 | 85366990 | 15% | 18% | 4% | 4% | Importado | I | Sob Consulta
1547 | Cap 04 - Plugues e tomadas industriais | Plugues e tomadas industriais | ELSB | WJ | 2CMA102355R1000 | 232QP6W | PLUGUE COM PRENSA CABOS 2P+T 200-250V 32A IP67 6H AZUL FAST&SAFE 232QP6W | 375.2918 | 85366990 | 15% | 18% | 4% | 4% | Importado | I | Sob Consulta
1548 | Cap 04 - Plugues e tomadas industriais | Plugues e tomadas industriais | ELSB | WJ | 2CMA102927R1000 | 232QP9W | PLUGUE COM PRENSA CABOS 2P+T 380-415V 32A IP67 9H VERMELHO FAST&SAFE 232QP9W | 450.2239 | 85366990 | 15% | 18% | 4% | 4% | Importado | I | Sob Consulta
1549 | Cap 04 - Plugues e tomadas industriais | Plugues e tomadas industriais | ELSB | WJ | 2CMA102700R1000 | 332QP4W | PLUGUE COM PRENSA CABOS 3P+T 100-130V 32A IP67 4H AMARELO FAST&SAFE 332QP4W | 205.1083 | 85366990 | 15% | 18% | 4% | 4% | Importado | I | Sob Consulta
1550 | Cap 04 - Plugues e tomadas industriais | Plugues e tomadas industriais | ELSB | WJ | 2CMA102374R1000 | 332QP6W | PLUGUE COM PRENSA CABOS 3P+T 380-415V 32A IP67 6H VERMELHO FAST&SAFE 332QP6W | 170.9218 | 85366990 | 15% | 18% | 4% | 4% | Importado | I | Sob Consulta
1551 | Cap 04 - Plugues e tomadas industriais | Plugues e tomadas industriais | ELSB | WJ | 2CMA102946R1000 | 332QP9W | PLUGUE COM PRENSA CABOS 3P+T 200-250V 32A IP67 9H AZUL FAST&SAFE 332QP9W | 205.1083 | 85366990 | 15% | 18% | 4% | 4% | Importado | I | Sob Consulta
1552 | Cap 04 - Plugues e tomadas industriais | Plugues e tomadas industriais | ELSB | WJ | 2CMA102720R1000 | 432QP4W | PLUGUE COM PRENSA CABOS 3P+N+T 100-130V 32A IP67 4H AMARELO FAST&SAFE 432QP4W | 297.8238 | 85366990 | 15% | 18% | 4% | 4% | Importado | I | Sob Consulta
1553 | Cap 04 - Plugues e tomadas industriais | Plugues e tomadas industriais | ELSB | WJ | 2CMA102394R1000 | 432QP6W | PLUGUE COM PRENSA CABOS 3P+N+T 346-415V 32A IP67 6H VERMELHO FAST&SAFE 432QP6W | 248.3684 | 85366990 | 15% | 18% | 4% | 4% | Importado | F | 60 Dias
1554 | Cap 04 - Plugues e tomadas industriais | Plugues e tomadas industriais | ELSB | WJ | 2CMA102966R1000 | 432QP9W | PLUGUE COM PRENSA CABOS 3P+N+T 200-250V 32A IP67 9H AZUL FAST&SAFE 432QP9W | 297.8238 | 85366990 | 15% | 18% | 4% | 4% | Importado | I | Sob Consulta
1555 | Cap 04 - Plugues e tomadas industriais | Plugues e tomadas industriais | ELSB | WJ | 2CMA102585R1000 | 216QBM4 | PLUGUE DE EMBUTIR PARA PAINEL FLANGE MINIMA 2P+T 100-130V 16A IP44 4H AMARELO FAST&SAFE 216QBM4 | 152.0042 | 85366990 | 15% | 18% | 4% | 4% | Importado | I | Sob Consulta
1556 | Cap 04 - Plugues e tomadas industriais | Plugues e tomadas industriais | ELSB | WJ | 2CMA102292R1000 | 216QBM6 | PLUGUE DE EMBUTIR PARA PAINEL FLANGE MINIMA 2P+T 200-250V 16A IP44 6H AZUL FAST&SAFE 216QBM6 | 126.5489 | 85366990 | 15% | 18% | 4% | 4% | Importado | F | 60 Dias
1557 | Cap 04 - Plugues e tomadas industriais | Plugues e tomadas industriais | ELSB | WJ | 2CMA102864R1000 | 216QBM9 | PLUGUE DE EMBUTIR PARA PAINEL FLANGE MINIMA 2P+T 380-415V 16A IP44 9H VERMELHO FAST&SAFE 216QBM9 | 152.0042 | 85366990 | 15% | 18% | 4% | 4% | Importado | I | Sob Consulta
1558 | Cap 04 - Plugues e tomadas industriais | Plugues e tomadas industriais | ELSB | WJ | 2CMA102604R1000 | 316QBM4 | PLUGUE DE EMBUTIR PARA PAINEL FLANGE MINIMA 3P+T 100-130V 16A IP44 4H AMARELO FAST&SAFE 316QBM4 | 194.1943 | 85366990 | 15% | 18% | 4% | 4% | Importado | I | Sob Consulta
1559 | Cap 04 - Plugues e tomadas industriais | Plugues e tomadas industriais | ELSB | WJ | 2CMA102311R1000 | 316QBM6 | PLUGUE DE EMBUTIR PARA PAINEL FLANGE MINIMA 3P+T 380-415V 16A IP44 6H VERMELHO FAST&SAFE 316QBM6 | 161.8268 | 85366990 | 15% | 18% | 4% | 4% | Importado | I | Sob Consulta
1560 | Cap 04 - Plugues e tomadas industriais | Plugues e tomadas industriais | ELSB | WJ | 2CMA102883R1000 | 316QBM9 | PLUGUE DE EMBUTIR PARA PAINEL FLANGE MINIMA 3P+T 200-250V 16A IP44 9H AZUL FAST&SAFE 316QBM9 | 194.1943 | 85366990 | 15% | 18% | 4% | 4% | Importado | I | Sob Consulta
1561 | Cap 04 - Plugues e tomadas industriais | Plugues e tomadas industriais | ELSB | WJ | 2CMA102623R1000 | 416QBM4 | PLUGUE DE EMBUTIR PARA PAINEL FLANGE MINIMA 3P+N+T 100-130V 16A IP44 4H AMARELO FAST&SAFE 416QBM4 | 280.7359 | 85366990 | 15% | 18% | 4% | 4% | Importado | I | Sob Consulta
1562 | Cap 04 - Plugues e tomadas industriais | Plugues e tomadas industriais | ELSB | WJ | 2CMA102624R1000 | 416QB4 | PLUGUE DE EMBUTIR PARA PAINEL FLANGE UNIFICADA 3P+N+T 100-130V 16A IP44 4H AMARELO FAST&SAFE 416QB4 | 224.7321 | 85366990 | 15% | 18% | 4% | 4% | Importado | I | Sob Consulta
1563 | Cap 04 - Plugues e tomadas industriais | Plugues e tomadas industriais | ELSB | WJ | 2CMA102330R1000 | 416QBM6 | PLUGUE DE EMBUTIR PARA PAINEL FLANGE MINIMA 3P+N+T 346-415V 16A IP44 6H VERMELHO FAST&SAFE 416QBM6 | 234.1802 | 85366990 | 15% | 18% | 4% | 4% | Importado | I | Sob Consulta
1564 | Cap 04 - Plugues e tomadas industriais | Plugues e tomadas industriais | ELSB | WJ | 2CMA102331R1000 | 416QB6 | PLUGUE DE EMBUTIR PARA PAINEL FLANGE UNIFICADA 3P+N+T 346-415V 16A IP44 6H VERMELHO FAST&SAFE 416QB6 | 187.2821 | 85366990 | 15% | 18% | 4% | 4% | Importado | I | Sob Consulta
1565 | Cap 04 - Plugues e tomadas industriais | Plugues e tomadas industriais | ELSB | WJ | 2CMA102902R1000 | 416QBM9 | PLUGUE DE EMBUTIR PARA PAINEL FLANGE MINIMA 3P+N+T 200-250V 16A IP44 9H AZUL FAST&SAFE 416QBM9 | 280.7359 | 85366990 | 15% | 18% | 4% | 4% | Importado | I | Sob Consulta
1566 | Cap 04 - Plugues e tomadas industriais | Plugues e tomadas industriais | ELSB | WJ | 2CMA102903R1000 | 416QB9 | PLUGUE DE EMBUTIR PARA PAINEL FLANGE UNIFICADA 3P+N+T 200-250V 16A IP44 9H AZUL FAST&SAFE 416QB9 | 224.7321 | 85366990 | 15% | 18% | 4% | 4% | Importado | I | Sob Consulta
1567 | Cap 04 - Plugues e tomadas industriais | Plugues e tomadas industriais | ELSB | WJ | 2CMA102644R1000 | 232QBM4 | PLUGUE DE EMBUTIR PARA PAINEL FLANGE MINIMA 2P+T 100-130V 32A IP44 4H AMARELO FAST&SAFE 232QBM4 | 332.7272 | 85366990 | 15% | 18% | 4% | 4% | Importado | I | Sob Consulta
1568 | Cap 04 - Plugues e tomadas industriais | Plugues e tomadas industriais | ELSB | WJ | 2CMA102351R1000 | 232QBM6 | PLUGUE DE EMBUTIR PARA PAINEL FLANGE MINIMA 2P+T 200-250V 32A IP44 6H AZUL FAST&SAFE 232QBM6 | 277.4617 | 85366990 | 15% | 18% | 4% | 4% | Importado | I | Sob Consulta
1569 | Cap 04 - Plugues e tomadas industriais | Plugues e tomadas industriais | ELSB | WJ | 2CMA102923R1000 | 232QBM9 | PLUGUE DE EMBUTIR PARA PAINEL FLANGE MINIMA 2P+T 380-415V 32A IP44 9H VERMELHO FAST&SAFE 232QBM9 | 332.7272 | 85366990 | 15% | 18% | 4% | 4% | Importado | I | Sob Consulta
1570 | Cap 04 - Plugues e tomadas industriais | Plugues e tomadas industriais | ELSB | WJ | 2CMA102696R1000 | 332QBM4 | PLUGUE DE EMBUTIR PARA PAINEL FLANGE MINIMA 3P+T 100-130V 32A IP44 4H AMARELO FAST&SAFE 332QBM4 | 255.2806 | 85366990 | 15% | 18% | 4% | 4% | Importado | I | Sob Consulta
1571 | Cap 04 - Plugues e tomadas industriais | Plugues e tomadas industriais | ELSB | WJ | 2CMA102370R1000 | 332QBM6 | PLUGUE DE EMBUTIR PARA PAINEL FLANGE MINIMA 3P+T 380-415V 32A IP44 6H VERMELHO FAST&SAFE 332QBM6 | 212.716 | 85366990 | 15% | 18% | 4% | 4% | Importado | I | Sob Consulta
1572 | Cap 04 - Plugues e tomadas industriais | Plugues e tomadas industriais | ELSB | WJ | 2CMA102942R1000 | 332QBM9 | PLUGUE DE EMBUTIR PARA PAINEL FLANGE MINIMA 3P+T 200-250V 32A IP44 9H AZUL FAST&SAFE 332QBM9 | 255.2806 | 85366990 | 15% | 18% | 4% | 4% | Importado | I | Sob Consulta
1573 | Cap 04 - Plugues e tomadas industriais | Plugues e tomadas industriais | ELSB | WJ | 2CMA102715R1000 | 432QBM4 | PLUGUE DE EMBUTIR PARA PAINEL FLANGE MINIMA 3P+N+T 100-130V 32A IP44 4H AMARELO FAST&SAFE 432QBM4 | 334.9207 | Sob Consulta | 15% | 18% | 4% | 4% | Importado | I | Sob Consulta
1574 | Cap 04 - Plugues e tomadas industriais | Plugues e tomadas industriais | ELSB | WJ | 2CMA102716R1000 | 432QB4 | PLUGUE DE EMBUTIR PARA PAINEL FLANGE UNIFICADA 3P+N+T 100-130V 32A IP44 4H AMARELO FAST&SAFE 432QB4 | 309.1016 | Sob Consulta | 15% | 18% | 4% | 4% | Importado | I | Sob Consulta
1575 | Cap 04 - Plugues e tomadas industriais | Plugues e tomadas industriais | ELSB | WJ | 2CMA102389R1000 | 432QBM6 | PLUGUE DE EMBUTIR PARA PAINEL FLANGE MINIMA 3P+N+T 346-415V 32A IP44 6H VERMELHO FAST&SAFE 432QBM6 | 279.3021 | 85366990 | 15% | 18% | 4% | 4% | Importado | I | Sob Consulta
1576 | Cap 04 - Plugues e tomadas industriais | Plugues e tomadas industriais | ELSB | WJ | 2CMA102390R1000 | 432QB6 | PLUGUE DE EMBUTIR PARA PAINEL FLANGE UNIFICADA 3P+N+T 346-415V 32A IP44 6H VERMELHO FAST&SAFE 432QB6 | 257.4741 | 85366990 | 15% | 18% | 4% | 4% | Importado | F | 60 Dias
1577 | Cap 04 - Plugues e tomadas industriais | Plugues e tomadas industriais | ELSB | WJ | 2CMA102961R1000 | 432QBM9 | PLUGUE DE EMBUTIR PARA PAINEL FLANGE MINIMA 3P+N+T 200-250V 32A IP44 9H AZUL FAST&SAFE 432QBM9 | 334.9314 | 85366990 | 15% | 18% | 4% | 4% | Importado | I | Sob Consulta
1578 | Cap 04 - Plugues e tomadas industriais | Plugues e tomadas industriais | ELSB | WJ | 2CMA102962R1000 | 432QB9 | PLUGUE DE EMBUTIR PARA PAINEL FLANGE UNIFICADA 3P+N+T 200-250V 32A IP44 9H AZUL FAST&SAFE 432QB9 | 309.1123 | 85366990 | 15% | 18% | 4% | 4% | Importado | I | Sob Consulta
1579 | Cap 04 - Plugues e tomadas industriais | Plugues e tomadas industriais | ELSB | WJ | 2CMA102586R1000 | 216QBA4 | PLUGUE DE EMBUTIR ANGULADO PARA PAINEL FLANGE UNIFICADA 2P+T 100-130V 16A IP44 4H AMARELO FAST&SAFE 216QBA4 | 152.0042 | Sob Consulta | 15% | 18% | 4% | 4% | Importado | I | Sob Consulta
1580 | Cap 04 - Plugues e tomadas industriais | Plugues e tomadas industriais | ELSB | WJ | 2CMA102293R1000 | 216QBA6 | PLUGUE DE EMBUTIR ANGULADO PARA PAINEL FLANGE UNIFICADA 2P+T 200-250V 16A IP44 6H AZUL FAST&SAFE 216QBA6 | 126.5489 | 85366990 | 15% | 18% | 4% | 4% | Importado | I | Sob Consulta
1581 | Cap 04 - Plugues e tomadas industriais | Plugues e tomadas industriais | ELSB | WJ | 2CMA102865R1000 | 216QBA9 | PLUGUE DE EMBUTIR ANGULADO PARA PAINEL FLANGE UNIFICADA 2P+T 380-415V 16A IP44 9H VERMELHO FAST&SAFE 216QBA9 | 152.0042 | Sob Consulta | 15% | 18% | 4% | 4% | Importado | I | Sob Consulta
1582 | Cap 04 - Plugues e tomadas industriais | Plugues e tomadas industriais | ELSB | WJ | 2CMA102605R1000 | 316QBA4 | PLUGUE DE EMBUTIR ANGULADO PARA PAINEL FLANGE UNIFICADA 3P+T 100-130V 16A IP44 4H AMARELO FAST&SAFE 316QBA4 | 194.1943 | 85366990 | 15% | 18% | 4% | 4% | Importado | I | Sob Consulta
1583 | Cap 04 - Plugues e tomadas industriais | Plugues e tomadas industriais | ELSB | WJ | 2CMA102312R1000 | 316QBA6 | PLUGUE DE EMBUTIR ANGULADO PARA PAINEL FLANGE UNIFICADA 3P+T 380-415V 16A IP44 6H VERMELHO FAST&SAFE 316QBA6 | 161.8268 | 85366990 | 15% | 18% | 4% | 4% | Importado | I | Sob Consulta
1584 | Cap 04 - Plugues e tomadas industriais | Plugues e tomadas industriais | ELSB | WJ | 2CMA102884R1000 | 316QBA9 | PLUGUE DE EMBUTIR ANGULADO PARA PAINEL FLANGE UNIFICADA 3P+T 200-250V 16A IP44 9H AZUL FAST&SAFE 316QBA9 | 194.1943 | 85366990 | 15% | 18% | 4% | 4% | Importado | I | Sob Consulta
1585 | Cap 04 - Plugues e tomadas industriais | Plugues e tomadas industriais | ELSB | WJ | 2CMA102625R1000 | 416QBA4 | PLUGUE DE EMBUTIR ANGULADO PARA PAINEL FLANGE UNIFICADA 3P+N+T 100-130V 16A IP44 4H AMARELO FAST&SAFE 416QBA4 | 280.7359 | 85366990 | 15% | 18% | 4% | 4% | Importado | I | Sob Consulta
1586 | Cap 04 - Plugues e tomadas industriais | Plugues e tomadas industriais | ELSB | WJ | 2CMA102332R1000 | 416QBA6 | PLUGUE DE EMBUTIR ANGULADO PARA PAINEL FLANGE UNIFICADA 3P+N+T 346-415V 16A IP44 6H VERMELHO FAST&SAFE 416QBA6 | 234.1802 | 85366990 | 15% | 18% | 4% | 4% | Importado | I | Sob Consulta
1587 | Cap 04 - Plugues e tomadas industriais | Plugues e tomadas industriais | ELSB | WJ | 2CMA102904R1000 | 416QBA9 | PLUGUE DE EMBUTIR ANGULADO PARA PAINEL FLANGE UNIFICADA 3P+N+T 200-250V 16A IP44 9H AZUL FAST&SAFE 416QBA9 | 280.7359 | 85366990 | 15% | 18% | 4% | 4% | Importado | I | Sob Consulta
1588 | Cap 04 - Plugues e tomadas industriais | Plugues e tomadas industriais | ELSB | WJ | 2CMA102645R1000 | 232QBA4 | PLUGUE DE EMBUTIR ANGULADO PARA PAINEL FLANGE UNIFICADA 2P+T 100-130V 32A IP44 4H AMARELO FAST&SAFE 232QBA4 | 332.7272 | 85366990 | 15% | 18% | 4% | 4% | Importado | I | Sob Consulta
1589 | Cap 04 - Plugues e tomadas industriais | Plugues e tomadas industriais | ELSB | WJ | 2CMA102352R1000 | 232QBA6 | PLUGUE DE EMBUTIR ANGULADO PARA PAINEL FLANGE UNIFICADA 2P+T 200-250V 32A IP44 6H AZUL FAST&SAFE 232QBA6 | 277.4617 | 85366990 | 15% | 18% | 4% | 4% | Importado | I | Sob Consulta
1590 | Cap 04 - Plugues e tomadas industriais | Plugues e tomadas industriais | ELSB | WJ | 2CMA102924R1000 | 232QBA9 | PLUGUE DE EMBUTIR ANGULADO PARA PAINEL FLANGE UNIFICADA 2P+T 380-415V 32A IP44 9H VERMELHO FAST&SAFE 232QBA9 | 332.7272 | 85366990 | 15% | 18% | 4% | 4% | Importado | I | Sob Consulta
1591 | Cap 04 - Plugues e tomadas industriais | Plugues e tomadas industriais | ELSB | WJ | 2CMA102697R1000 | 332QBA4 | PLUGUE DE EMBUTIR ANGULADO PARA PAINEL FLANGE UNIFICADA 3P+T 100-130V 32A IP44 4H AMARELO FAST&SAFE 332QBA4 | 255.2806 | 85366990 | 15% | 18% | 4% | 4% | Importado | I | Sob Consulta
1592 | Cap 04 - Plugues e tomadas industriais | Plugues e tomadas industriais | ELSB | WJ | 2CMA102371R1000 | 332QBA6 | PLUGUE DE EMBUTIR ANGULADO PARA PAINEL FLANGE UNIFICADA 3P+T 380-415V 32A IP44 6H VERMELHO FAST&SAFE 332QBA6 | 212.716 | 85366990 | 15% | 18% | 4% | 4% | Importado | I | Sob Consulta
1593 | Cap 04 - Plugues e tomadas industriais | Plugues e tomadas industriais | ELSB | WJ | 2CMA102943R1000 | 332QBA9 | PLUGUE DE EMBUTIR ANGULADO PARA PAINEL FLANGE UNIFICADA 3P+T 200-250V 32A IP44 9H AZUL FAST&SAFE 332QBA9 | 255.2806 | 85366990 | 15% | 18% | 4% | 4% | Importado | I | Sob Consulta
1594 | Cap 04 - Plugues e tomadas industriais | Plugues e tomadas industriais | ELSB | WJ | 2CMA102717R1000 | 432QBA4 | PLUGUE DE EMBUTIR ANGULADO PARA PAINEL FLANGE UNIFICADA 3P+N+T 100-130V 32A IP44 4H AMARELO FAST&SAFE 432QBA4 | 334.9314 | 85366990 | 15% | 18% | 4% | 4% | Importado | I | Sob Consulta
1595 | Cap 04 - Plugues e tomadas industriais | Plugues e tomadas industriais | ELSB | WJ | 2CMA102391R1000 | 432QBA6 | PLUGUE DE EMBUTIR ANGULADO PARA PAINEL FLANGE UNIFICADA 3P+N+T 346-415V 32A IP44 6H VERMELHO FAST&SAFE 432QBA6 | 279.3021 | 85366990 | 15% | 18% | 4% | 4% | Importado | I | Sob Consulta
1596 | Cap 04 - Plugues e tomadas industriais | Plugues e tomadas industriais | ELSB | WJ | 2CMA102963R1000 | 432QBA9 | PLUGUE DE EMBUTIR ANGULADO PARA PAINEL FLANGE UNIFICADA 3P+N+T 200-250V 32A IP44 9H AZUL FAST&SAFE 432QBA9 | 334.9314 | 85366990 | 15% | 18% | 4% | 4% | Importado | I | Sob Consulta
1597 | Cap 04 - Plugues e tomadas industriais | Plugues e tomadas industriais | ELSB | WJ | 2CMA102595R1000 | 216QB4W | PLUGUE DE EMBUTIR PARA PAINEL FLANGE UNIFICADA 2P+T 100-130V 16A IP67 4H AMARELO FAST&SAFE 216QB4W | 387.6503 | 85366990 | 15% | 18% | 4% | 4% | Importado | I | Sob Consulta
1598 | Cap 04 - Plugues e tomadas industriais | Plugues e tomadas industriais | ELSB | WJ | 2CMA102302R1000 | 216QB6W | PLUGUE DE EMBUTIR PARA PAINEL FLANGE UNIFICADA 2P+T 200-250V 16A IP67 6H AZUL FAST&SAFE 216QB6W | 322.9046 | 85366990 | 15% | 18% | 4% | 4% | Importado | I | Sob Consulta
1599 | Cap 04 - Plugues e tomadas industriais | Plugues e tomadas industriais | ELSB | WJ | 2CMA102874R1000 | 216QB9W | PLUGUE DE EMBUTIR PARA PAINEL FLANGE UNIFICADA 2P+T 380-415V 16A IP67 9H VERMELHO FAST&SAFE 216QB9W | 387.6503 | 85366990 | 15% | 18% | 4% | 4% | Importado | I | Sob Consulta
1600 | Cap 04 - Plugues e tomadas industriais | Plugues e tomadas industriais | ELSB | WJ | 2CMA102614R1000 | 316QB4W | PLUGUE DE EMBUTIR PARA PAINEL FLANGE UNIFICADA 3P+T 100-130V 16A IP67 4H AMARELO FAST&SAFE 316QB4W | 691.3056 | 85366990 | 15% | 18% | 4% | 4% | Importado | I | Sob Consulta
1601 | Cap 04 - Plugues e tomadas industriais | Plugues e tomadas industriais | ELSB | WJ | 2CMA102321R1000 | 316QB6W | PLUGUE DE EMBUTIR PARA PAINEL FLANGE UNIFICADA 3P+T 380-415V 16A IP67 6H VERMELHO FAST&SAFE 316QB6W | 576.0345 | 85366990 | 15% | 18% | 4% | 4% | Importado | I | Sob Consulta
1602 | Cap 04 - Plugues e tomadas industriais | Plugues e tomadas industriais | ELSB | WJ | 2CMA102893R1000 | 316QB9W | PLUGUE DE EMBUTIR PARA PAINEL FLANGE UNIFICADA 3P+T 200-250V 16A IP67 9H AZUL FAST&SAFE 316QB9W | 691.3056 | 85366990 | 15% | 18% | 4% | 4% | Importado | I | Sob Consulta
1603 | Cap 04 - Plugues e tomadas industriais | Plugues e tomadas industriais | ELSB | WJ | 2CMA102635R1000 | 416QB4W | PLUGUE DE EMBUTIR PARA PAINEL FLANGE UNIFICADA 3P+N+T 100-130V 16A IP67 4H AMARELO FAST&SAFE 416QB4W | 538.1993 | 85366990 | 15% | 18% | 4% | 4% | Importado | I | Sob Consulta
1604 | Cap 04 - Plugues e tomadas industriais | Plugues e tomadas industriais | ELSB | WJ | 2CMA102342R1000 | 416QB6W | PLUGUE DE EMBUTIR PARA PAINEL FLANGE UNIFICADA 3P+N+T 346-415V 16A IP67 6H VERMELHO FAST&SAFE 416QB6W | 448.3835 | 85366990 | 15% | 18% | 4% | 4% | Importado | I | Sob Consulta
1605 | Cap 04 - Plugues e tomadas industriais | Plugues e tomadas industriais | ELSB | WJ | 2CMA102914R1000 | 416QB9W | PLUGUE DE EMBUTIR PARA PAINEL FLANGE UNIFICADA 3P+N+T 200-250V 16A IP67 9H AZUL FAST&SAFE 416QB9W | 538.1993 | 85366990 | 15% | 18% | 4% | 4% | Importado | I | Sob Consulta
1606 | Cap 04 - Plugues e tomadas industriais | Plugues e tomadas industriais | ELSB | WJ | 2CMA102687R1000 | 232QB4W | PLUGUE DE EMBUTIR PARA PAINEL FLANGE UNIFICADA 2P+T 100-130V 32A IP67 4H AMARELO FAST&SAFE 232QB4W | 1094.2248 | 85366990 | 15% | 18% | 4% | 4% | Importado | I | Sob Consulta
1607 | Cap 04 - Plugues e tomadas industriais | Plugues e tomadas industriais | ELSB | WJ | 2CMA102361R1000 | 232QB6W | PLUGUE DE EMBUTIR PARA PAINEL FLANGE UNIFICADA 2P+T 200-250V 32A IP67 6H AZUL FAST&SAFE 232QB6W | 912.0359 | 85366990 | 15% | 18% | 4% | 4% | Importado | I | Sob Consulta
1608 | Cap 04 - Plugues e tomadas industriais | Plugues e tomadas industriais | ELSB | WJ | 2CMA102933R1000 | 232QB9W | PLUGUE DE EMBUTIR PARA PAINEL FLANGE UNIFICADA 2P+T 380-415V 32A IP67 9H VERMELHO FAST&SAFE 232QB9W | 1094.2248 | 85366990 | 15% | 18% | 4% | 4% | Importado | I | Sob Consulta
1609 | Cap 04 - Plugues e tomadas industriais | Plugues e tomadas industriais | ELSB | WJ | 2CMA102706R1000 | 332QB4W | PLUGUE DE EMBUTIR PARA PAINEL FLANGE UNIFICADA 3P+T 100-130V 32A IP67 4H AMARELO FAST&SAFE 332QB4W | 673.1156 | Sob Consulta | 15% | 18% | 4% | 4% | Importado | I | Sob Consulta
1610 | Cap 04 - Plugues e tomadas industriais | Plugues e tomadas industriais | ELSB | WJ | 2CMA102380R1000 | 332QB6W | PLUGUE DE EMBUTIR PARA PAINEL FLANGE UNIFICADA 3P+T 380-415V 32A IP67 6H VERMELHO FAST&SAFE 332QB6W | 560.7442 | 85366990 | 15% | 18% | 4% | 4% | Importado | I | Sob Consulta
1611 | Cap 04 - Plugues e tomadas industriais | Plugues e tomadas industriais | ELSB | WJ | 2CMA102952R1000 | 332QB9W | PLUGUE DE EMBUTIR PARA PAINEL FLANGE UNIFICADA 3P+T 200-250V 32A IP67 9H AZUL FAST&SAFE 332QB9W | 673.1156 | Sob Consulta | 15% | 18% | 4% | 4% | Importado | I | Sob Consulta
1612 | Cap 04 - Plugues e tomadas industriais | Plugues e tomadas industriais | ELSB | WJ | 2CMA102725R1000 | 432QB4W | PLUGUE DE EMBUTIR PARA PAINEL FLANGE UNIFICADA 3P+N+T 100-130V 32A IP67 4H AMARELO FAST&SAFE 432QB4W | 722.9455 | 85366990 | 15% | 18% | 4% | 4% | Importado | I | Sob Consulta
1613 | Cap 04 - Plugues e tomadas industriais | Plugues e tomadas industriais | ELSB | WJ | 2CMA102399R1000 | 432QB6W | PLUGUE DE EMBUTIR PARA PAINEL FLANGE UNIFICADA 3P+N+T 346-415V 32A IP67 6H VERMELHO FAST&SAFE 432QB6W | 602.5705 | 85366990 | 15% | 18% | 4% | 4% | Importado | I | Sob Consulta
1614 | Cap 04 - Plugues e tomadas industriais | Plugues e tomadas industriais | ELSB | WJ | 2CMA102971R1000 | 432QB9W | PLUGUE DE EMBUTIR PARA PAINEL FLANGE UNIFICADA 3P+N+T 200-250V 32A IP67 9H AZUL FAST&SAFE 432QB9W | 722.9455 | 85366990 | 15% | 18% | 4% | 4% | Importado | I | Sob Consulta
1615 | Cap 04 - Plugues e tomadas industriais | Plugues e tomadas industriais | ELSB | WJ | 2CMA102596R1000 | 216QBA4W | PLUGUE DE EMBUTIR ANGULADO PARA PAINEL FLANGE UNIFICADA 2P+T 100-130V 16A IP67 4H AMARELO FAST&SAFE 216QBA4W | 511.674 | 85366990 | 15% | 18% | 4% | 4% | Importado | I | Sob Consulta
1616 | Cap 04 - Plugues e tomadas industriais | Plugues e tomadas industriais | ELSB | WJ | 2CMA102303R1000 | 216QBA6W | PLUGUE DE EMBUTIR ANGULADO PARA PAINEL FLANGE UNIFICADA 2P+T 200-250V 16A IP67 6H AZUL FAST&SAFE 216QBA6W | 426.2131 | 85366990 | 15% | 18% | 4% | 4% | Importado | I | Sob Consulta
1617 | Cap 04 - Plugues e tomadas industriais | Plugues e tomadas industriais | ELSB | WJ | 2CMA102875R1000 | 216QBA9W | PLUGUE DE EMBUTIR ANGULADO PARA PAINEL FLANGE UNIFICADA 2P+T 380-415V 16A IP67 9H VERMELHO FAST&SAFE 216QBA9W | 511.674 | 85366990 | 15% | 18% | 4% | 4% | Importado | I | Sob Consulta
1618 | Cap 04 - Plugues e tomadas industriais | Plugues e tomadas industriais | ELSB | WJ | 2CMA102615R1000 | 316QBA4W | PLUGUE DE EMBUTIR ANGULADO PARA PAINEL FLANGE UNIFICADA 3P+T 100-130V 16A IP67 4H AMARELO FAST&SAFE 316QBA4W | 898.5967 | 85366990 | 15% | 18% | 4% | 4% | Importado | I | Sob Consulta
1619 | Cap 04 - Plugues e tomadas industriais | Plugues e tomadas industriais | ELSB | WJ | 2CMA102322R1000 | 316QBA6W | PLUGUE DE EMBUTIR ANGULADO PARA PAINEL FLANGE UNIFICADA 3P+T 380-415V 16A IP67 6H VERMELHO FAST&SAFE 316QBA6W | 748.7753 | 85366990 | 15% | 18% | 4% | 4% | Importado | I | Sob Consulta
1620 | Cap 04 - Plugues e tomadas industriais | Plugues e tomadas industriais | ELSB | WJ | 2CMA102894R1000 | 316QBA9W | PLUGUE DE EMBUTIR ANGULADO PARA PAINEL FLANGE UNIFICADA 3P+T 200-250V 16A IP67 9H AZUL FAST&SAFE 316QBA9W | 898.5967 | 85366990 | 15% | 18% | 4% | 4% | Importado | I | Sob Consulta
1621 | Cap 04 - Plugues e tomadas industriais | Plugues e tomadas industriais | ELSB | WJ | 2CMA102636R1000 | 416QBA4W | PLUGUE DE EMBUTIR ANGULADO PARA PAINEL FLANGE UNIFICADA 3P+N+T 100-130V 16A IP67 4H AMARELO FAST&SAFE 416QBA4W | 559.6635 | Sob Consulta | 15% | 18% | 4% | 4% | Importado | I | Sob Consulta
1622 | Cap 04 - Plugues e tomadas industriais | Plugues e tomadas industriais | ELSB | WJ | 2CMA102343R1000 | 416QBA6W | PLUGUE DE EMBUTIR ANGULADO PARA PAINEL FLANGE UNIFICADA 3P+N+T 346-415V 16A IP67 6H VERMELHO FAST&SAFE 416QBA6W | 466.199 | 85366990 | 15% | 18% | 4% | 4% | Importado | I | Sob Consulta
1623 | Cap 04 - Plugues e tomadas industriais | Plugues e tomadas industriais | ELSB | WJ | 2CMA102915R1000 | 416QBA9W | PLUGUE DE EMBUTIR ANGULADO PARA PAINEL FLANGE UNIFICADA 3P+N+T 200-250V 16A IP67 9H AZUL FAST&SAFE 416QBA9W | 559.6635 | Sob Consulta | 15% | 18% | 4% | 4% | Importado | I | Sob Consulta
1624 | Cap 04 - Plugues e tomadas industriais | Plugues e tomadas industriais | ELSB | WJ | 2CMA102688R1000 | 232QBA4W | PLUGUE DE EMBUTIR ANGULADO PARA PAINEL FLANGE UNIFICADA 2P+T 100-130V 32A IP67 4H AMARELO FAST&SAFE 232QBA4W | 1225.1393 | 85366990 | 15% | 18% | 4% | 4% | Importado | I | Sob Consulta
1625 | Cap 04 - Plugues e tomadas industriais | Plugues e tomadas industriais | ELSB | WJ | 2CMA102362R1000 | 232QBA6W | PLUGUE DE EMBUTIR ANGULADO PARA PAINEL FLANGE UNIFICADA 2P+T 200-250V 32A IP67 6H AZUL FAST&SAFE 232QBA6W | 1020.7693 | 85366990 | 15% | 18% | 4% | 4% | Importado | I | Sob Consulta
1626 | Cap 04 - Plugues e tomadas industriais | Plugues e tomadas industriais | ELSB | WJ | 2CMA102934R1000 | 232QBA9W | PLUGUE DE EMBUTIR ANGULADO PARA PAINEL FLANGE UNIFICADA 2P+T 380-415V 32A IP67 9H VERMELHO FAST&SAFE 232QBA9W | 1225.1393 | 85366990 | 15% | 18% | 4% | 4% | Importado | I | Sob Consulta
1627 | Cap 04 - Plugues e tomadas industriais | Plugues e tomadas industriais | ELSB | WJ | 2CMA102707R1000 | 332QBA4W | PLUGUE DE EMBUTIR ANGULADO PARA PAINEL FLANGE UNIFICADA 3P+T 100-130V 32A IP67 4H AMARELO FAST&SAFE 332QBA4W | 729.1194 | 85366990 | 15% | 18% | 4% | 4% | Importado | I | Sob Consulta
1628 | Cap 04 - Plugues e tomadas industriais | Plugues e tomadas industriais | ELSB | WJ | 2CMA102381R1000 | 332QBA6W | PLUGUE DE EMBUTIR ANGULADO PARA PAINEL FLANGE UNIFICADA 3P+T 380-415V 32A IP67 6H VERMELHO FAST&SAFE 332QBA6W | 607.653 | 85366990 | 15% | 18% | 4% | 4% | Importado | I | Sob Consulta
1629 | Cap 04 - Plugues e tomadas industriais | Plugues e tomadas industriais | ELSB | WJ | 2CMA102953R1000 | 332QBA9W | PLUGUE DE EMBUTIR ANGULADO PARA PAINEL FLANGE UNIFICADA 3P+T 200-250V 32A IP67 9H AZUL FAST&SAFE 332QBA9W | 729.1194 | 85366990 | 15% | 18% | 4% | 4% | Importado | I | Sob Consulta
1630 | Cap 04 - Plugues e tomadas industriais | Plugues e tomadas industriais | ELSB | WJ | 2CMA102726R1000 | 432QBA4W | PLUGUE DE EMBUTIR ANGULADO PARA PAINEL FLANGE UNIFICADA 3P+N+T 100-130V 32A IP67 4H AMARELO FAST&SAFE 432QBA4W | 783.3256 | 85366990 | 15% | 18% | 4% | 4% | Importado | I | Sob Consulta
1631 | Cap 04 - Plugues e tomadas industriais | Plugues e tomadas industriais | ELSB | WJ | 2CMA102400R1000 | 432QBA6W | PLUGUE DE EMBUTIR ANGULADO PARA PAINEL FLANGE UNIFICADA 3P+N+T 346-415V 32A IP67 6H VERMELHO FAST&SAFE 432QBA6W | 652.7535 | 85366990 | 15% | 18% | 4% | 4% | Importado | I | Sob Consulta
1632 | Cap 04 - Plugues e tomadas industriais | Plugues e tomadas industriais | ELSB | WJ | 2CMA102972R1000 | 432QBA9W | PLUGUE DE EMBUTIR ANGULADO PARA PAINEL FLANGE UNIFICADA 3P+N+T 200-250V 32A IP67 9H AZUL FAST&SAFE 432QBA9W | 783.3256 | 85366990 | 15% | 18% | 4% | 4% | Importado | I | Sob Consulta
1633 | Cap 04 - Plugues e tomadas industriais | Plugues e tomadas industriais | ELSB | WJ | 2CMA102587R1000 | 216QBS4 | PLUGUE DE SOBREPOR 90 GRAUS COM PRENSA CABOS 2P+T 100-130V 16A IP44 4H AMARELO FAST&SAFE 216QBS4 | 161.4523 | 85366990 | 15% | 18% | 4% | 4% | Importado | I | Sob Consulta
1634 | Cap 04 - Plugues e tomadas industriais | Plugues e tomadas industriais | ELSB | WJ | 2CMA102588R1000 | 216QBS4C | PLUGUE DE SOBREPOR 90 GRAUS COM PRENSA CABOS 2P+T 100-130V 16A IP44 4H AMARELO FAST&SAFE 216QBS4C | 196.0133 | 85366990 | 15% | 18% | 4% | 4% | Importado | I | Sob Consulta
1635 | Cap 04 - Plugues e tomadas industriais | Plugues e tomadas industriais | ELSB | WJ | 2CMA102294R1000 | 216QBS6 | PLUGUE DE SOBREPOR 90 GRAUS COM PRENSA CABOS 2P+T 200-250V 16A IP44 6H AZUL FAST&SAFE 216QBS6 | 134.5632 | 85366990 | 15% | 18% | 4% | 4% | Importado | F | 60 Dias
1636 | Cap 04 - Plugues e tomadas industriais | Plugues e tomadas industriais | ELSB | WJ | 2CMA102295R1000 | 216QBS6C | PLUGUE DE SOBREPOR 90 GRAUS COM PRENSA CABOS 2P+T 200-250V 16A IP44 6H AZUL FAST&SAFE 216QBS6C | 163.2927 | 85366990 | 15% | 18% | 4% | 4% | Importado | F | 60 Dias
1637 | Cap 04 - Plugues e tomadas industriais | Plugues e tomadas industriais | ELSB | WJ | 2CMA102866R1000 | 216QBS9 | PLUGUE DE SOBREPOR 90 GRAUS COM PRENSA CABOS 2P+T 380-415V 16A IP44 9H VERMELHO FAST&SAFE 216QBS9 | 161.4523 | 85366990 | 15% | 18% | 4% | 4% | Importado | I | Sob Consulta
1638 | Cap 04 - Plugues e tomadas industriais | Plugues e tomadas industriais | ELSB | WJ | 2CMA102867R1000 | 216QBS9C | PLUGUE DE SOBREPOR 90 GRAUS COM PRENSA CABOS 2P+T 380-415V 16A IP44 9H VERMELHO FAST&SAFE 216QBS9C | 196.0133 | 85366990 | 15% | 18% | 4% | 4% | Importado | I | Sob Consulta
1639 | Cap 04 - Plugues e tomadas industriais | Plugues e tomadas industriais | ELSB | WJ | 2CMA102606R1000 | 316QBS4 | PLUGUE DE SOBREPOR 90 GRAUS COM PRENSA CABOS 3P+T 100-130V 16A IP44 4H AMARELO FAST&SAFE 316QBS4 | 174.196 | 85366990 | 15% | 18% | 4% | 4% | Importado | I | Sob Consulta
1640 | Cap 04 - Plugues e tomadas industriais | Plugues e tomadas industriais | ELSB | WJ | 2CMA102607R1000 | 316QBS4C | PLUGUE DE SOBREPOR 90 GRAUS COM PRENSA CABOS 3P+T 100-130V 16A IP44 4H AMARELO FAST&SAFE 316QBS4C | 211.2822 | 85366990 | 15% | 18% | 4% | 4% | Importado | I | Sob Consulta
1641 | Cap 04 - Plugues e tomadas industriais | Plugues e tomadas industriais | ELSB | WJ | 2CMA102313R1000 | 316QBS6 | PLUGUE DE SOBREPOR 90 GRAUS COM PRENSA CABOS 3P+T 380-415V 16A IP44 6H VERMELHO FAST&SAFE 316QBS6 | 145.1027 | 85366990 | 15% | 18% | 4% | 4% | Importado | I | Sob Consulta
1642 | Cap 04 - Plugues e tomadas industriais | Plugues e tomadas industriais | ELSB | WJ | 2CMA102314R1000 | 316QBS6C | PLUGUE DE SOBREPOR 90 GRAUS COM PRENSA CABOS 3P+T 380-415V 16A IP44 6H VERMELHO FAST&SAFE 316QBS6C | 176.3574 | 85366990 | 15% | 18% | 4% | 4% | Importado | I | Sob Consulta
1643 | Cap 04 - Plugues e tomadas industriais | Plugues e tomadas industriais | ELSB | WJ | 2CMA102885R1000 | 316QBS9 | PLUGUE DE SOBREPOR 90 GRAUS COM PRENSA CABOS 3P+T 200-250V 16A IP44 9H AZUL FAST&SAFE 316QBS9 | 174.196 | 85366990 | 15% | 18% | 4% | 4% | Importado | I | Sob Consulta
1644 | Cap 04 - Plugues e tomadas industriais | Plugues e tomadas industriais | ELSB | WJ | 2CMA102886R1000 | 316QBS9C | PLUGUE DE SOBREPOR 90 GRAUS COM PRENSA CABOS 3P+T 200-250V 16A IP44 9H AZUL FAST&SAFE 316QBS9C | 211.2822 | 85366990 | 15% | 18% | 4% | 4% | Importado | I | Sob Consulta
1645 | Cap 04 - Plugues e tomadas industriais | Plugues e tomadas industriais | ELSB | WJ | 2CMA102626R1000 | 416QBS4 | PLUGUE DE SOBREPOR 90 GRAUS COM PRENSA CABOS 3P+N+T 100-130V 16A IP44 4H AMARELO FAST&SAFE 416QBS4 | 270.1964 | 85366990 | 15% | 18% | 4% | 4% | Importado | I | Sob Consulta
1646 | Cap 04 - Plugues e tomadas industriais | Plugues e tomadas industriais | ELSB | WJ | 2CMA102627R1000 | 416QBS4C | PLUGUE DE SOBREPOR 90 GRAUS COM PRENSA CABOS 3P+N+T 100-130V 16A IP44 4H AMARELO FAST&SAFE 416QBS4C | 306.2126 | 85366990 | 15% | 18% | 4% | 4% | Importado | I | Sob Consulta
1647 | Cap 04 - Plugues e tomadas industriais | Plugues e tomadas industriais | ELSB | WJ | 2CMA102333R1000 | 416QBS6 | PLUGUE DE SOBREPOR 90 GRAUS COM PRENSA CABOS 3P+N+T 346-415V 16A IP44 6H VERMELHO FAST&SAFE 416QBS6 | 225.0959 | 85366990 | 15% | 18% | 4% | 4% | Importado | F | 60 Dias
1648 | Cap 04 - Plugues e tomadas industriais | Plugues e tomadas industriais | ELSB | WJ | 2CMA102334R1000 | 416QBS6C | PLUGUE DE SOBREPOR 90 GRAUS COM PRENSA CABOS 3P+N+T 346-415V 16A IP44 6H VERMELHO FAST&SAFE 416QBS6C | 254.9382 | 85366990 | 15% | 18% | 4% | 4% | Importado | I | Sob Consulta
1649 | Cap 04 - Plugues e tomadas industriais | Plugues e tomadas industriais | ELSB | WJ | 2CMA102905R1000 | 416QBS9 | PLUGUE DE SOBREPOR 90 GRAUS COM PRENSA CABOS 3P+N+T 200-250V 16A IP44 9H AZUL FAST&SAFE 416QBS9 | 270.1964 | 85366990 | 15% | 18% | 4% | 4% | Importado | I | Sob Consulta
1650 | Cap 04 - Plugues e tomadas industriais | Plugues e tomadas industriais | ELSB | WJ | 2CMA102906R1000 | 416QBS9C | PLUGUE DE SOBREPOR 90 GRAUS COM PRENSA CABOS 3P+N+T 200-250V 16A IP44 9H AZUL FAST&SAFE 416QBS9C | 306.2126 | 85366990 | 15% | 18% | 4% | 4% | Importado | I | Sob Consulta
1651 | Cap 04 - Plugues e tomadas industriais | Plugues e tomadas industriais | ELSB | WJ | 2CMA102646R1000 | 232QBS4 | PLUGUE DE SOBREPOR 90 GRAUS COM PRENSA CABOS 2P+T 100-130V 32A IP44 4H AMARELO FAST&SAFE 232QBS4 | 320.0263 | 85366990 | 15% | 18% | 4% | 4% | Importado | I | Sob Consulta
1652 | Cap 04 - Plugues e tomadas industriais | Plugues e tomadas industriais | ELSB | WJ | 2CMA102647R1000 | 232QBS4C | PLUGUE DE SOBREPOR 90 GRAUS COM PRENSA CABOS 2P+T 100-130V 32A IP44 4H AMARELO FAST&SAFE 232QBS4C | 362.9333 | 85366990 | 15% | 18% | 4% | 4% | Importado | I | Sob Consulta
1653 | Cap 04 - Plugues e tomadas industriais | Plugues e tomadas industriais | ELSB | WJ | 2CMA102353R1000 | 232QBS6 | PLUGUE DE SOBREPOR 90 GRAUS COM PRENSA CABOS 2P+T 200-250V 32A IP44 6H AZUL FAST&SAFE 232QBS6 | 266.9222 | 85366990 | 15% | 18% | 4% | 4% | Importado | I | Sob Consulta
1654 | Cap 04 - Plugues e tomadas industriais | Plugues e tomadas industriais | ELSB | WJ | 2CMA102354R1000 | 232QBS6C | PLUGUE DE SOBREPOR 90 GRAUS COM PRENSA CABOS 2P+T 200-250V 32A IP44 6H AZUL FAST&SAFE 232QBS6C | 302.1894 | 85366990 | 15% | 18% | 4% | 4% | Importado | I | Sob Consulta
1655 | Cap 04 - Plugues e tomadas industriais | Plugues e tomadas industriais | ELSB | WJ | 2CMA102925R1000 | 232QBS9 | PLUGUE DE SOBREPOR 90 GRAUS COM PRENSA CABOS 2P+T 380-415V 32A IP44 9H VERMELHO FAST&SAFE 232QBS9 | 320.0263 | 85366990 | 15% | 18% | 4% | 4% | Importado | I | Sob Consulta
1656 | Cap 04 - Plugues e tomadas industriais | Plugues e tomadas industriais | ELSB | WJ | 2CMA102926R1000 | 232QBS9C | PLUGUE DE SOBREPOR 90 GRAUS COM PRENSA CABOS 2P+T 380-415V 32A IP44 9H VERMELHO FAST&SAFE 232QBS9C | 362.9333 | 85366990 | 15% | 18% | 4% | 4% | Importado | I | Sob Consulta
1657 | Cap 04 - Plugues e tomadas industriais | Plugues e tomadas industriais | ELSB | WJ | 2CMA102698R1000 | 332QBS4 | PLUGUE DE SOBREPOR 90 GRAUS COM PRENSA CABOS 3P+T 100-130V 32A IP44 4H AMARELO FAST&SAFE 332QBS4 | 245.458 | 85366990 | 15% | 18% | 4% | 4% | Importado | I | Sob Consulta
1658 | Cap 04 - Plugues e tomadas industriais | Plugues e tomadas industriais | ELSB | WJ | 2CMA102372R1000 | 332QBS6 | PLUGUE DE SOBREPOR 90 GRAUS COM PRENSA CABOS 3P+T 380-415V 32A IP44 6H VERMELHO FAST&SAFE 332QBS6 | 204.7338 | 85366990 | 15% | 18% | 4% | 4% | Importado | I | Sob Consulta
1659 | Cap 04 - Plugues e tomadas industriais | Plugues e tomadas industriais | ELSB | WJ | 2CMA102373R1000 | 332QBS6C | PLUGUE DE SOBREPOR 90 GRAUS COM PRENSA CABOS 3P+T 380-415V 32A IP44 6H VERMELHO FAST&SAFE 332QBS6C | 231.9974 | 85366990 | 15% | 18% | 4% | 4% | Importado | I | Sob Consulta
1660 | Cap 04 - Plugues e tomadas industriais | Plugues e tomadas industriais | ELSB | WJ | 2CMA102944R1000 | 332QBS9 | PLUGUE DE SOBREPOR 90 GRAUS COM PRENSA CABOS 3P+T 200-250V 32A IP44 9H AZUL FAST&SAFE 332QBS9 | 245.458 | 85366990 | 15% | 18% | 4% | 4% | Importado | I | Sob Consulta
1661 | Cap 04 - Plugues e tomadas industriais | Plugues e tomadas industriais | ELSB | WJ | 2CMA102945R1000 | 332QBS9C | PLUGUE DE SOBREPOR 90 GRAUS COM PRENSA CABOS 3P+T 200-250V 32A IP44 9H AZUL FAST&SAFE 332QBS9C | 278.2 | 85366990 | 15% | 18% | 4% | 4% | Importado | I | Sob Consulta
1662 | Cap 04 - Plugues e tomadas industriais | Plugues e tomadas industriais | ELSB | WJ | 2CMA102718R1000 | 432QBS4 | PLUGUE DE SOBREPOR 90 GRAUS COM PRENSA CABOS 3P+N+T 100-130V 32A IP44 4H AMARELO FAST&SAFE 432QBS4 | 322.2091 | 85366990 | 15% | 18% | 4% | 4% | Importado | I | Sob Consulta
1663 | Cap 04 - Plugues e tomadas industriais | Plugues e tomadas industriais | ELSB | WJ | 2CMA102719R1000 | 432QBS4C | PLUGUE DE SOBREPOR 90 GRAUS COM PRENSA CABOS 3P+N+T 100-130V 32A IP44 4H AMARELO FAST&SAFE 432QBS4C | 365.1161 | 85366990 | 15% | 18% | 4% | 4% | Importado | I | Sob Consulta
1664 | Cap 04 - Plugues e tomadas industriais | Plugues e tomadas industriais | ELSB | WJ | 2CMA102392R1000 | 432QBS6 | PLUGUE DE SOBREPOR 90 GRAUS COM PRENSA CABOS 3P+N+T 346-415V 32A IP44 6H VERMELHO FAST&SAFE 432QBS6 | 268.3774 | 85366990 | 15% | 18% | 4% | 4% | Importado | F | 60 Dias
1665 | Cap 04 - Plugues e tomadas industriais | Plugues e tomadas industriais | ELSB | WJ | 2CMA102393R1000 | 432QBS6C | PLUGUE DE SOBREPOR 90 GRAUS COM PRENSA CABOS 3P+N+T 346-415V 32A IP44 6H VERMELHO FAST&SAFE 432QBS6C | 304.0084 | 85366990 | 15% | 18% | 4% | 4% | Importado | I | Sob Consulta
1666 | Cap 04 - Plugues e tomadas industriais | Plugues e tomadas industriais | ELSB | WJ | 2CMA102964R1000 | 432QBS9 | PLUGUE DE SOBREPOR 90 GRAUS COM PRENSA CABOS 3P+N+T 200-250V 32A IP44 9H AZUL FAST&SAFE 432QBS9 | 322.2091 | 85366990 | 15% | 18% | 4% | 4% | Importado | I | Sob Consulta
1667 | Cap 04 - Plugues e tomadas industriais | Plugues e tomadas industriais | ELSB | WJ | 2CMA102965R1000 | 432QBS9C | PLUGUE DE SOBREPOR 90 GRAUS COM PRENSA CABOS 3P+N+T 200-250V 32A IP44 9H AZUL FAST&SAFE 432QBS9C | 365.1161 | 85366990 | 15% | 18% | 4% | 4% | Importado | I | Sob Consulta
1668 | Cap 04 - Plugues e tomadas industriais | Plugues e tomadas industriais | ELSB | WJ | 2CMA102597R1000 | 216QBS4W | PLUGUE DE SOBREPOR 90 GRAUS COM PRENSA CABOS 2P+T 100-130V 16A IP67 4H AMARELO FAST&SAFE 216QBS4W | 542.5649 | 85366990 | 15% | 18% | 4% | 4% | Importado | I | Sob Consulta
1669 | Cap 04 - Plugues e tomadas industriais | Plugues e tomadas industriais | ELSB | WJ | 2CMA102304R1000 | 216QBS6W | PLUGUE DE SOBREPOR 90 GRAUS COM PRENSA CABOS 2P+T 200-250V 16A IP67 6H AZUL FAST&SAFE 216QBS6W | 452.0322 | 85366990 | 15% | 18% | 4% | 4% | Importado | F | 60 Dias
1670 | Cap 04 - Plugues e tomadas industriais | Plugues e tomadas industriais | ELSB | WJ | 2CMA102876R1000 | 216QBS9W | PLUGUE DE SOBREPOR 90 GRAUS COM PRENSA CABOS 2P+T 380-415V 16A IP67 9H VERMELHO FAST&SAFE 216QBS9W | 542.5649 | 85366990 | 15% | 18% | 4% | 4% | Importado | I | Sob Consulta
1671 | Cap 04 - Plugues e tomadas industriais | Plugues e tomadas industriais | ELSB | WJ | 2CMA102616R1000 | 316QBS4W | PLUGUE DE SOBREPOR 90 GRAUS COM PRENSA CABOS 3P+T 100-130V 16A IP67 4H AMARELO FAST&SAFE 316QBS4W | 785.487 | 85366990 | 15% | 18% | 4% | 4% | Importado | I | Sob Consulta
1672 | Cap 04 - Plugues e tomadas industriais | Plugues e tomadas industriais | ELSB | WJ | 2CMA102323R1000 | 316QBS6W | PLUGUE DE SOBREPOR 90 GRAUS COM PRENSA CABOS 3P+T 380-415V 16A IP67 6H VERMELHO FAST&SAFE 316QBS6W | 654.5725 | 85366990 | 15% | 18% | 4% | 4% | Importado | I | Sob Consulta
1673 | Cap 04 - Plugues e tomadas industriais | Plugues e tomadas industriais | ELSB | WJ | 2CMA102895R1000 | 316QBS9W | PLUGUE DE SOBREPOR 90 GRAUS COM PRENSA CABOS 3P+T 200-250V 16A IP67 9H AZUL FAST&SAFE 316QBS9W | 785.487 | 85366990 | 15% | 18% | 4% | 4% | Importado | I | Sob Consulta
1674 | Cap 04 - Plugues e tomadas industriais | Plugues e tomadas industriais | ELSB | WJ | 2CMA102637R1000 | 416QBS4W | PLUGUE DE SOBREPOR 90 GRAUS COM PRENSA CABOS 3P+N+T 100-130V 16A IP67 4H AMARELO FAST&SAFE 416QBS4W | 538.1993 | 85366990 | 15% | 18% | 4% | 4% | Importado | I | Sob Consulta
1675 | Cap 04 - Plugues e tomadas industriais | Plugues e tomadas industriais | ELSB | WJ | 2CMA102344R1000 | 416QBS6W | PLUGUE DE SOBREPOR 90 GRAUS COM PRENSA CABOS 3P+N+T 346-415V 16A IP67 6H VERMELHO FAST&SAFE 416QBS6W | 448.3835 | 85366990 | 15% | 18% | 4% | 4% | Importado | I | Sob Consulta
1676 | Cap 04 - Plugues e tomadas industriais | Plugues e tomadas industriais | ELSB | WJ | 2CMA102916R1000 | 416QBS9W | PLUGUE DE SOBREPOR 90 GRAUS COM PRENSA CABOS 3P+N+T 200-250V 16A IP67 9H AZUL FAST&SAFE 416QBS9W | 538.1993 | 85366990 | 15% | 18% | 4% | 4% | Importado | I | Sob Consulta
1677 | Cap 04 - Plugues e tomadas industriais | Plugues e tomadas industriais | ELSB | WJ | 2CMA102689R1000 | 232QBS4W | PLUGUE DE SOBREPOR 90 GRAUS COM PRENSA CABOS 2P+T 100-130V 32A IP67 4H AMARELO FAST&SAFE 232QBS4W | 1140.0422 | 85366990 | 15% | 18% | 4% | 4% | Importado | I | Sob Consulta
1678 | Cap 04 - Plugues e tomadas industriais | Plugues e tomadas industriais | ELSB | WJ | 2CMA102363R1000 | 232QBS6W | PLUGUE DE SOBREPOR 90 GRAUS COM PRENSA CABOS 2P+T 200-250V 32A IP67 6H AZUL FAST&SAFE 232QBS6W | 949.8604 | 85366990 | 15% | 18% | 4% | 4% | Importado | I | Sob Consulta
1679 | Cap 04 - Plugues e tomadas industriais | Plugues e tomadas industriais | ELSB | WJ | 2CMA102935R1000 | 232QBS9W | PLUGUE DE SOBREPOR 90 GRAUS COM PRENSA CABOS 2P+T 380-415V 32A IP67 9H VERMELHO FAST&SAFE 232QBS9W | 1140.0422 | 85366990 | 15% | 18% | 4% | 4% | Importado | I | Sob Consulta
1680 | Cap 04 - Plugues e tomadas industriais | Plugues e tomadas industriais | ELSB | WJ | 2CMA102708R1000 | 332QBS4W | PLUGUE DE SOBREPOR 90 GRAUS COM PRENSA CABOS 3P+T 100-130V 32A IP67 4H AMARELO FAST&SAFE 332QBS4W | 701.1175 | Sob Consulta | 15% | 18% | 4% | 4% | Importado | I | Sob Consulta
1681 | Cap 04 - Plugues e tomadas industriais | Plugues e tomadas industriais | ELSB | WJ | 2CMA102382R1000 | 332QBS6W | PLUGUE DE SOBREPOR 90 GRAUS COM PRENSA CABOS 3P+T 380-415V 32A IP67 6H VERMELHO FAST&SAFE 332QBS6W | 584.3912 | 85366990 | 15% | 18% | 4% | 4% | Importado | I | Sob Consulta
1682 | Cap 04 - Plugues e tomadas industriais | Plugues e tomadas industriais | ELSB | WJ | 2CMA102954R1000 | 332QBS9W | PLUGUE DE SOBREPOR 90 GRAUS COM PRENSA CABOS 3P+T 200-250V 32A IP67 9H AZUL FAST&SAFE 332QBS9W | 701.1282 | 85366990 | 15% | 18% | 4% | 4% | Importado | I | Sob Consulta
1683 | Cap 04 - Plugues e tomadas industriais | Plugues e tomadas industriais | ELSB | WJ | 2CMA102727R1000 | 432QBS4W | PLUGUE DE SOBREPOR 90 GRAUS COM PRENSA CABOS 3P+N+T 100-130V 32A IP67 4H AMARELO FAST&SAFE 432QBS4W | 753.1195 | Sob Consulta | 15% | 18% | 4% | 4% | Importado | I | Sob Consulta
1684 | Cap 04 - Plugues e tomadas industriais | Plugues e tomadas industriais | ELSB | WJ | 2CMA102401R1000 | 432QBS6W | PLUGUE DE SOBREPOR 90 GRAUS COM PRENSA CABOS 3P+N+T 346-415V 32A IP67 6H VERMELHO FAST&SAFE 432QBS6W | 627.6727 | 85366990 | 15% | 18% | 4% | 4% | Importado | I | Sob Consulta
1685 | Cap 04 - Plugues e tomadas industriais | Plugues e tomadas industriais | ELSB | WJ | 2CMA102973R1000 | 432QBS9W | PLUGUE DE SOBREPOR 90 GRAUS COM PRENSA CABOS 3P+N+T 200-250V 32A IP67 9H AZUL FAST&SAFE 432QBS9W | 753.1195 | Sob Consulta | 15% | 18% | 4% | 4% | Importado | I | Sob Consulta
1686 | Cap 04 - Plugues e tomadas industriais | Plugues e tomadas industriais | ELSB | WJ | 2CMA102580R1000 | 216QC4 | ACOPLAMENTO COM PRENSA CABOS 2P+T 100-130V 16A IP44 4H AMARELO FAST&SAFE 216QC4 | 92.0093 | 85366990 | 15% | 18% | 4% | 4% | Importado | I | Sob Consulta
1687 | Cap 04 - Plugues e tomadas industriais | Plugues e tomadas industriais | ELSB | WJ | 2CMA102287R1000 | 216QC6 | ACOPLAMENTO COM PRENSA CABOS 2P+T 200-250V 16A IP44 6H AZUL FAST&SAFE 216QC6 | 76.7404 | 85366990 | 15% | 18% | 4% | 4% | Importado | F | 60 Dias
1688 | Cap 04 - Plugues e tomadas industriais | Plugues e tomadas industriais | ELSB | WJ | 2CMA102859R1000 | 216QC9 | ACOPLAMENTO COM PRENSA CABOS 2P+T 380-415V 16A IP44 9H VERMELHO FAST&SAFE 216QC9 | 92.0093 | 85366990 | 15% | 18% | 4% | 4% | Importado | I | Sob Consulta
1689 | Cap 04 - Plugues e tomadas industriais | Plugues e tomadas industriais | ELSB | WJ | 2CMA102599R1000 | 316QC4 | ACOPLAMENTO COM PRENSA CABOS 3P+T 100-130V 16A IP44 4H AMARELO FAST&SAFE 316QC4 | 99.6384 | 85366990 | 15% | 18% | 4% | 4% | Importado | I | Sob Consulta
1690 | Cap 04 - Plugues e tomadas industriais | Plugues e tomadas industriais | ELSB | WJ | 2CMA102306R1000 | 316QC6 | ACOPLAMENTO COM PRENSA CABOS 3P+T 380-415V 16A IP44 6H VERMELHO FAST&SAFE 316QC6 | 82.9143 | 85366990 | 15% | 18% | 4% | 4% | Importado | I | Sob Consulta
1691 | Cap 04 - Plugues e tomadas industriais | Plugues e tomadas industriais | ELSB | WJ | 2CMA102878R1000 | 316QC9 | ACOPLAMENTO COM PRENSA CABOS 3P+T 200-250V 16A IP44 9H AZUL FAST&SAFE 316QC9 | 99.6384 | 85366990 | 15% | 18% | 4% | 4% | Importado | I | Sob Consulta
1692 | Cap 04 - Plugues e tomadas industriais | Plugues e tomadas industriais | ELSB | WJ | 2CMA102618R1000 | 416QC4 | ACOPLAMENTO COM PRENSA CABOS 3P+N+T 100-130V 16A IP44 4H AMARELO FAST&SAFE 416QC4 | 144.0113 | 85366990 | 15% | 18% | 4% | 4% | Importado | I | Sob Consulta
1693 | Cap 04 - Plugues e tomadas industriais | Plugues e tomadas industriais | ELSB | WJ | 2CMA102325R1000 | 416QC6 | ACOPLAMENTO COM PRENSA CABOS 3P+N+T 346-415V 16A IP44 6H VERMELHO FAST&SAFE 416QC6 | 120.0112 | 85366990 | 15% | 18% | 4% | 4% | Importado | F | 60 Dias
1694 | Cap 04 - Plugues e tomadas industriais | Plugues e tomadas industriais | ELSB | WJ | 2CMA102897R1000 | 416QC9 | ACOPLAMENTO COM PRENSA CABOS 3P+N+T 200-250V 16A IP44 9H AZUL FAST&SAFE 416QC9 | 144.0113 | 85366990 | 15% | 18% | 4% | 4% | Importado | I | Sob Consulta
1695 | Cap 04 - Plugues e tomadas industriais | Plugues e tomadas industriais | ELSB | WJ | 2CMA102639R1000 | 232QC4 | ACOPLAMENTO COM PRENSA CABOS 2P+T 100-130V 32A IP44 4H AMARELO FAST&SAFE 232QC4 | 170.5473 | 85366990 | 15% | 18% | 4% | 4% | Importado | I | Sob Consulta
1696 | Cap 04 - Plugues e tomadas industriais | Plugues e tomadas industriais | ELSB | WJ | 2CMA102346R1000 | 232QC6 | ACOPLAMENTO COM PRENSA CABOS 2P+T 200-250V 32A IP44 6H AZUL FAST&SAFE 232QC6 | 142.1709 | 85366990 | 15% | 18% | 4% | 4% | Importado | F | 60 Dias
1697 | Cap 04 - Plugues e tomadas industriais | Plugues e tomadas industriais | ELSB | WJ | 2CMA102918R1000 | 232QC9 | ACOPLAMENTO COM PRENSA CABOS 2P+T 380-415V 32A IP44 9H VERMELHO FAST&SAFE 232QC9 | 170.5473 | 85366990 | 15% | 18% | 4% | 4% | Importado | I | Sob Consulta
1698 | Cap 04 - Plugues e tomadas industriais | Plugues e tomadas industriais | ELSB | WJ | 2CMA102691R1000 | 332QC4 | ACOPLAMENTO COM PRENSA CABOS 3P+T 100-130V 32A IP44 4H AMARELO FAST&SAFE 332QC4 | 130.9145 | 85366990 | 15% | 18% | 4% | 4% | Importado | I | Sob Consulta
1699 | Cap 04 - Plugues e tomadas industriais | Plugues e tomadas industriais | ELSB | WJ | 2CMA102365R1000 | 332QC6 | ACOPLAMENTO COM PRENSA CABOS 3P+T 380-415V 32A IP44 6H VERMELHO FAST&SAFE 332QC6 | 109.0865 | 85366990 | 15% | 18% | 4% | 4% | Importado | I | Sob Consulta
1700 | Cap 04 - Plugues e tomadas industriais | Plugues e tomadas industriais | ELSB | WJ | 2CMA102937R1000 | 332QC9 | ACOPLAMENTO COM PRENSA CABOS 3P+T 200-250V 32A IP44 9H AZUL FAST&SAFE 332QC9 | 130.9145 | 85366990 | 15% | 18% | 4% | 4% | Importado | I | Sob Consulta
1701 | Cap 04 - Plugues e tomadas industriais | Plugues e tomadas industriais | ELSB | WJ | 2CMA102710R1000 | 432QC4 | ACOPLAMENTO COM PRENSA CABOS 3P+N+T 100-130V 32A IP44 4H AMARELO FAST&SAFE 432QC4 | 171.6494 | 85366990 | 15% | 18% | 4% | 4% | Importado | I | Sob Consulta
1702 | Cap 04 - Plugues e tomadas industriais | Plugues e tomadas industriais | ELSB | WJ | 2CMA102384R1000 | 432QC6 | ACOPLAMENTO COM PRENSA CABOS 3P+N+T 346-415V 32A IP44 6H VERMELHO FAST&SAFE 432QC6 | 143.273 | 85366990 | 15% | 18% | 4% | 4% | Importado | F | 60 Dias
1703 | Cap 04 - Plugues e tomadas industriais | Plugues e tomadas industriais | ELSB | WJ | 2CMA102590R1000 | 216QC4W | ACOPLAMENTO COM PRENSA CABOS 2P+T 100-130V 16A IP67 4H AMARELO FAST&SAFE 216QC4W | 309.8292 | 85366990 | 15% | 18% | 4% | 4% | Importado | I | Sob Consulta
1704 | Cap 04 - Plugues e tomadas industriais | Plugues e tomadas industriais | ELSB | WJ | 2CMA102297R1000 | 216QC6W | ACOPLAMENTO COM PRENSA CABOS 2P+T 200-250V 16A IP67 6H AZUL FAST&SAFE 216QC6W | 258.191 | 85366990 | 15% | 18% | 4% | 4% | Importado | F | 60 Dias
1705 | Cap 04 - Plugues e tomadas industriais | Plugues e tomadas industriais | ELSB | WJ | 2CMA102869R1000 | 216QC9W | ACOPLAMENTO COM PRENSA CABOS 2P+T 380-415V 16A IP67 9H VERMELHO FAST&SAFE 216QC9W | 309.8292 | 85366990 | 15% | 18% | 4% | 4% | Importado | I | Sob Consulta
1706 | Cap 04 - Plugues e tomadas industriais | Plugues e tomadas industriais | ELSB | WJ | 2CMA102609R1000 | 316QC4W | ACOPLAMENTO COM PRENSA CABOS 3P+T 100-130V 16A IP67 4H AMARELO FAST&SAFE 316QC4W | 418.9264 | 85366990 | 15% | 18% | 4% | 4% | Importado | I | Sob Consulta
1707 | Cap 04 - Plugues e tomadas industriais | Plugues e tomadas industriais | ELSB | WJ | 2CMA102316R1000 | 316QC6W | ACOPLAMENTO COM PRENSA CABOS 3P+T 380-415V 16A IP67 6H VERMELHO FAST&SAFE 316QC6W | 349.1196 | 85366990 | 15% | 18% | 4% | 4% | Importado | I | Sob Consulta
1708 | Cap 04 - Plugues e tomadas industriais | Plugues e tomadas industriais | ELSB | WJ | 2CMA102888R1000 | 316QC9W | ACOPLAMENTO COM PRENSA CABOS 3P+T 200-250V 16A IP67 9H AZUL FAST&SAFE 316QC9W | 418.9264 | 85366990 | 15% | 18% | 4% | 4% | Importado | I | Sob Consulta
1709 | Cap 04 - Plugues e tomadas industriais | Plugues e tomadas industriais | ELSB | WJ | 2CMA102629R1000 | 416QC4W | ACOPLAMENTO COM PRENSA CABOS 3P+N+T 100-130V 16A IP67 4H AMARELO FAST&SAFE 416QC4W | 286.9205 | 85366990 | 15% | 18% | 4% | 4% | Importado | I | Sob Consulta
1710 | Cap 04 - Plugues e tomadas industriais | Plugues e tomadas industriais | ELSB | WJ | 2CMA102336R1000 | 416QC6W | ACOPLAMENTO COM PRENSA CABOS 3P+N+T 346-415V 16A IP67 6H VERMELHO FAST&SAFE 416QC6W | 239.2841 | 85366990 | 15% | 18% | 4% | 4% | Importado | I | Sob Consulta
1711 | Cap 04 - Plugues e tomadas industriais | Plugues e tomadas industriais | ELSB | WJ | 2CMA102908R1000 | 416QC9W | ACOPLAMENTO COM PRENSA CABOS 3P+N+T 200-250V 16A IP67 9H AZUL FAST&SAFE 416QC9W | 286.9205 | 85366990 | 15% | 18% | 4% | 4% | Importado | I | Sob Consulta
1712 | Cap 04 - Plugues e tomadas industriais | Plugues e tomadas industriais | ELSB | WJ | 2CMA102649R1000 | 232QC4W | ACOPLAMENTO COM PRENSA CABOS 2P+T 100-130V 32A IP67 4H AMARELO FAST&SAFE 232QC4W | 608.0382 | 85366990 | 15% | 18% | 4% | 4% | Importado | I | Sob Consulta
1713 | Cap 04 - Plugues e tomadas industriais | Plugues e tomadas industriais | ELSB | WJ | 2CMA102356R1000 | 232QC6W | ACOPLAMENTO COM PRENSA CABOS 2P+T 200-250V 32A IP67 6H AZUL FAST&SAFE 232QC6W | 506.5594 | 85366990 | 15% | 18% | 4% | 4% | Importado | I | Sob Consulta
1714 | Cap 04 - Plugues e tomadas industriais | Plugues e tomadas industriais | ELSB | WJ | 2CMA102928R1000 | 232QC9W | ACOPLAMENTO COM PRENSA CABOS 2P+T 380-415V 32A IP67 9H VERMELHO FAST&SAFE 232QC9W | 608.0382 | 85366990 | 15% | 18% | 4% | 4% | Importado | I | Sob Consulta
1715 | Cap 04 - Plugues e tomadas industriais | Plugues e tomadas industriais | ELSB | WJ | 2CMA102701R1000 | 332QC4W | ACOPLAMENTO COM PRENSA CABOS 3P+T 100-130V 32A IP67 4H AMARELO FAST&SAFE 332QC4W | 373.8366 | 85366990 | 15% | 18% | 4% | 4% | Importado | I | Sob Consulta
1716 | Cap 04 - Plugues e tomadas industriais | Plugues e tomadas industriais | ELSB | WJ | 2CMA102375R1000 | 332QC6W | ACOPLAMENTO COM PRENSA CABOS 3P+T 380-415V 32A IP67 6H VERMELHO FAST&SAFE 332QC6W | 311.6375 | 85366990 | 15% | 18% | 4% | 4% | Importado | I | Sob Consulta
1717 | Cap 04 - Plugues e tomadas industriais | Plugues e tomadas industriais | ELSB | WJ | 2CMA102947R1000 | 332QC9W | ACOPLAMENTO COM PRENSA CABOS 3P+T 200-250V 32A IP67 9H AZUL FAST&SAFE 332QC9W | 373.8366 | 85366990 | 15% | 18% | 4% | 4% | Importado | I | Sob Consulta
1718 | Cap 04 - Plugues e tomadas industriais | Plugues e tomadas industriais | ELSB | WJ | 2CMA102721R1000 | 432QC4W | ACOPLAMENTO COM PRENSA CABOS 3P+N+T 100-130V 32A IP67 4H AMARELO FAST&SAFE 432QC4W | 401.4854 | 85366990 | 15% | 18% | 4% | 4% | Importado | I | Sob Consulta
1719 | Cap 04 - Plugues e tomadas industriais | Plugues e tomadas industriais | ELSB | WJ | 2CMA102395R1000 | 432QC6W | ACOPLAMENTO COM PRENSA CABOS 3P+N+T 346-415V 32A IP67 6H VERMELHO FAST&SAFE 432QC6W | 334.5676 | 85366990 | 15% | 18% | 4% | 4% | Importado | F | 60 Dias
1720 | Cap 04 - Plugues e tomadas industriais | Plugues e tomadas industriais | ELSB | WJ | 2CMA102967R1000 | 432QC9W | ACOPLAMENTO COM PRENSA CABOS 3P+N+T 200-250V 32A IP67 9H AZUL FAST&SAFE 432QC9W | 401.4854 | 85366990 | 15% | 18% | 4% | 4% | Importado | I | Sob Consulta
1721 | Cap 04 - Plugues e tomadas industriais | Plugues e tomadas industriais | ELSB | WJ | 2CMA102581R1000 | 216QRM4 | TOMADA DE EMBUTIR PARA PAINEL FLANGE MINIMA 2P+T 100-130V 16A IP44 4H AMARELA FAST&SAFE 216QRM4 | 101.4467 | 85366990 | 15% | 18% | 4% | 4% | Importado | I | Sob Consulta
1722 | Cap 04 - Plugues e tomadas industriais | Plugues e tomadas industriais | ELSB | WJ | 2CMA102582R1000 | 216QR4 | TOMADA DE EMBUTIR PARA PAINEL FLANGE UNIFICADA 2P+T 100-130V 16A IP44 4H AMARELA FAST&SAFE 216QR4 | 101.4467 | 85366990 | 15% | 18% | 4% | 4% | Importado | I | Sob Consulta
1723 | Cap 04 - Plugues e tomadas industriais | Plugues e tomadas industriais | ELSB | WJ | 2CMA102288R1000 | 216QRM6 | TOMADA DE EMBUTIR PARA PAINEL FLANGE MINIMA 2P+T 200-250V 16A IP44 6H AZUL FAST&SAFE 216QRM6 | 84.3588 | 85366990 | 15% | 18% | 4% | 4% | Importado | I | Sob Consulta
1724 | Cap 04 - Plugues e tomadas industriais | Plugues e tomadas industriais | ELSB | WJ | 2CMA102289R1000 | 216QR6 | TOMADA DE EMBUTIR PARA PAINEL FLANGE UNIFICADA 2P+T 200-250V 16A IP44 6H AZUL FAST&SAFE 216QR6 | 84.3588 | 85366990 | 15% | 18% | 4% | 4% | Importado | I | Sob Consulta
1725 | Cap 04 - Plugues e tomadas industriais | Plugues e tomadas industriais | ELSB | WJ | 2CMA102860R1000 | 216QRM9 | TOMADA DE EMBUTIR PARA PAINEL FLANGE MINIMA 2P+T 380-415V 16A IP44 9H VERMELHA FAST&SAFE 216QRM9 | 101.4467 | 85366990 | 15% | 18% | 4% | 4% | Importado | I | Sob Consulta
1726 | Cap 04 - Plugues e tomadas industriais | Plugues e tomadas industriais | ELSB | WJ | 2CMA102861R1000 | 216QR9 | TOMADA DE EMBUTIR PARA PAINEL FLANGE UNIFICADA 2P+T 380-415V 16A IP44 9H VERMELHA FAST&SAFE 216QR9 | 101.4467 | 85366990 | 15% | 18% | 4% | 4% | Importado | I | Sob Consulta
1727 | Cap 04 - Plugues e tomadas industriais | Plugues e tomadas industriais | ELSB | WJ | 2CMA102600R1000 | 316QRM4 | TOMADA DE EMBUTIR PARA PAINEL FLANGE MINIMA 3P+T 100-130V 16A IP44 4H AMARELA FAST&SAFE 316QRM4 | 129.4593 | 85366990 | 15% | 18% | 4% | 4% | Importado | I | Sob Consulta
1728 | Cap 04 - Plugues e tomadas industriais | Plugues e tomadas industriais | ELSB | WJ | 2CMA102601R1000 | 316QR4 | TOMADA DE EMBUTIR PARA PAINEL FLANGE UNIFICADA 3P+T 100-130V 16A IP44 4H AMARELA FAST&SAFE 316QR4 | 109.4396 | 85366990 | 15% | 18% | 4% | 4% | Importado | I | Sob Consulta
1729 | Cap 04 - Plugues e tomadas industriais | Plugues e tomadas industriais | ELSB | WJ | 2CMA102307R1000 | 316QRM6 | TOMADA DE EMBUTIR PARA PAINEL FLANGE MINIMA 3P+T 380-415V 16A IP44 6H VERMELHA FAST&SAFE 316QRM6 | 107.6313 | 85366990 | 15% | 18% | 4% | 4% | Importado | I | Sob Consulta
1730 | Cap 04 - Plugues e tomadas industriais | Plugues e tomadas industriais | ELSB | WJ | 2CMA102308R1000 | 316QR6 | TOMADA DE EMBUTIR PARA PAINEL FLANGE UNIFICADA 3P+T 380-415V 16A IP44 6H VERMELHA FAST&SAFE 316QR6 | 91.271 | 85366990 | 15% | 18% | 4% | 4% | Importado | I | Sob Consulta
1731 | Cap 04 - Plugues e tomadas industriais | Plugues e tomadas industriais | ELSB | WJ | 2CMA102879R1000 | 316QRM9 | TOMADA DE EMBUTIR PARA PAINEL FLANGE MINIMA 3P+T 200-250V 16A IP44 9H AZUL FAST&SAFE 316QRM9 | 129.4593 | 85366990 | 15% | 18% | 4% | 4% | Importado | I | Sob Consulta
1732 | Cap 04 - Plugues e tomadas industriais | Plugues e tomadas industriais | ELSB | WJ | 2CMA102880R1000 | 316QR9 | TOMADA DE EMBUTIR PARA PAINEL FLANGE UNIFICADA 3P+T 200-250V 16A IP44 9H AZUL FAST&SAFE 316QR9 | 109.4396 | 85366990 | 15% | 18% | 4% | 4% | Importado | I | Sob Consulta
1733 | Cap 04 - Plugues e tomadas industriais | Plugues e tomadas industriais | ELSB | WJ | 2CMA102619R1000 | 416QRM4 | TOMADA DE EMBUTIR PARA PAINEL FLANGE MINIMA 3P+N+T 100-130V 16A IP44 4H AMARELA FAST&SAFE 416QRM4 | 187.2821 | 85366990 | 15% | 18% | 4% | 4% | Importado | I | Sob Consulta
1734 | Cap 04 - Plugues e tomadas industriais | Plugues e tomadas industriais | ELSB | WJ | 2CMA102620R1000 | 416QR4 | TOMADA DE EMBUTIR PARA PAINEL FLANGE UNIFICADA 3P+N+T 100-130V 16A IP44 4H AMARELA FAST&SAFE 416QR4 | 172.7301 | 85366990 | 15% | 18% | 4% | 4% | Importado | I | Sob Consulta
1735 | Cap 04 - Plugues e tomadas industriais | Plugues e tomadas industriais | ELSB | WJ | 2CMA102326R1000 | 416QRM6 | TOMADA DE EMBUTIR PARA PAINEL FLANGE MINIMA 3P+N+T 346-415V 16A IP44 6H VERMELHA FAST&SAFE 416QRM6 | 155.9953 | 85366990 | 15% | 18% | 4% | 4% | Importado | I | Sob Consulta
1736 | Cap 04 - Plugues e tomadas industriais | Plugues e tomadas industriais | ELSB | WJ | 2CMA102327R1000 | 416QR6 | TOMADA DE EMBUTIR PARA PAINEL FLANGE UNIFICADA 3P+N+T 346-415V 16A IP44 6H VERMELHA FAST&SAFE 416QR6 | 144.0113 | 85366990 | 15% | 18% | 4% | 4% | Importado | F | 60 Dias
1737 | Cap 04 - Plugues e tomadas industriais | Plugues e tomadas industriais | ELSB | WJ | 2CMA102898R1000 | 416QRM9 | TOMADA DE EMBUTIR PARA PAINEL FLANGE MINIMA 3P+N+T 200-250V 16A IP44 9H AZUL FAST&SAFE 416QRM9 | 187.2821 | 85366990 | 15% | 18% | 4% | 4% | Importado | I | Sob Consulta
1738 | Cap 04 - Plugues e tomadas industriais | Plugues e tomadas industriais | ELSB | WJ | 2CMA102899R1000 | 416QR9 | TOMADA DE EMBUTIR PARA PAINEL FLANGE UNIFICADA 3P+N+T 200-250V 16A IP44 9H AZUL FAST&SAFE 416QR9 | 172.7301 | 85366990 | 15% | 18% | 4% | 4% | Importado | I | Sob Consulta
1739 | Cap 04 - Plugues e tomadas industriais | Plugues e tomadas industriais | ELSB | WJ | 2CMA102640R1000 | 232QRM4 | TOMADA DE EMBUTIR PARA PAINEL FLANGE MINIMA 2P+T 100-130V 32A IP44 4H AMARELA FAST&SAFE 232QRM4 | 221.8217 | 85366990 | 15% | 18% | 4% | 4% | Importado | I | Sob Consulta
1740 | Cap 04 - Plugues e tomadas industriais | Plugues e tomadas industriais | ELSB | WJ | 2CMA102641R1000 | 232QR4 | TOMADA DE EMBUTIR PARA PAINEL FLANGE UNIFICADA 2P+T 100-130V 32A IP44 4H AMARELA FAST&SAFE 232QR4 | 204.7338 | 85366990 | 15% | 18% | 4% | 4% | Importado | I | Sob Consulta
1741 | Cap 04 - Plugues e tomadas industriais | Plugues e tomadas industriais | ELSB | WJ | 2CMA102347R1000 | 232QRM6 | TOMADA DE EMBUTIR PARA PAINEL FLANGE MINIMA 2P+T 200-250V 32A IP44 6H AZUL FAST&SAFE 232QRM6 | 185.0993 | 85366990 | 15% | 18% | 4% | 4% | Importado | I | Sob Consulta
1742 | Cap 04 - Plugues e tomadas industriais | Plugues e tomadas industriais | ELSB | WJ | 2CMA102348R1000 | 232QR6 | TOMADA DE EMBUTIR PARA PAINEL FLANGE UNIFICADA 2P+T 200-250V 32A IP44 6H AZUL FAST&SAFE 232QR6 | 170.5473 | 85366990 | 15% | 18% | 4% | 4% | Importado | I | Sob Consulta
1743 | Cap 04 - Plugues e tomadas industriais | Plugues e tomadas industriais | ELSB | WJ | 2CMA102919R1000 | 232QRM9 | TOMADA DE EMBUTIR PARA PAINEL FLANGE MINIMA 2P+T 380-415V 32A IP44 9H VERMELHA FAST&SAFE 232QRM9 | 221.8217 | 85366990 | 15% | 18% | 4% | 4% | Importado | I | Sob Consulta
1744 | Cap 04 - Plugues e tomadas industriais | Plugues e tomadas industriais | ELSB | WJ | 2CMA102920R1000 | 232QR9 | TOMADA DE EMBUTIR PARA PAINEL FLANGE UNIFICADA 2P+T 380-415V 32A IP44 9H VERMELHA FAST&SAFE 232QR9 | 204.7338 | 85366990 | 15% | 18% | 4% | 4% | Importado | I | Sob Consulta
1745 | Cap 04 - Plugues e tomadas industriais | Plugues e tomadas industriais | ELSB | WJ | 2CMA102692R1000 | 332QRM4 | TOMADA DE EMBUTIR PARA PAINEL FLANGE MINIMA 3P+T 100-130V 32A IP44 4H AMARELA FAST&SAFE 332QRM4 | 170.1835 | 85366990 | 15% | 18% | 4% | 4% | Importado | I | Sob Consulta
1746 | Cap 04 - Plugues e tomadas industriais | Plugues e tomadas industriais | ELSB | WJ | 2CMA102693R1000 | 332QR4 | TOMADA DE EMBUTIR PARA PAINEL FLANGE UNIFICADA 3P+T 100-130V 32A IP44 4H AMARELA FAST&SAFE 332QR4 | 157.0867 | 85366990 | 15% | 18% | 4% | 4% | Importado | I | Sob Consulta
1747 | Cap 04 - Plugues e tomadas industriais | Plugues e tomadas industriais | ELSB | WJ | 2CMA102366R1000 | 332QRM6 | TOMADA DE EMBUTIR PARA PAINEL FLANGE MINIMA 3P+T 380-415V 32A IP44 6H VERMELHA FAST&SAFE 332QRM6 | 141.8285 | 85366990 | 15% | 18% | 4% | 4% | Importado | I | Sob Consulta
1748 | Cap 04 - Plugues e tomadas industriais | Plugues e tomadas industriais | ELSB | WJ | 2CMA102367R1000 | 332QR6 | TOMADA DE EMBUTIR PARA PAINEL FLANGE UNIFICADA 3P+T 380-415V 32A IP44 6H VERMELHA FAST&SAFE 332QR6 | 130.9145 | 85366990 | 15% | 18% | 4% | 4% | Importado | I | Sob Consulta
1749 | Cap 04 - Plugues e tomadas industriais | Plugues e tomadas industriais | ELSB | WJ | 2CMA102938R1000 | 332QRM9 | TOMADA DE EMBUTIR PARA PAINEL FLANGE MINIMA 3P+T 200-250V 32A IP44 9H AZUL FAST&SAFE 332QRM9 | 170.1835 | 85366990 | 15% | 18% | 4% | 4% | Importado | I | Sob Consulta
1750 | Cap 04 - Plugues e tomadas industriais | Plugues e tomadas industriais | ELSB | WJ | 2CMA102939R1000 | 332QR9 | TOMADA DE EMBUTIR PARA PAINEL FLANGE UNIFICADA 3P+T 200-250V 32A IP44 9H AZUL FAST&SAFE 332QR9 | 157.0867 | 85366990 | 15% | 18% | 4% | 4% | Importado | I | Sob Consulta
1751 | Cap 04 - Plugues e tomadas industriais | Plugues e tomadas industriais | ELSB | WJ | 2CMA102711R1000 | 432QRM4 | TOMADA DE EMBUTIR PARA PAINEL FLANGE MINIMA 3P+N+T 100-130V 32A IP44 4H AMARELA FAST&SAFE 432QRM4 | 223.2876 | 85366990 | 15% | 18% | 4% | 4% | Importado | I | Sob Consulta
1752 | Cap 04 - Plugues e tomadas industriais | Plugues e tomadas industriais | ELSB | WJ | 2CMA102712R1000 | 432QR4 | TOMADA DE EMBUTIR PARA PAINEL FLANGE UNIFICADA 3P+N+T 100-130V 32A IP44 4H AMARELA FAST&SAFE 432QR4 | 206.1997 | 85366990 | 15% | 18% | 4% | 4% | Importado | I | Sob Consulta
1753 | Cap 04 - Plugues e tomadas industriais | Plugues e tomadas industriais | ELSB | WJ | 2CMA102385R1000 | 432QRM6 | TOMADA DE EMBUTIR PARA PAINEL FLANGE MINIMA 3P+N+T 346-415V 32A IP44 6H VERMELHA FAST&SAFE 432QRM6 | 186.1907 | 85366990 | 15% | 18% | 4% | 4% | Importado | I | Sob Consulta
1754 | Cap 04 - Plugues e tomadas industriais | Plugues e tomadas industriais | ELSB | WJ | 2CMA102386R1000 | 432QR6 | TOMADA DE EMBUTIR PARA PAINEL FLANGE UNIFICADA 3P+N+T 346-415V 32A IP44 6H VERMELHA FAST&SAFE 432QR6 | 171.6494 | 85366990 | 15% | 18% | 4% | 4% | Importado | F | 60 Dias
1755 | Cap 04 - Plugues e tomadas industriais | Plugues e tomadas industriais | ELSB | WJ | 2CMA102957R1000 | 432QRM9 | TOMADA DE EMBUTIR PARA PAINEL FLANGE MINIMA 3P+N+T 200-250V 32A IP44 9H AZUL FAST&SAFE 432QRM9 | 223.2876 | 85366990 | 15% | 18% | 4% | 4% | Importado | I | Sob Consulta
1756 | Cap 04 - Plugues e tomadas industriais | Plugues e tomadas industriais | ELSB | WJ | 2CMA102958R1000 | 432QR9 | TOMADA DE EMBUTIR PARA PAINEL FLANGE UNIFICADA 3P+N+T 200-250V 32A IP44 9H AZUL FAST&SAFE 432QR9 | 206.1997 | 85366990 | 15% | 18% | 4% | 4% | Importado | I | Sob Consulta
1757 | Cap 04 - Plugues e tomadas industriais | Plugues e tomadas industriais | ELSB | WJ | 2CMA102583R1000 | 216QRA4 | TOMADA DE EMBUTIR ANGULADA PARA PAINEL FLANGE UNIFICADA 2P+T 100-130V 16A IP44 4H AMARELA FAST&SAFE 216QRA4 | 131.6421 | 85366990 | 15% | 18% | 4% | 4% | Importado | I | Sob Consulta
1758 | Cap 04 - Plugues e tomadas industriais | Plugues e tomadas industriais | ELSB | WJ | 2CMA102290R1000 | 216QRA6 | TOMADA DE EMBUTIR ANGULADA PARA PAINEL FLANGE UNIFICADA 2P+T 200-250V 16A IP44 6H AZUL FAST&SAFE 216QRA6 | 109.8355 | 85366990 | 15% | 18% | 4% | 4% | Importado | F | 60 Dias
1759 | Cap 04 - Plugues e tomadas industriais | Plugues e tomadas industriais | ELSB | WJ | 2CMA102862R1000 | 216QRA9 | TOMADA DE EMBUTIR ANGULADA PARA PAINEL FLANGE UNIFICADA 2P+T 380-415V 16A IP44 9H VERMELHA FAST&SAFE 216QRA9 | 131.6421 | 85366990 | 15% | 18% | 4% | 4% | Importado | I | Sob Consulta
1760 | Cap 04 - Plugues e tomadas industriais | Plugues e tomadas industriais | ELSB | WJ | 2CMA102602R1000 | 316QRA4 | TOMADA DE EMBUTIR ANGULADA PARA PAINEL FLANGE UNIFICADA 3P+T 100-130V 16A IP44 4H AMARELA FAST&SAFE 316QRA4 | 129.4593 | 85366990 | 15% | 18% | 4% | 4% | Importado | I | Sob Consulta
1761 | Cap 04 - Plugues e tomadas industriais | Plugues e tomadas industriais | ELSB | WJ | 2CMA102309R1000 | 316QRA6 | TOMADA DE EMBUTIR ANGULADA PARA PAINEL FLANGE UNIFICADA 3P+T 380-415V 16A IP44 6H VERMELHA FAST&SAFE 316QRA6 | 107.6313 | 85366990 | 15% | 18% | 4% | 4% | Importado | I | Sob Consulta
1762 | Cap 04 - Plugues e tomadas industriais | Plugues e tomadas industriais | ELSB | WJ | 2CMA102881R1000 | 316QRA9 | TOMADA DE EMBUTIR ANGULADA PARA PAINEL FLANGE UNIFICADA 3P+T 200-250V 16A IP44 9H AZUL FAST&SAFE 316QRA9 | 129.4593 | 85366990 | 15% | 18% | 4% | 4% | Importado | I | Sob Consulta
1763 | Cap 04 - Plugues e tomadas industriais | Plugues e tomadas industriais | ELSB | WJ | 2CMA102621R1000 | 416QRA4 | TOMADA DE EMBUTIR ANGULADA PARA PAINEL FLANGE UNIFICADA 3P+N+T 100-130V 16A IP44 4H AMARELA FAST&SAFE 416QRA4 | 187.2821 | 85366990 | 15% | 18% | 4% | 4% | Importado | I | Sob Consulta
1764 | Cap 04 - Plugues e tomadas industriais | Plugues e tomadas industriais | ELSB | WJ | 2CMA102328R1000 | 416QRA6 | TOMADA DE EMBUTIR ANGULADA PARA PAINEL FLANGE UNIFICADA 3P+N+T 346-415V 16A IP44 6H VERMELHA FAST&SAFE 416QRA6 | 155.9953 | 85366990 | 15% | 18% | 4% | 4% | Importado | F | 60 Dias
1765 | Cap 04 - Plugues e tomadas industriais | Plugues e tomadas industriais | ELSB | WJ | 2CMA102900R1000 | 416QRA9 | TOMADA DE EMBUTIR ANGULADA PARA PAINEL FLANGE UNIFICADA 3P+N+T 200-250V 16A IP44 9H AZUL FAST&SAFE 416QRA9 | 187.2821 | 85366990 | 15% | 18% | 4% | 4% | Importado | I | Sob Consulta
1766 | Cap 04 - Plugues e tomadas industriais | Plugues e tomadas industriais | ELSB | WJ | 2CMA102642R1000 | 232QRA4 | TOMADA DE EMBUTIR ANGULADA PARA PAINEL FLANGE UNIFICADA 2P+T 100-130V 32A IP44 4H AMARELA FAST&SAFE 232QRA4 | 255.9975 | 85366990 | 15% | 18% | 4% | 4% | Importado | I | Sob Consulta
1767 | Cap 04 - Plugues e tomadas industriais | Plugues e tomadas industriais | ELSB | WJ | 2CMA102349R1000 | 232QRA6 | TOMADA DE EMBUTIR ANGULADA PARA PAINEL FLANGE UNIFICADA 2P+T 200-250V 32A IP44 6H AZUL FAST&SAFE 232QRA6 | 213.465 | 85366990 | 15% | 18% | 4% | 4% | Importado | I | Sob Consulta
1768 | Cap 04 - Plugues e tomadas industriais | Plugues e tomadas industriais | ELSB | WJ | 2CMA102921R1000 | 232QRA9 | TOMADA DE EMBUTIR ANGULADA PARA PAINEL FLANGE UNIFICADA 2P+T 380-415V 32A IP44 9H VERMELHA FAST&SAFE 232QRA9 | 255.9975 | 85366990 | 15% | 18% | 4% | 4% | Importado | I | Sob Consulta
1769 | Cap 04 - Plugues e tomadas industriais | Plugues e tomadas industriais | ELSB | WJ | 2CMA102694R1000 | 332QRA4 | TOMADA DE EMBUTIR ANGULADA PARA PAINEL FLANGE UNIFICADA 3P+T 100-130V 32A IP44 4H AMARELA FAST&SAFE 332QRA4 | 170.1835 | 85366990 | 15% | 18% | 4% | 4% | Importado | I | Sob Consulta
1770 | Cap 04 - Plugues e tomadas industriais | Plugues e tomadas industriais | ELSB | WJ | 2CMA102368R1000 | 332QRA6 | TOMADA DE EMBUTIR ANGULADA PARA PAINEL FLANGE UNIFICADA 3P+T 380-415V 32A IP44 6H VERMELHA FAST&SAFE 332QRA6 | 141.8285 | 85366990 | 15% | 18% | 4% | 4% | Importado | I | Sob Consulta
1771 | Cap 04 - Plugues e tomadas industriais | Plugues e tomadas industriais | ELSB | WJ | 2CMA102940R1000 | 332QRA9 | TOMADA DE EMBUTIR ANGULADA PARA PAINEL FLANGE UNIFICADA 3P+T 200-250V 32A IP44 9H AZUL FAST&SAFE 332QRA9 | 170.1835 | 85366990 | 15% | 18% | 4% | 4% | Importado | I | Sob Consulta
1772 | Cap 04 - Plugues e tomadas industriais | Plugues e tomadas industriais | ELSB | WJ | 2CMA102713R1000 | 432QRA4 | TOMADA DE EMBUTIR ANGULADA PARA PAINEL FLANGE UNIFICADA 3P+N+T 100-130V 32A IP44 4H AMARELA FAST&SAFE 432QRA4 | 223.2876 | 85366990 | 15% | 18% | 4% | 4% | Importado | I | Sob Consulta
1773 | Cap 04 - Plugues e tomadas industriais | Plugues e tomadas industriais | ELSB | WJ | 2CMA102387R1000 | 432QRA6 | TOMADA DE EMBUTIR ANGULADA PARA PAINEL FLANGE UNIFICADA 3P+N+T 346-415V 32A IP44 6H VERMELHA FAST&SAFE 432QRA6 | 186.1907 | 85366990 | 15% | 18% | 4% | 4% | Importado | I | Sob Consulta
1774 | Cap 04 - Plugues e tomadas industriais | Plugues e tomadas industriais | ELSB | WJ | 2CMA102959R1000 | 432QRA9 | TOMADA DE EMBUTIR ANGULADA PARA PAINEL FLANGE UNIFICADA 3P+N+T 200-250V 32A IP44 9H AZUL FAST&SAFE 432QRA9 | 223.2876 | 85366990 | 15% | 18% | 4% | 4% | Importado | I | Sob Consulta
1775 | Cap 04 - Plugues e tomadas industriais | Plugues e tomadas industriais | ELSB | WJ | 2CMA102591R1000 | 216QR4W | TOMADA DE EMBUTIR PARA PAINEL FLANGE UNIFICADA 2P+T 100-130V 16A IP67 4H AMARELA FAST&SAFE 216QR4W | 341.1053 | 85366990 | 15% | 18% | 4% | 4% | Importado | I | Sob Consulta
1776 | Cap 04 - Plugues e tomadas industriais | Plugues e tomadas industriais | ELSB | WJ | 2CMA102298R1000 | 216QR6W | TOMADA DE EMBUTIR PARA PAINEL FLANGE UNIFICADA 2P+T 200-250V 16A IP67 6H AZUL FAST&SAFE 216QR6W | 284.0422 | 85366990 | 15% | 18% | 4% | 4% | Importado | I | Sob Consulta
1777 | Cap 04 - Plugues e tomadas industriais | Plugues e tomadas industriais | ELSB | WJ | 2CMA102870R1000 | 216QR9W | TOMADA DE EMBUTIR PARA PAINEL FLANGE UNIFICADA 2P+T 380-415V 16A IP67 9H VERMELHA FAST&SAFE 216QR9W | 341.1053 | 85366990 | 15% | 18% | 4% | 4% | Importado | I | Sob Consulta
1778 | Cap 04 - Plugues e tomadas industriais | Plugues e tomadas industriais | ELSB | WJ | 2CMA102610R1000 | 316QR4W | TOMADA DE EMBUTIR PARA PAINEL FLANGE UNIFICADA 3P+T 100-130V 16A IP67 4H AMARELA FAST&SAFE 316QR4W | 460.742 | 85366990 | 15% | 18% | 4% | 4% | Importado | I | Sob Consulta
1779 | Cap 04 - Plugues e tomadas industriais | Plugues e tomadas industriais | ELSB | WJ | 2CMA102317R1000 | 316QR6W | TOMADA DE EMBUTIR PARA PAINEL FLANGE UNIFICADA 3P+T 380-415V 16A IP67 6H VERMELHA FAST&SAFE 316QR6W | 384.0016 | 85366990 | 15% | 18% | 4% | 4% | Importado | I | Sob Consulta
1780 | Cap 04 - Plugues e tomadas industriais | Plugues e tomadas industriais | ELSB | WJ | 2CMA102889R1000 | 316QR9W | TOMADA DE EMBUTIR PARA PAINEL FLANGE UNIFICADA 3P+T 200-250V 16A IP67 9H AZUL FAST&SAFE 316QR9W | 460.742 | 85366990 | 15% | 18% | 4% | 4% | Importado | I | Sob Consulta
1781 | Cap 04 - Plugues e tomadas industriais | Plugues e tomadas industriais | ELSB | WJ | 2CMA102630R1000 | 416QRM4W | TOMADA DE EMBUTIR PARA PAINEL FLANGE MINIMA 3P+N+T 100-130V 16A IP67 4H AMARELA FAST&SAFE 416QRM4W | 373.109 | 85366990 | 15% | 18% | 4% | 4% | Importado | I | Sob Consulta
1782 | Cap 04 - Plugues e tomadas industriais | Plugues e tomadas industriais | ELSB | WJ | 2CMA102631R1000 | 416QR4W | TOMADA DE EMBUTIR PARA PAINEL FLANGE UNIFICADA 3P+N+T 100-130V 16A IP67 4H AMARELA FAST&SAFE 416QR4W | 344.3795 | 85366990 | 15% | 18% | 4% | 4% | Importado | I | Sob Consulta
1783 | Cap 04 - Plugues e tomadas industriais | Plugues e tomadas industriais | ELSB | WJ | 2CMA102337R1000 | 416QRM6W | TOMADA DE EMBUTIR PARA PAINEL FLANGE MINIMA 3P+N+T 346-415V 16A IP67 6H VERMELHA FAST&SAFE 416QRM6W | 310.9206 | 85366990 | 15% | 18% | 4% | 4% | Importado | I | Sob Consulta
1784 | Cap 04 - Plugues e tomadas industriais | Plugues e tomadas industriais | ELSB | WJ | 2CMA102338R1000 | 416QR6W | TOMADA DE EMBUTIR PARA PAINEL FLANGE UNIFICADA 3P+N+T 346-415V 16A IP67 6H VERMELHA FAST&SAFE 416QR6W | 286.9205 | 85366990 | 15% | 18% | 4% | 4% | Importado | I | Sob Consulta
1785 | Cap 04 - Plugues e tomadas industriais | Plugues e tomadas industriais | ELSB | WJ | 2CMA102909R1000 | 416QRM9W | TOMADA DE EMBUTIR PARA PAINEL FLANGE MINIMA 3P+N+T 200-250V 16A IP67 9H AZUL FAST&SAFE 416QRM9W | 373.109 | 85366990 | 15% | 18% | 4% | 4% | Importado | I | Sob Consulta
1786 | Cap 04 - Plugues e tomadas industriais | Plugues e tomadas industriais | ELSB | WJ | 2CMA102910R1000 | 416QR9W | TOMADA DE EMBUTIR PARA PAINEL FLANGE UNIFICADA 3P+N+T 200-250V 16A IP67 9H AZUL FAST&SAFE 416QR9W | 344.3795 | 85366990 | 15% | 18% | 4% | 4% | Importado | I | Sob Consulta
1787 | Cap 04 - Plugues e tomadas industriais | Plugues e tomadas industriais | ELSB | WJ | 2CMA102650R1000 | 232QR4W | TOMADA DE EMBUTIR PARA PAINEL FLANGE UNIFICADA 2P+T 100-130V 32A IP67 4H AMARELA FAST&SAFE 232QR4W | 729.4939 | 85366990 | 15% | 18% | 4% | 4% | Importado | I | Sob Consulta
1788 | Cap 04 - Plugues e tomadas industriais | Plugues e tomadas industriais | ELSB | WJ | 2CMA102357R1000 | 232QR6W | TOMADA DE EMBUTIR PARA PAINEL FLANGE UNIFICADA 2P+T 200-250V 32A IP67 6H AZUL FAST&SAFE 232QR6W | 608.0382 | 85366990 | 15% | 18% | 4% | 4% | Importado | I | Sob Consulta
1789 | Cap 04 - Plugues e tomadas industriais | Plugues e tomadas industriais | ELSB | WJ | 2CMA102929R1000 | 232QR9W | TOMADA DE EMBUTIR PARA PAINEL FLANGE UNIFICADA 2P+T 380-415V 32A IP67 9H VERMELHA FAST&SAFE 232QR9W | 729.4939 | 85366990 | 15% | 18% | 4% | 4% | Importado | I | Sob Consulta
1790 | Cap 04 - Plugues e tomadas industriais | Plugues e tomadas industriais | ELSB | WJ | 2CMA102702R1000 | 332QR4W | TOMADA DE EMBUTIR PARA PAINEL FLANGE UNIFICADA 3P+T 100-130V 32A IP67 4H AMARELA FAST&SAFE 332QR4W | 448.7366 | 85366990 | 15% | 18% | 4% | 4% | Importado | I | Sob Consulta
1791 | Cap 04 - Plugues e tomadas industriais | Plugues e tomadas industriais | ELSB | WJ | 2CMA102376R1000 | 332QR6W | TOMADA DE EMBUTIR PARA PAINEL FLANGE UNIFICADA 3P+T 380-415V 32A IP67 6H VERMELHA FAST&SAFE 332QR6W | 373.8366 | 85366990 | 15% | 18% | 4% | 4% | Importado | I | Sob Consulta
1792 | Cap 04 - Plugues e tomadas industriais | Plugues e tomadas industriais | ELSB | WJ | 2CMA102948R1000 | 332QR9W | TOMADA DE EMBUTIR PARA PAINEL FLANGE UNIFICADA 3P+T 200-250V 32A IP67 9H AZUL FAST&SAFE 332QR9W | 448.7366 | 85366990 | 15% | 18% | 4% | 4% | Importado | I | Sob Consulta
1793 | Cap 04 - Plugues e tomadas industriais | Plugues e tomadas industriais | ELSB | WJ | 2CMA102722R1000 | 432QR4W | TOMADA DE EMBUTIR PARA PAINEL FLANGE UNIFICADA 3P+N+T 100-130V 32A IP67 4H AMARELA FAST&SAFE 432QR4W | 481.8317 | 85366990 | 15% | 18% | 4% | 4% | Importado | I | Sob Consulta
1794 | Cap 04 - Plugues e tomadas industriais | Plugues e tomadas industriais | ELSB | WJ | 2CMA102396R1000 | 432QR6W | TOMADA DE EMBUTIR PARA PAINEL FLANGE UNIFICADA 3P+N+T 346-415V 32A IP67 6H VERMELHA FAST&SAFE 432QR6W | 401.4854 | 85366990 | 15% | 18% | 4% | 4% | Importado | I | Sob Consulta
1795 | Cap 04 - Plugues e tomadas industriais | Plugues e tomadas industriais | ELSB | WJ | 2CMA102968R1000 | 432QR9W | TOMADA DE EMBUTIR PARA PAINEL FLANGE UNIFICADA 3P+N+T 200-250V 32A IP67 9H AZUL FAST&SAFE 432QR9W | 481.8317 | 85366990 | 15% | 18% | 4% | 4% | Importado | I | Sob Consulta
1796 | Cap 04 - Plugues e tomadas industriais | Plugues e tomadas industriais | ELSB | WJ | 2CMA102592R1000 | 216QRA4W | TOMADA DE EMBUTIR ANGULADA PARA PAINEL FLANGE UNIFICADA 2P+T 100-130V 16A IP67 4H AMARELA FAST&SAFE 216QRA4W | 341.1053 | 85366990 | 15% | 18% | 4% | 4% | Importado | I | Sob Consulta
1797 | Cap 04 - Plugues e tomadas industriais | Plugues e tomadas industriais | ELSB | WJ | 2CMA102299R1000 | 216QRA6W | TOMADA DE EMBUTIR ANGULADA PARA PAINEL FLANGE UNIFICADA 2P+T 200-250V 16A IP67 6H AZUL FAST&SAFE 216QRA6W | 284.0422 | 85366990 | 15% | 18% | 4% | 4% | Importado | I | Sob Consulta
1798 | Cap 04 - Plugues e tomadas industriais | Plugues e tomadas industriais | ELSB | WJ | 2CMA102871R1000 | 216QRA9W | TOMADA DE EMBUTIR ANGULADA PARA PAINEL FLANGE UNIFICADA 2P+T 380-415V 16A IP67 9H VERMELHA FAST&SAFE 216QRA9W | 341.1053 | 85366990 | 15% | 18% | 4% | 4% | Importado | I | Sob Consulta
1799 | Cap 04 - Plugues e tomadas industriais | Plugues e tomadas industriais | ELSB | WJ | 2CMA102611R1000 | 316QRA4W | TOMADA DE EMBUTIR ANGULADA PARA PAINEL FLANGE UNIFICADA 3P+T 100-130V 16A IP67 4H AMARELA FAST&SAFE 316QRA4W | 598.9539 | 85366990 | 15% | 18% | 4% | 4% | Importado | I | Sob Consulta
1800 | Cap 04 - Plugues e tomadas industriais | Plugues e tomadas industriais | ELSB | WJ | 2CMA102318R1000 | 316QRA6W | TOMADA DE EMBUTIR ANGULADA PARA PAINEL FLANGE UNIFICADA 3P+T 380-415V 16A IP67 6H VERMELHA FAST&SAFE 316QRA6W | 499.2941 | 85366990 | 15% | 18% | 4% | 4% | Importado | I | Sob Consulta
1801 | Cap 04 - Plugues e tomadas industriais | Plugues e tomadas industriais | ELSB | WJ | 2CMA102890R1000 | 316QRA9W | TOMADA DE EMBUTIR ANGULADA PARA PAINEL FLANGE UNIFICADA 3P+T 200-250V 16A IP67 9H AZUL FAST&SAFE 316QRA9W | 598.9539 | 85366990 | 15% | 18% | 4% | 4% | Importado | I | Sob Consulta
1802 | Cap 04 - Plugues e tomadas industriais | Plugues e tomadas industriais | ELSB | WJ | 2CMA102632R1000 | 416QRA4W | TOMADA DE EMBUTIR ANGULADA PARA PAINEL FLANGE UNIFICADA 3P+N+T 100-130V 16A IP67 4H AMARELA FAST&SAFE 416QRA4W | 373.109 | 85366990 | 15% | 18% | 4% | 4% | Importado | I | Sob Consulta
1803 | Cap 04 - Plugues e tomadas industriais | Plugues e tomadas industriais | ELSB | WJ | 2CMA102339R1000 | 416QRA6W | TOMADA DE EMBUTIR ANGULADA PARA PAINEL FLANGE UNIFICADA 3P+N+T 346-415V 16A IP67 6H VERMELHA FAST&SAFE 416QRA6W | 310.9206 | 85366990 | 15% | 18% | 4% | 4% | Importado | I | Sob Consulta
1804 | Cap 04 - Plugues e tomadas industriais | Plugues e tomadas industriais | ELSB | WJ | 2CMA102911R1000 | 416QRA9W | TOMADA DE EMBUTIR ANGULADA PARA PAINEL FLANGE UNIFICADA 3P+N+T 200-250V 16A IP67 9H AZUL FAST&SAFE 416QRA9W | 373.109 | 85366990 | 15% | 18% | 4% | 4% | Importado | I | Sob Consulta
1805 | Cap 04 - Plugues e tomadas industriais | Plugues e tomadas industriais | ELSB | WJ | 2CMA102651R1000 | 232QRA4W | TOMADA DE EMBUTIR ANGULADA PARA PAINEL FLANGE UNIFICADA 2P+T 100-130V 32A IP67 4H AMARELA FAST&SAFE 232QRA4W | 790.195 | 85366990 | 15% | 18% | 4% | 4% | Importado | I | Sob Consulta
1806 | Cap 04 - Plugues e tomadas industriais | Plugues e tomadas industriais | ELSB | WJ | 2CMA102358R1000 | 232QRA6W | TOMADA DE EMBUTIR ANGULADA PARA PAINEL FLANGE UNIFICADA 2P+T 200-250V 32A IP67 6H AZUL FAST&SAFE 232QRA6W | 658.585 | 85366990 | 15% | 18% | 4% | 4% | Importado | I | Sob Consulta
1807 | Cap 04 - Plugues e tomadas industriais | Plugues e tomadas industriais | ELSB | WJ | 2CMA102930R1000 | 232QRA9W | TOMADA DE EMBUTIR ANGULADA PARA PAINEL FLANGE UNIFICADA 2P+T 380-415V 32A IP67 9H VERMELHA FAST&SAFE 232QRA9W | 790.195 | 85366990 | 15% | 18% | 4% | 4% | Importado | I | Sob Consulta
1808 | Cap 04 - Plugues e tomadas industriais | Plugues e tomadas industriais | ELSB | WJ | 2CMA102703R1000 | 332QRA4W | TOMADA DE EMBUTIR ANGULADA PARA PAINEL FLANGE UNIFICADA 3P+T 100-130V 32A IP67 4H AMARELA FAST&SAFE 332QRA4W | 486.1973 | 85366990 | 15% | 18% | 4% | 4% | Importado | I | Sob Consulta
1809 | Cap 04 - Plugues e tomadas industriais | Plugues e tomadas industriais | ELSB | WJ | 2CMA102377R1000 | 332QRA6W | TOMADA DE EMBUTIR ANGULADA PARA PAINEL FLANGE UNIFICADA 3P+T 380-415V 32A IP67 6H VERMELHA FAST&SAFE 332QRA6W | 405.102 | 85366990 | 15% | 18% | 4% | 4% | Importado | I | Sob Consulta
1810 | Cap 04 - Plugues e tomadas industriais | Plugues e tomadas industriais | ELSB | WJ | 2CMA102949R1000 | 332QRA9W | TOMADA DE EMBUTIR ANGULADA PARA PAINEL FLANGE UNIFICADA 3P+T 200-250V 32A IP67 9H AZUL FAST&SAFE 332QRA9W | 486.1973 | 85366990 | 15% | 18% | 4% | 4% | Importado | I | Sob Consulta
1811 | Cap 04 - Plugues e tomadas industriais | Plugues e tomadas industriais | ELSB | WJ | 2CMA102723R1000 | 432QRA4W | TOMADA DE EMBUTIR ANGULADA PARA PAINEL FLANGE UNIFICADA 3P+N+T 100-130V 32A IP67 4H AMARELA FAST&SAFE 432QRA4W | 522.2028 | 85366990 | 15% | 18% | 4% | 4% | Importado | I | Sob Consulta
1812 | Cap 04 - Plugues e tomadas industriais | Plugues e tomadas industriais | ELSB | WJ | 2CMA102397R1000 | 432QRA6W | TOMADA DE EMBUTIR ANGULADA PARA PAINEL FLANGE UNIFICADA 3P+N+T 346-415V 32A IP67 6H VERMELHA FAST&SAFE 432QRA6W | 435.2974 | 85366990 | 15% | 18% | 4% | 4% | Importado | I | Sob Consulta
1813 | Cap 04 - Plugues e tomadas industriais | Plugues e tomadas industriais | ELSB | WJ | 2CMA102969R1000 | 432QRA9W | TOMADA DE EMBUTIR ANGULADA PARA PAINEL FLANGE UNIFICADA 3P+N+T 200-250V 32A IP67 9H AZUL FAST&SAFE 432QRA9W | 522.2028 | 85366990 | 15% | 18% | 4% | 4% | Importado | I | Sob Consulta
1814 | Cap 04 - Plugues e tomadas industriais | Plugues e tomadas industriais | ELSB | WJ | 2CMA102584R1000 | 216QRS4 | TOMADA DE SOBREPOR 90 GRAUS COM PRENSA CABOS 2P+T 100-130V 16A IP44 4H AMARELA FAST&SAFE 216QRS4 | 115.2711 | 85366990 | 15% | 18% | 4% | 4% | Importado | I | Sob Consulta
1815 | Cap 04 - Plugues e tomadas industriais | Plugues e tomadas industriais | ELSB | WJ | 2CMA102291R1000 | 216QRS6 | TOMADA DE SOBREPOR 90 GRAUS COM PRENSA CABOS 2P+T 200-250V 16A IP44 6H AZUL FAST&SAFE 216QRS6 | 96.0218 | 85366990 | 15% | 18% | 4% | 4% | Importado | F | 60 Dias
1816 | Cap 04 - Plugues e tomadas industriais | Plugues e tomadas industriais | ELSB | WJ | 2CMA102863R1000 | 216QRS9 | TOMADA DE SOBREPOR 90 GRAUS COM PRENSA CABOS 2P+T 380-415V 16A IP44 9H VERMELHA FAST&SAFE 216QRS9 | 115.2711 | 85366990 | 15% | 18% | 4% | 4% | Importado | I | Sob Consulta
1817 | Cap 04 - Plugues e tomadas industriais | Plugues e tomadas industriais | ELSB | WJ | 2CMA102603R1000 | 316QRS4 | TOMADA DE SOBREPOR 90 GRAUS COM PRENSA CABOS 3P+T 100-130V 16A IP44 4H AMARELA FAST&SAFE 316QRS4 | 124.3661 | 85366990 | 15% | 18% | 4% | 4% | Importado | I | Sob Consulta
1818 | Cap 04 - Plugues e tomadas industriais | Plugues e tomadas industriais | ELSB | WJ | 2CMA102310R1000 | 316QRS6 | TOMADA DE SOBREPOR 90 GRAUS COM PRENSA CABOS 3P+T 380-415V 16A IP44 6H VERMELHA FAST&SAFE 316QRS6 | 103.6402 | 85366990 | 15% | 18% | 4% | 4% | Importado | I | Sob Consulta
1819 | Cap 04 - Plugues e tomadas industriais | Plugues e tomadas industriais | ELSB | WJ | 2CMA102882R1000 | 316QRS9 | TOMADA DE SOBREPOR 90 GRAUS COM PRENSA CABOS 3P+T 200-250V 16A IP44 9H AZUL FAST&SAFE 316QRS9 | 124.3661 | 85366990 | 15% | 18% | 4% | 4% | Importado | I | Sob Consulta
1820 | Cap 04 - Plugues e tomadas industriais | Plugues e tomadas industriais | ELSB | WJ | 2CMA102622R1000 | 416QRS4 | TOMADA DE SOBREPOR 90 GRAUS COM PRENSA CABOS 3P+N+T 100-130V 16A IP44 4H AMARELA FAST&SAFE 416QRS4 | 180.0061 | 85366990 | 15% | 18% | 4% | 4% | Importado | I | Sob Consulta
1821 | Cap 04 - Plugues e tomadas industriais | Plugues e tomadas industriais | ELSB | WJ | 2CMA102329R1000 | 416QRS6 | TOMADA DE SOBREPOR 90 GRAUS COM PRENSA CABOS 3P+N+T 346-415V 16A IP44 6H VERMELHA FAST&SAFE 416QRS6 | 150.1852 | Sob Consulta | 15% | 18% | 4% | 4% | Importado | I | Sob Consulta
1822 | Cap 04 - Plugues e tomadas industriais | Plugues e tomadas industriais | ELSB | WJ | 2CMA102901R1000 | 416QRS9 | TOMADA DE SOBREPOR 90 GRAUS COM PRENSA CABOS 3P+N+T 200-250V 16A IP44 9H AZUL FAST&SAFE 416QRS9 | 180.0061 | 85366990 | 15% | 18% | 4% | 4% | Importado | I | Sob Consulta
1823 | Cap 04 - Plugues e tomadas industriais | Plugues e tomadas industriais | ELSB | WJ | 2CMA102643R1000 | 232QRS4 | TOMADA DE SOBREPOR 90 GRAUS COM PRENSA CABOS 2P+T 100-130V 32A IP44 4H AMARELA FAST&SAFE 232QRS4 | 213.465 | 85366990 | 15% | 18% | 4% | 4% | Importado | I | Sob Consulta
1824 | Cap 04 - Plugues e tomadas industriais | Plugues e tomadas industriais | ELSB | WJ | 2CMA102350R1000 | 232QRS6 | TOMADA DE SOBREPOR 90 GRAUS COM PRENSA CABOS 2P+T 200-250V 32A IP44 6H AZUL FAST&SAFE 232QRS6 | 177.8233 | 85366990 | 15% | 18% | 4% | 4% | Importado | F | 60 Dias
1825 | Cap 04 - Plugues e tomadas industriais | Plugues e tomadas industriais | ELSB | WJ | 2CMA102922R1000 | 232QRS9 | TOMADA DE SOBREPOR 90 GRAUS COM PRENSA CABOS 2P+T 380-415V 32A IP44 9H VERMELHA FAST&SAFE 232QRS9 | 213.465 | 85366990 | 15% | 18% | 4% | 4% | Importado | I | Sob Consulta
1826 | Cap 04 - Plugues e tomadas industriais | Plugues e tomadas industriais | ELSB | WJ | 2CMA102695R1000 | 332QRS4 | TOMADA DE SOBREPOR 90 GRAUS COM PRENSA CABOS 3P+T 100-130V 32A IP44 4H AMARELA FAST&SAFE 332QRS4 | 163.6351 | 85366990 | 15% | 18% | 4% | 4% | Importado | I | Sob Consulta
1827 | Cap 04 - Plugues e tomadas industriais | Plugues e tomadas industriais | ELSB | WJ | 2CMA102369R1000 | 332QRS6 | TOMADA DE SOBREPOR 90 GRAUS COM PRENSA CABOS 3P+T 380-415V 32A IP44 6H VERMELHA FAST&SAFE 332QRS6 | 136.3715 | 85366990 | 15% | 18% | 4% | 4% | Importado | I | Sob Consulta
1828 | Cap 04 - Plugues e tomadas industriais | Plugues e tomadas industriais | ELSB | WJ | 2CMA102941R1000 | 332QRS9 | TOMADA DE SOBREPOR 90 GRAUS COM PRENSA CABOS 3P+T 200-250V 32A IP44 9H AZUL FAST&SAFE 332QRS9 | 163.6351 | 85366990 | 15% | 18% | 4% | 4% | Importado | I | Sob Consulta
1829 | Cap 04 - Plugues e tomadas industriais | Plugues e tomadas industriais | ELSB | WJ | 2CMA102714R1000 | 432QRS4 | TOMADA DE SOBREPOR 90 GRAUS COM PRENSA CABOS 3P+N+T 100-130V 32A IP44 4H AMARELA FAST&SAFE 432QRS4 | 214.5564 | 85366990 | 15% | 18% | 4% | 4% | Importado | I | Sob Consulta
1830 | Cap 04 - Plugues e tomadas industriais | Plugues e tomadas industriais | ELSB | WJ | 2CMA102388R1000 | 432QRS6 | TOMADA DE SOBREPOR 90 GRAUS COM PRENSA CABOS 3P+N+T 346-415V 32A IP44 6H VERMELHA FAST&SAFE 432QRS6 | 178.9147 | 85366990 | 15% | 18% | 4% | 4% | Importado | F | 60 Dias
1831 | Cap 04 - Plugues e tomadas industriais | Plugues e tomadas industriais | ELSB | WJ | 2CMA102960R1000 | 432QRS9 | TOMADA DE SOBREPOR 90 GRAUS COM PRENSA CABOS 3P+N+T 200-250V 32A IP44 9H AZUL FAST&SAFE 432QRS9 | 214.5564 | 85366990 | 15% | 18% | 4% | 4% | Importado | I | Sob Consulta
1832 | Cap 04 - Plugues e tomadas industriais | Plugues e tomadas industriais | ELSB | WJ | 2CMA102593R1000 | 216QRS4W | TOMADA DE SOBREPOR 90 GRAUS COM PRENSA CABOS 2P+T 100-130V 16A IP67 4H AMARELA FAST&SAFE 216QRS4W | 387.6503 | 85366990 | 15% | 18% | 4% | 4% | Importado | I | Sob Consulta
1833 | Cap 04 - Plugues e tomadas industriais | Plugues e tomadas industriais | ELSB | WJ | 2CMA102300R1000 | 216QRS6W | TOMADA DE SOBREPOR 90 GRAUS COM PRENSA CABOS 2P+T 200-250V 16A IP67 6H AZUL FAST&SAFE 216QRS6W | 322.9046 | 85366990 | 15% | 18% | 4% | 4% | Importado | F | 60 Dias
1834 | Cap 04 - Plugues e tomadas industriais | Plugues e tomadas industriais | ELSB | WJ | 2CMA102872R1000 | 216QRS9W | TOMADA DE SOBREPOR 90 GRAUS COM PRENSA CABOS 2P+T 380-415V 16A IP67 9H VERMELHA FAST&SAFE 216QRS9W | 387.6503 | 85366990 | 15% | 18% | 4% | 4% | Importado | I | Sob Consulta
1835 | Cap 04 - Plugues e tomadas industriais | Plugues e tomadas industriais | ELSB | WJ | 2CMA102612R1000 | 316QRS4W | TOMADA DE SOBREPOR 90 GRAUS COM PRENSA CABOS 3P+T 100-130V 16A IP67 4H AMARELA FAST&SAFE 316QRS4W | 523.6687 | 85366990 | 15% | 18% | 4% | 4% | Importado | I | Sob Consulta
1836 | Cap 04 - Plugues e tomadas industriais | Plugues e tomadas industriais | ELSB | WJ | 2CMA102319R1000 | 316QRS6W | TOMADA DE SOBREPOR 90 GRAUS COM PRENSA CABOS 3P+T 380-415V 16A IP67 6H VERMELHA FAST&SAFE 316QRS6W | 436.3888 | 85366990 | 15% | 18% | 4% | 4% | Importado | I | Sob Consulta
1837 | Cap 04 - Plugues e tomadas industriais | Plugues e tomadas industriais | ELSB | WJ | 2CMA102891R1000 | 316QRS9W | TOMADA DE SOBREPOR 90 GRAUS COM PRENSA CABOS 3P+T 200-250V 16A IP67 9H AZUL FAST&SAFE 316QRS9W | 523.6687 | 85366990 | 15% | 18% | 4% | 4% | Importado | I | Sob Consulta
1838 | Cap 04 - Plugues e tomadas industriais | Plugues e tomadas industriais | ELSB | WJ | 2CMA102633R1000 | 416QRS4W | TOMADA DE SOBREPOR 90 GRAUS COM PRENSA CABOS 3P+N+T 100-130V 16A IP67 4H AMARELA FAST&SAFE 416QRS4W | 358.5677 | 85366990 | 15% | 18% | 4% | 4% | Importado | I | Sob Consulta
1839 | Cap 04 - Plugues e tomadas industriais | Plugues e tomadas industriais | ELSB | WJ | 2CMA102340R1000 | 416QRS6W | TOMADA DE SOBREPOR 90 GRAUS COM PRENSA CABOS 3P+N+T 346-415V 16A IP67 6H VERMELHA FAST&SAFE 416QRS6W | 298.9152 | 85366990 | 15% | 18% | 4% | 4% | Importado | I | Sob Consulta
1840 | Cap 04 - Plugues e tomadas industriais | Plugues e tomadas industriais | ELSB | WJ | 2CMA102912R1000 | 416QRS9W | TOMADA DE SOBREPOR 90 GRAUS COM PRENSA CABOS 3P+N+T 200-250V 16A IP67 9H AZUL FAST&SAFE 416QRS9W | 358.5677 | 85366990 | 15% | 18% | 4% | 4% | Importado | I | Sob Consulta
1841 | Cap 04 - Plugues e tomadas industriais | Plugues e tomadas industriais | ELSB | WJ | 2CMA102652R1000 | 232QRS4W | TOMADA DE SOBREPOR 90 GRAUS COM PRENSA CABOS 2P+T 100-130V 32A IP67 4H AMARELA FAST&SAFE 232QRS4W | 760.0103 | 85366990 | 15% | 18% | 4% | 4% | Importado | I | Sob Consulta
1842 | Cap 04 - Plugues e tomadas industriais | Plugues e tomadas industriais | ELSB | WJ | 2CMA102359R1000 | 232QRS6W | TOMADA DE SOBREPOR 90 GRAUS COM PRENSA CABOS 2P+T 200-250V 32A IP67 6H AZUL FAST&SAFE 232QRS6W | 633.4828 | 85366990 | 15% | 18% | 4% | 4% | Importado | I | Sob Consulta
1843 | Cap 04 - Plugues e tomadas industriais | Plugues e tomadas industriais | ELSB | WJ | 2CMA102931R1000 | 232QRS9W | TOMADA DE SOBREPOR 90 GRAUS COM PRENSA CABOS 2P+T 380-415V 32A IP67 9H VERMELHA FAST&SAFE 232QRS9W | 760.0103 | 85366990 | 15% | 18% | 4% | 4% | Importado | I | Sob Consulta
1844 | Cap 04 - Plugues e tomadas industriais | Plugues e tomadas industriais | ELSB | WJ | 2CMA102704R1000 | 332QRS4W | TOMADA DE SOBREPOR 90 GRAUS COM PRENSA CABOS 3P+T 100-130V 32A IP67 4H AMARELA FAST&SAFE 332QRS4W | 467.2904 | 85366990 | 15% | 18% | 4% | 4% | Importado | I | Sob Consulta
1845 | Cap 04 - Plugues e tomadas industriais | Plugues e tomadas industriais | ELSB | WJ | 2CMA102378R1000 | 332QRS6W | TOMADA DE SOBREPOR 90 GRAUS COM PRENSA CABOS 3P+T 380-415V 32A IP67 6H VERMELHA FAST&SAFE 332QRS6W | 389.48 | 85366990 | 15% | 18% | 4% | 4% | Importado | I | Sob Consulta
1846 | Cap 04 - Plugues e tomadas industriais | Plugues e tomadas industriais | ELSB | WJ | 2CMA102950R1000 | 332QRS9W | TOMADA DE SOBREPOR 90 GRAUS COM PRENSA CABOS 3P+T 200-250V 32A IP67 9H AZUL FAST&SAFE 332QRS9W | 467.2904 | 85366990 | 15% | 18% | 4% | 4% | Importado | I | Sob Consulta
1847 | Cap 04 - Plugues e tomadas industriais | Plugues e tomadas industriais | ELSB | WJ | 2CMA102724R1000 | 432QRS4W | TOMADA DE SOBREPOR 90 GRAUS COM PRENSA CABOS 3P+N+T 100-130V 32A IP67 4H AMARELA FAST&SAFE 432QRS4W | 502.1938 | 85366990 | 15% | 18% | 4% | 4% | Importado | I | Sob Consulta
1848 | Cap 04 - Plugues e tomadas industriais | Plugues e tomadas industriais | ELSB | WJ | 2CMA102398R1000 | 432QRS6W | TOMADA DE SOBREPOR 90 GRAUS COM PRENSA CABOS 3P+N+T 346-415V 32A IP67 6H VERMELHA FAST&SAFE 432QRS6W | 418.5733 | 85366990 | 15% | 18% | 4% | 4% | Importado | I | Sob Consulta
1849 | Cap 04 - Plugues e tomadas industriais | Plugues e tomadas industriais | ELSB | WJ | 2CMA102970R1000 | 432QRS9W | TOMADA DE SOBREPOR 90 GRAUS COM PRENSA CABOS 3P+N+T 200-250V 32A IP67 9H AZUL FAST&SAFE 432QRS9W | 502.1938 | 85366990 | 15% | 18% | 4% | 4% | Importado | I | Sob Consulta
1850 | Cap 04 - Plugues e tomadas industriais | Plugues e tomadas industriais | ELSB | WJ | 2CMA166740R1000 | 263P4 | PLUGUE COM MEMBRANA PARA CABOS 2P+T 100-130V 63A IP44 4H AMARELO TOUGH&SAFE 263P4 | 635.1199 | 85366990 | 15% | 18% | 4% | 4% | Importado | I | Sob Consulta
1851 | Cap 04 - Plugues e tomadas industriais | Plugues e tomadas industriais | ELSB | WJ | 2CMA166742R1000 | 263P6 | PLUGUE COM MEMBRANA PARA CABOS 2P+T 200-250V 63A IP44 6H AZUL TOUGH&SAFE 263P6 | 528.5586 | 85366990 | 15% | 18% | 4% | 4% | Importado | A | 3 dias Utéis
1852 | Cap 04 - Plugues e tomadas industriais | Plugues e tomadas industriais | ELSB | WJ | 2CMA166744R1000 | 263P9 | PLUGUE COM MEMBRANA PARA CABOS 2P+T 380-415V 63A IP44 9H VERMELHO TOUGH&SAFE 263P9 | 482.0671 | 85366990 | 15% | 18% | 4% | 4% | Importado | I | Sob Consulta
1853 | Cap 04 - Plugues e tomadas industriais | Plugues e tomadas industriais | ELSB | WJ | 2CMA166750R1000 | 363P5 | PLUGUE COM MEMBRANA PARA CABOS 3P+T 600-690V 63A IP44 5H PRETO TOUGH&SAFE 363P5 | 657.3652 | 85366990 | 15% | 18% | 4% | 4% | Importado | I | Sob Consulta
1854 | Cap 04 - Plugues e tomadas industriais | Plugues e tomadas industriais | ELSB | WJ | 2CMA166752R1000 | 363P6 | PLUGUE COM MEMBRANA PARA CABOS 3P+T 380-415V 63A IP44 6H VERMELHO TOUGH&SAFE 363P6 | 547.0054 | 85366990 | 15% | 18% | 4% | 4% | Importado | A | 3 dias Utéis
1855 | Cap 04 - Plugues e tomadas industriais | Plugues e tomadas industriais | ELSB | WJ | 2CMA166754R1000 | 363P7 | PLUGUE COM MEMBRANA PARA CABOS 3P+T 480-500V 63A IP44 7H PRETO TOUGH&SAFE 363P7 | 657.3652 | 85366990 | 15% | 18% | 4% | 4% | Importado | I | Sob Consulta
1856 | Cap 04 - Plugues e tomadas industriais | Plugues e tomadas industriais | ELSB | WJ | 2CMA166756R1000 | 363P9 | PLUGUE COM MEMBRANA PARA CABOS 3P+T 200-250V 63A IP44 9H AZUL TOUGH&SAFE 363P9 | 547.0054 | 85366990 | 15% | 18% | 4% | 4% | Importado | A | 3 dias Utéis
1857 | Cap 04 - Plugues e tomadas industriais | Plugues e tomadas industriais | ELSB | WJ | 2CMA166758R1000 | 363P11 | PLUGUE 3P+T 440-460V 63A IP44 11H VERMELHO TOUGH&SAFE 363P11 | 657.3652 | 85366990 | 15% | 18% | 4% | 4% | Importado | I | Sob Consulta
1858 | Cap 04 - Plugues e tomadas industriais | Plugues e tomadas industriais | ELSB | WJ | 2CMA166764R1000 | 463P6 | PLUGUE COM MEMBRANA PARA CABOS 3P+N+T 346-415V 63A IP44 6H VERMELHO TOUGH&SAFE 463P6 | 588.0078 | 85366990 | 15% | 18% | 4% | 4% | Importado | A | 3 dias Utéis
1859 | Cap 04 - Plugues e tomadas industriais | Plugues e tomadas industriais | ELSB | WJ | 2CMA166457R1000 | 216P2W | PLUGUE COM PRENSA CABOS 2P+T 50-500V 16A IP67 2H VERDE TOUGH&SAFE 216P2W | 276.0921 | 85366990 | 15% | 18% | 4% | 4% | Importado | I | Sob Consulta
1860 | Cap 04 - Plugues e tomadas industriais | Plugues e tomadas industriais | ELSB | WJ | 2CMA166458R1000 | 216P4W | PLUGUE COM PRENSA CABOS 2P+T 100-130V 16A IP67 4H AMARELO TOUGH&SAFE 216P4W | 385.4247 | 85366990 | 15% | 18% | 4% | 4% | Importado | I | Sob Consulta
1861 | Cap 04 - Plugues e tomadas industriais | Plugues e tomadas industriais | ELSB | WJ | 2CMA166460R1000 | 216P6W | PLUGUE COM PRENSA CABOS 2P+T 200-250V 16A IP67 6H AZUL TOUGH&SAFE 216P6W | 241.3385 | 85366990 | 15% | 18% | 4% | 4% | Importado | I | Sob Consulta
1862 | Cap 04 - Plugues e tomadas industriais | Plugues e tomadas industriais | ELSB | WJ | 2CMA166462R1000 | 216P9W | PLUGUE COM PRENSA CABOS 2P+T 380-415V 16A IP67 9H VERMELHO TOUGH&SAFE 216P9W | 321.0642 | 85366990 | 15% | 18% | 4% | 4% | Importado | I | Sob Consulta
1863 | Cap 04 - Plugues e tomadas industriais | Plugues e tomadas industriais | ELSB | WJ | 2CMA166468R1000 | 316P2W | PLUGUE COM PRENSA CABOS 3P+T 50-500V 16A IP67 2H VERDE TOUGH&SAFE 316P2W | 398.1898 | 85366990 | 15% | 18% | 4% | 4% | Importado | I | Sob Consulta
1864 | Cap 04 - Plugues e tomadas industriais | Plugues e tomadas industriais | ELSB | WJ | 2CMA166470R1000 | 316P3W | PLUGUE COM PRENSA CABOS 3P+T 380-440V 16A IP67 3H VERMELHO TOUGH&SAFE 316P3W | 398.1898 | 85366990 | 15% | 18% | 4% | 4% | Importado | I | Sob Consulta
1865 | Cap 04 - Plugues e tomadas industriais | Plugues e tomadas industriais | ELSB | WJ | 2CMA166472R1000 | 316P4W | PLUGUE COM PRENSA CABOS 3P+T 100-130V 16A IP67 4H AMARELO TOUGH&SAFE 316P4W | 398.1898 | 85366990 | 15% | 18% | 4% | 4% | Importado | I | Sob Consulta
1866 | Cap 04 - Plugues e tomadas industriais | Plugues e tomadas industriais | ELSB | WJ | 2CMA166474R1000 | 316P5W | PLUGUE COM PRENSA CABOS 3P+T 600-690V 16A IP67 5H PRETO TOUGH&SAFE 316P5W | 398.1898 | 85366990 | 15% | 18% | 4% | 4% | Importado | I | Sob Consulta
1867 | Cap 04 - Plugues e tomadas industriais | Plugues e tomadas industriais | ELSB | WJ | 2CMA166476R1000 | 316P6W | PLUGUE COM PRENSA CABOS 3P+T 380-415V 16A IP67 6H VERMELHO TOUGH&SAFE 316P6W | 331.9354 | 85366990 | 15% | 18% | 4% | 4% | Importado | A | 3 dias Utéis
1868 | Cap 04 - Plugues e tomadas industriais | Plugues e tomadas industriais | ELSB | WJ | 2CMA166478R1000 | 316P7W | PLUGUE COM PRENSA CABOS 3P+T 480-500V 16A IP67 7H PRETO TOUGH&SAFE 316P7W | 398.1898 | 85366990 | 15% | 18% | 4% | 4% | Importado | I | Sob Consulta
1869 | Cap 04 - Plugues e tomadas industriais | Plugues e tomadas industriais | ELSB | WJ | 2CMA166480R1000 | 316P9W | PLUGUE COM PRENSA CABOS 3P+T 200-250V 16A IP67 9H AZUL TOUGH&SAFE 316P9W | 331.9354 | 85366990 | 15% | 18% | 4% | 4% | Importado | I | Sob Consulta
1870 | Cap 04 - Plugues e tomadas industriais | Plugues e tomadas industriais | ELSB | WJ | 2CMA166482R1000 | 316P10W | PLUGUE COM PRENSA CABOS 3P+T 50-600V 16A IP67 10H VERDE TOUGH&SAFE 316P10W | 284.834 | 85366990 | 15% | 18% | 4% | 4% | Importado | I | Sob Consulta
1871 | Cap 04 - Plugues e tomadas industriais | Plugues e tomadas industriais | ELSB | WJ | 2CMA166484R1000 | 316P11W | PLUGUE COM PRENSA CABOS 3P+T 440-460V 16A IP67 11H VERMELHO TOUGH&SAFE 316P11W | 398.1898 | 85366990 | 15% | 18% | 4% | 4% | Importado | I | Sob Consulta
1872 | Cap 04 - Plugues e tomadas industriais | Plugues e tomadas industriais | ELSB | WJ | 2CMA166488R1000 | 416P2W | PLUGUE COM PRENSA CABOS 3P+N+T 50-500V 16A IP67 2H VERDE TOUGH&SAFE 416P2W | 306.2447 | 85366990 | 15% | 18% | 4% | 4% | Importado | I | Sob Consulta
1873 | Cap 04 - Plugues e tomadas industriais | Plugues e tomadas industriais | ELSB | WJ | 2CMA166490R1000 | 416P3W | PLUGUE COM PRENSA CABOS 3P+N+T 380-440V 16A IP67 3H VERMELHO TOUGH&SAFE 416P3W | 306.2447 | 85366990 | 15% | 18% | 4% | 4% | Importado | I | Sob Consulta
1874 | Cap 04 - Plugues e tomadas industriais | Plugues e tomadas industriais | ELSB | WJ | 2CMA166492R1000 | 416P4W | PLUGUE COM PRENSA CABOS 3P+N+T 100-130V 16A IP67 4H AMARELO TOUGH&SAFE 416P4W | 390.0578 | 85366990 | 15% | 18% | 4% | 4% | Importado | F | 60 Dias
1875 | Cap 04 - Plugues e tomadas industriais | Plugues e tomadas industriais | ELSB | WJ | 2CMA126773R1000 | 416P5W | PLUGUE COM PRENSA CABOS 3P+N+T 600-690V 16A IP67 5H PRETO TOUGH&SAFE 416P5W | 390.0578 | 85366990 | 15% | 18% | 4% | 4% | Importado | F | 60 Dias
1876 | Cap 04 - Plugues e tomadas industriais | Plugues e tomadas industriais | ELSB | WJ | 2CMA166494R1000 | 416P6W | PLUGUE COM PRENSA CABOS 3P+N+T 346-415V 16A IP67 6H VERMELHO TOUGH&SAFE 416P6W | 356.8771 | 85366990 | 15% | 18% | 4% | 4% | Importado | I | Sob Consulta
1877 | Cap 04 - Plugues e tomadas industriais | Plugues e tomadas industriais | ELSB | WJ | 2CMA166496R1000 | 416P7W | PLUGUE COM PRENSA CABOS 3P+N+T 480-500V 16A IP67 7H PRETO TOUGH&SAFE 416P7W | 306.2447 | 85366990 | 15% | 18% | 4% | 4% | Importado | I | Sob Consulta
1878 | Cap 04 - Plugues e tomadas industriais | Plugues e tomadas industriais | ELSB | WJ | 2CMA166498R1000 | 416P9W | PLUGUE COM PRENSA CABOS 3P+N+T 200-250V 16A IP67 9H AZUL TOUGH&SAFE 416P9W | 325.1944 | 85366990 | 15% | 18% | 4% | 4% | Importado | I | Sob Consulta
1879 | Cap 04 - Plugues e tomadas industriais | Plugues e tomadas industriais | ELSB | WJ | 2CMA166500R1000 | 416P11W | PLUGUE COM PRENSA CABOS 3P+N+T 440-460V 16A IP67 11H VERMELHO TOUGH&SAFE 416P11W | 306.2447 | 85366990 | 15% | 18% | 4% | 4% | Importado | I | Sob Consulta
1880 | Cap 04 - Plugues e tomadas industriais | Plugues e tomadas industriais | ELSB | WJ | 2CMA166504R1000 | 232P4W | PLUGUE COM PRENSA CABOS 2P+T 100-130V 32A IP67 4H AMARELO TOUGH&SAFE 232P4W | 539.6759 | 85366990 | 15% | 18% | 4% | 4% | Importado | I | Sob Consulta
1881 | Cap 04 - Plugues e tomadas industriais | Plugues e tomadas industriais | ELSB | WJ | 2CMA166722R1000 | 232P6W | PLUGUE COM PRENSA CABOS 2P+T 200-250V 32A IP67 6H AZUL TOUGH&SAFE 232P6W | 449.828 | 85366990 | 15% | 18% | 4% | 4% | Importado | A | 3 dias Utéis
1882 | Cap 04 - Plugues e tomadas industriais | Plugues e tomadas industriais | ELSB | WJ | 2CMA166724R1000 | 232P9W | PLUGUE COM PRENSA CABOS 2P+T 380-415V 32A IP67 9H VERMELHO TOUGH&SAFE 232P9W | 409.9063 | 85366990 | 15% | 18% | 4% | 4% | Importado | F | 60 Dias
1883 | Cap 04 - Plugues e tomadas industriais | Plugues e tomadas industriais | ELSB | WJ | 2CMA166730R1000 | 332P2W | PLUGUE COM PRENSA CABOS 3P+T 50-500V 32A IP67 2H VERDE TOUGH&SAFE 332P2W | 557.7803 | 85366990 | 15% | 18% | 4% | 4% | Importado | I | Sob Consulta
1884 | Cap 04 - Plugues e tomadas industriais | Plugues e tomadas industriais | ELSB | WJ | 2CMA166732R1000 | 332P3W | PLUGUE COM PRENSA CABOS 3P+T 380-440V 32A IP67 3H VERMELHO TOUGH&SAFE 332P3W | 557.7803 | 85366990 | 15% | 18% | 4% | 4% | Importado | I | Sob Consulta
1885 | Cap 04 - Plugues e tomadas industriais | Plugues e tomadas industriais | ELSB | WJ | 2CMA166734R1000 | 332P4W | PLUGUE COM PRENSA CABOS 3P+T 100-130V 32A IP67 4H AMARELO TOUGH&SAFE 332P4W | 557.7803 | 85366990 | 15% | 18% | 4% | 4% | Importado | I | Sob Consulta
1886 | Cap 04 - Plugues e tomadas industriais | Plugues e tomadas industriais | ELSB | WJ | 2CMA166736R1000 | 332P5W | PLUGUE COM PRENSA CABOS 3P+T 600-690V 32A IP67 5H PRETO TOUGH&SAFE 332P5W | 557.7803 | 85366990 | 15% | 18% | 4% | 4% | Importado | I | Sob Consulta
1887 | Cap 04 - Plugues e tomadas industriais | Plugues e tomadas industriais | ELSB | WJ | 2CMA166738R1000 | 332P6W | PLUGUE COM PRENSA CABOS 3P+T 380-415V 32A IP67 6H VERMELHO TOUGH&SAFE 332P6W | 344.433 | 85366990 | 15% | 18% | 4% | 4% | Importado | I | Sob Consulta
1888 | Cap 04 - Plugues e tomadas industriais | Plugues e tomadas industriais | ELSB | WJ | 2CMA166506R1000 | 332P7W | PLUGUE COM PRENSA CABOS 3P+T 480-500V 32A IP67 7H PRETO TOUGH&SAFE 332P7W | 557.7803 | 85366990 | 15% | 18% | 4% | 4% | Importado | I | Sob Consulta
1889 | Cap 04 - Plugues e tomadas industriais | Plugues e tomadas industriais | ELSB | WJ | 2CMA166508R1000 | 332P9W | PLUGUE COM PRENSA CABOS 3P+T 200-250V 32A IP67 9H AZUL TOUGH&SAFE 332P9W | 464.7973 | 85366990 | 15% | 18% | 4% | 4% | Importado | I | Sob Consulta
1890 | Cap 04 - Plugues e tomadas industriais | Plugues e tomadas industriais | ELSB | WJ | 2CMA166510R1000 | 332P10W | PLUGUE COM PRENSA CABOS 3P+T 50-600V 32A IP67 10H VERDE TOUGH&SAFE 332P10W | 399.3989 | 85366990 | 15% | 18% | 4% | 4% | Importado | I | Sob Consulta
1891 | Cap 04 - Plugues e tomadas industriais | Plugues e tomadas industriais | ELSB | WJ | 2CMA166513R1000 | 332P11W | PLUGUE COM PRENSA CABOS 3P+T 440-460V 32A IP67 11H VERMELHO TOUGH&SAFE 332P11W | 557.7803 | 85366990 | 15% | 18% | 4% | 4% | Importado | I | Sob Consulta
1892 | Cap 04 - Plugues e tomadas industriais | Plugues e tomadas industriais | ELSB | WJ | 2CMA166518R1000 | 432P2W | PLUGUE COM PRENSA CABOS 3P+N+T 50-500V 32A IP67 2H VERDE TOUGH&SAFE 432P2W | 429.1877 | 85366990 | 15% | 18% | 4% | 4% | Importado | I | Sob Consulta
1893 | Cap 04 - Plugues e tomadas industriais | Plugues e tomadas industriais | ELSB | WJ | 2CMA166520R1000 | 432P3W | PLUGUE COM PRENSA CABOS 3P+N+T 380-440V 32A IP67 3H VERMELHO TOUGH&SAFE 432P3W | 429.1877 | 85366990 | 15% | 18% | 4% | 4% | Importado | I | Sob Consulta
1894 | Cap 04 - Plugues e tomadas industriais | Plugues e tomadas industriais | ELSB | WJ | 2CMA166522R1000 | 432P4W | PLUGUE COM PRENSA CABOS 3P+N+T 100-130V 32A IP67 4H AMARELO TOUGH&SAFE 432P4W | 546.2564 | 85366990 | 15% | 18% | 4% | 4% | Importado | F | 60 Dias
1895 | Cap 04 - Plugues e tomadas industriais | Plugues e tomadas industriais | ELSB | WJ | 2CMA126656R1000 | 432P5W | PLUGUE COM PRENSA CABOS 3P+N+T 600-690V 32A IP67 5H PRETO TOUGH&SAFE 432P5W | 429.1877 | 85366990 | 15% | 18% | 4% | 4% | Importado | I | Sob Consulta
1896 | Cap 04 - Plugues e tomadas industriais | Plugues e tomadas industriais | ELSB | WJ | 2CMA166524R1000 | 432P6W | PLUGUE COM PRENSA CABOS 3P+N+T 346-415V 32A IP67 6H VERMELHO TOUGH&SAFE 432P6W | 499.7542 | 85366990 | 15% | 18% | 4% | 4% | Importado | I | Sob Consulta
1897 | Cap 04 - Plugues e tomadas industriais | Plugues e tomadas industriais | ELSB | WJ | 2CMA166526R1000 | 432P7W | PLUGUE COM PRENSA CABOS 3P+N+T 480-500V 32A IP67 7H PRETO TOUGH&SAFE 432P7W | 429.1877 | 85366990 | 15% | 18% | 4% | 4% | Importado | I | Sob Consulta
1898 | Cap 04 - Plugues e tomadas industriais | Plugues e tomadas industriais | ELSB | WJ | 2CMA166528R1000 | 432P9W | PLUGUE COM PRENSA CABOS 3P+N+T 200-250V 32A IP67 9H AZUL TOUGH&SAFE 432P9W | 455.3813 | 85366990 | 15% | 18% | 4% | 4% | Importado | F | 60 Dias
1899 | Cap 04 - Plugues e tomadas industriais | Plugues e tomadas industriais | ELSB | WJ | 2CMA166530R1000 | 432P11W | PLUGUE COM PRENSA CABOS 3P+N+T 440-460V 32A IP67 11H VERMELHO TOUGH&SAFE 432P11W | 429.1877 | 85366990 | 15% | 18% | 4% | 4% | Importado | I | Sob Consulta
1900 | Cap 04 - Plugues e tomadas industriais | Plugues e tomadas industriais | ELSB | WJ | 2CMA166774R1000 | 263P4W | PLUGUE COM PRENSA CABOS E TRAVA CABO 2P+T 100-130V 63A IP67 4H AMARELO TOUGH&SAFE 263P4W | 889.17 | 85366990 | 15% | 18% | 4% | 4% | Importado | I | Sob Consulta
1901 | Cap 04 - Plugues e tomadas industriais | Plugues e tomadas industriais | ELSB | WJ | 2CMA166776R1000 | 263P6W | PLUGUE COM PRENSA CABOS E TRAVA CABO 2P+T 200-250V 63A IP67 6H AZUL TOUGH&SAFE 263P6W | 739.5947 | 85366990 | 15% | 18% | 4% | 4% | Importado | A | 3 dias Utéis
1902 | Cap 04 - Plugues e tomadas industriais | Plugues e tomadas industriais | ELSB | WJ | 2CMA166778R1000 | 263P9W | PLUGUE COM PRENSA CABOS E TRAVA CABO 2P+T 380-415V 63A IP67 9H VERMELHO TOUGH&SAFE 263P9W | 710.3623 | 85366990 | 15% | 18% | 4% | 4% | Importado | I | Sob Consulta
1903 | Cap 04 - Plugues e tomadas industriais | Plugues e tomadas industriais | ELSB | WJ | 2CMA166782R1000 | 363P4W | PLUGUE COM PRENSA CABOS E TRAVA CABO 3P+T 100-130V 63A IP67 4H AMARELO TOUGH&SAFE 363P4W | 917.8246 | 85366990 | 15% | 18% | 4% | 4% | Importado | I | Sob Consulta
1904 | Cap 04 - Plugues e tomadas industriais | Plugues e tomadas industriais | ELSB | WJ | 2CMA166784R1000 | 363P5W | PLUGUE COM PRENSA CABOS E TRAVA CABO 3P+T 600-690V 63A IP67 5H PRETO TOUGH&SAFE 363P5W | 966.3491 | 85366990 | 15% | 18% | 4% | 4% | Importado | I | Sob Consulta
1905 | Cap 04 - Plugues e tomadas industriais | Plugues e tomadas industriais | ELSB | WJ | 2CMA166786R1000 | 363P6W | PLUGUE COM PRENSA CABOS E TRAVA CABO 3P+T 380-415V 63A IP67 6H VERMELHO TOUGH&SAFE 363P6W | 764.194 | 85366990 | 15% | 18% | 4% | 4% | Importado | A | 3 dias Utéis
1906 | Cap 04 - Plugues e tomadas industriais | Plugues e tomadas industriais | ELSB | WJ | 2CMA166788R1000 | 363P7W | PLUGUE COM PRENSA CABOS E TRAVA CABO 3P+T 480-500V 63A IP67 7H PRETO TOUGH&SAFE 363P7W | 966.3491 | 85366990 | 15% | 18% | 4% | 4% | Importado | F | 60 Dias
1907 | Cap 04 - Plugues e tomadas industriais | Plugues e tomadas industriais | ELSB | WJ | 2CMA166790R1000 | 363P9W | PLUGUE COM PRENSA CABOS E TRAVA CABO 3P+T 200-250V 63A IP67 9H AZUL TOUGH&SAFE 363P9W | 764.194 | 85366990 | 15% | 18% | 4% | 4% | Importado | A | 3 dias Utéis
1908 | Cap 04 - Plugues e tomadas industriais | Plugues e tomadas industriais | ELSB | WJ | 2CMA166792R1000 | 363P11W | PLUGUE COM PRENSA CABOS E TRAVA CABO 3P+T 440-460V 63A IP67 11H VERMELHO TOUGH&SAFE 363P11W | 966.3491 | 85366990 | 15% | 18% | 4% | 4% | Importado | I | Sob Consulta
1909 | Cap 04 - Plugues e tomadas industriais | Plugues e tomadas industriais | ELSB | WJ | 2CMA168186R1000 | 463P2W | PLUGUE COM PRENSA CABOS E TRAVA CABO 3P+N+T 50-500V 63A IP67 2H VERDE TOUGH&SAFE 463P2W | 743.7891 | 85366990 | 15% | 18% | 4% | 4% | Importado | I | Sob Consulta
1910 | Cap 04 - Plugues e tomadas industriais | Plugues e tomadas industriais | ELSB | WJ | 2CMA166796R1000 | 463P4W | PLUGUE COM PRENSA CABOS E TRAVA CABO 3P+N+T 100-130V 63A IP67 4H AMARELO TOUGH&SAFE 463P4W | 743.7891 | 85366990 | 15% | 18% | 4% | 4% | Importado | I | Sob Consulta
1911 | Cap 04 - Plugues e tomadas industriais | Plugues e tomadas industriais | ELSB | WJ | 2CMA169471R1000 | 463P5W | PLUGUE COM PRENSA CABOS E TRAVA CABO 3P+N+T 600-690V 63A IP67 5H PRETO TOUGH&SAFE 463P5W | 743.7891 | 85366990 | 15% | 18% | 4% | 4% | Importado | I | Sob Consulta
1912 | Cap 04 - Plugues e tomadas industriais | Plugues e tomadas industriais | ELSB | WJ | 2CMA166798R1000 | 463P6W | PLUGUE COM PRENSA CABOS E TRAVA CABO 3P+N+T 346-415V 63A IP67 6H VERMELHO TOUGH&SAFE 463P6W | 823.5897 | 85366990 | 15% | 18% | 4% | 4% | Importado | A | 3 dias Utéis
1913 | Cap 04 - Plugues e tomadas industriais | Plugues e tomadas industriais | ELSB | WJ | 2CMA166800R1000 | 463P7W | PLUGUE COM PRENSA CABOS E TRAVA CABO 3P+N+T 480-500V 63A IP67 7H PRETO TOUGH&SAFE 463P7W | 947.0998 | 85366990 | 15% | 18% | 4% | 4% | Importado | I | Sob Consulta
1914 | Cap 04 - Plugues e tomadas industriais | Plugues e tomadas industriais | ELSB | WJ | 2CMA166802R1000 | 463P9W | PLUGUE COM PRENSA CABOS E TRAVA CABO 3P+N+T 200-250V 63A IP67 9H AZUL TOUGH&SAFE 463P9W | 620.1078 | 85366990 | 15% | 18% | 4% | 4% | Importado | I | Sob Consulta
1915 | Cap 04 - Plugues e tomadas industriais | Plugues e tomadas industriais | ELSB | WJ | 2CMA166804R1000 | 463P11W | PLUGUE COM PRENSA CABOS E TRAVA CABO 3P+N+T 440-460V 63A IP67 11H VERMELHO TOUGH&SAFE 463P11W | 743.7891 | 85366990 | 15% | 18% | 4% | 4% | Importado | I | Sob Consulta
1916 | Cap 04 - Plugues e tomadas industriais | Plugues e tomadas industriais | ELSB | WJ | 2CMA166808R1000 | 2125P4W | PLUGUE COM PRENSA CABOS E TRAVA CABO 2P+T 100-130V 125A IP67 4H AMARELO TOUGH&SAFE 2125P4W | 2733.0261 | 85366990 | 15% | 18% | 4% | 4% | Importado | I | Sob Consulta
1917 | Cap 04 - Plugues e tomadas industriais | Plugues e tomadas industriais | ELSB | WJ | 2CMA166810R1000 | 2125P6W | PLUGUE COM PRENSA CABOS E TRAVA CABO 2P+T 200-250V 125A IP67 6H AZUL TOUGH&SAFE 2125P6W | 2278.1905 | 85366990 | 15% | 18% | 4% | 4% | Importado | I | Sob Consulta
1918 | Cap 04 - Plugues e tomadas industriais | Plugues e tomadas industriais | ELSB | WJ | 2CMA166814R1000 | 3125P4W | PLUGUE COM PRENSA CABOS E TRAVA CABO 3P+T 100-130V 125A IP67 4H AMARELO TOUGH&SAFE 3125P4W | 2825.1959 | 85366990 | 15% | 18% | 4% | 4% | Importado | I | Sob Consulta
1919 | Cap 04 - Plugues e tomadas industriais | Plugues e tomadas industriais | ELSB | WJ | 2CMA166815R1000 | 3125P5W | PLUGUE COM PRENSA CABOS E TRAVA CABO 3P+T 600-690V 125A IP67 5H PRETO TOUGH&SAFE 3125P5W | 2973.3695 | 85366990 | 15% | 18% | 4% | 4% | Importado | I | Sob Consulta
1920 | Cap 04 - Plugues e tomadas industriais | Plugues e tomadas industriais | ELSB | WJ | 2CMA166816R1000 | 3125P6W | PLUGUE COM PRENSA CABOS E TRAVA CABO 3P+T 380-415V 125A IP67 6H VERMELHO TOUGH&SAFE 3125P6W | 2354.0214 | 85366990 | 15% | 18% | 4% | 4% | Importado | A | 3 dias Utéis
1921 | Cap 04 - Plugues e tomadas industriais | Plugues e tomadas industriais | ELSB | WJ | 2CMA166818R1000 | 3125P7W | PLUGUE COM PRENSA CABOS E TRAVA CABO 3P+T 480-500V 125A IP67 7H PRETO TOUGH&SAFE 3125P7W | 2973.3695 | 85366990 | 15% | 18% | 4% | 4% | Importado | I | Sob Consulta
1922 | Cap 04 - Plugues e tomadas industriais | Plugues e tomadas industriais | ELSB | WJ | 2CMA166820R1000 | 3125P9W | PLUGUE COM PRENSA CABOS E TRAVA CABO 3P+T 200-250V 125A IP67 9H AZUL TOUGH&SAFE 3125P9W | 2353.8823 | 85366990 | 15% | 18% | 4% | 4% | Importado | I | Sob Consulta
1923 | Cap 04 - Plugues e tomadas industriais | Plugues e tomadas industriais | ELSB | WJ | 2CMA166822R1000 | 3125P11W | PLUGUE COM PRENSA CABOS E TRAVA CABO 3P+T 440-460V 125A IP67 11H VERMELHO TOUGH&SAFE 3125P11W | 2973.3695 | 85366990 | 15% | 18% | 4% | 4% | Importado | I | Sob Consulta
1924 | Cap 04 - Plugues e tomadas industriais | Plugues e tomadas industriais | ELSB | WJ | 2CMA168185R1000 | 4125P2W | PLUGUE COM PRENSA CABOS E TRAVA CABO 3P+N+T 50-500V 125A IP67 2H VERDE TOUGH&SAFE 4125P2W | 2288.3448 | 85366990 | 15% | 18% | 4% | 4% | Importado | I | Sob Consulta
1925 | Cap 04 - Plugues e tomadas industriais | Plugues e tomadas industriais | ELSB | WJ | 2CMA166826R1000 | 4125P4W | PLUGUE COM PRENSA CABOS E TRAVA CABO 3P+N+T 100-130V 125A IP67 4H AMARELO TOUGH&SAFE 4125P4W | 2288.3448 | 85366990 | 15% | 18% | 4% | 4% | Importado | I | Sob Consulta
1926 | Cap 04 - Plugues e tomadas industriais | Plugues e tomadas industriais | ELSB | WJ | 2CMA126658R1000 | 4125P5W | PLUGUE COM PRENSA CABOS E TRAVA CABO 3P+N+T 600-690V 125A IP67 5H PRETO TOUGH&SAFE 4125P5W | 2288.3555 | 85366990 | 15% | 18% | 4% | 4% | Importado | I | Sob Consulta
1927 | Cap 04 - Plugues e tomadas industriais | Plugues e tomadas industriais | ELSB | WJ | 2CMA166828R1000 | 4125P6W | PLUGUE COM PRENSA CABOS E TRAVA CABO 3P+N+T 346-415V 125A IP67 6H VERMELHO TOUGH&SAFE 4125P6W | 2532.2513 | 85366990 | 15% | 18% | 4% | 4% | Importado | I | Sob Consulta
1928 | Cap 04 - Plugues e tomadas industriais | Plugues e tomadas industriais | ELSB | WJ | 2CMA166830R1000 | 4125P7W | PLUGUE COM PRENSA CABOS E TRAVA CABO 3P+N+T 480-500V 125A IP67 7H PRETO TOUGH&SAFE 4125P7W | 2288.3448 | 85366990 | 15% | 18% | 4% | 4% | Importado | I | Sob Consulta
1929 | Cap 04 - Plugues e tomadas industriais | Plugues e tomadas industriais | ELSB | WJ | 2CMA166832R1000 | 4125P9W | PLUGUE COM PRENSA CABOS E TRAVA CABO 3P+N+T 200-250V 125A IP67 9H AZUL TOUGH&SAFE 4125P9W | 1907.275 | 85366990 | 15% | 18% | 4% | 4% | Importado | I | Sob Consulta
1930 | Cap 04 - Plugues e tomadas industriais | Plugues e tomadas industriais | ELSB | WJ | 2CMA166834R1000 | 4125P11W | PLUGUE COM PRENSA CABOS E TRAVA CABO 3P+N+T 440-460V 125A IP67 11H VERMELHO TOUGH&SAFE 4125P11W | 2288.3448 | 85366990 | 15% | 18% | 4% | 4% | Importado | I | Sob Consulta
1931 | Cap 04 - Plugues e tomadas industriais | Plugues e tomadas industriais | ELSB | WJ | 2CMA167212R1000 | 263BU6 | PLUGUE DE EMBUTIR PARA PAINEL FLANGE UNIFICADA 2P+T 200-250V 63A IP44 6H AZUL TOUGH&SAFE 263BU6 | 609.4078 | 85366990 | 15% | 18% | 4% | 4% | Importado | I | Sob Consulta
1932 | Cap 04 - Plugues e tomadas industriais | Plugues e tomadas industriais | ELSB | WJ | 2CMA167220R1000 | 363BU5 | PLUGUE DE EMBUTIR PARA PAINEL FLANGE UNIFICADA 3P+T 600-690V 63A IP44 5H PRETO TOUGH&SAFE 363BU5 | 755.6447 | 85366990 | 15% | 18% | 4% | 4% | Importado | I | Sob Consulta
1933 | Cap 04 - Plugues e tomadas industriais | Plugues e tomadas industriais | ELSB | WJ | 2CMA167222R1000 | 363BU6 | PLUGUE DE EMBUTIR PARA PAINEL FLANGE UNIFICADA 3P+T 380-415V 63A IP44 6H VERMELHO TOUGH&SAFE 363BU6 | 629.6308 | 85366990 | 15% | 18% | 4% | 4% | Importado | I | Sob Consulta
1934 | Cap 04 - Plugues e tomadas industriais | Plugues e tomadas industriais | ELSB | WJ | 2CMA167226R1000 | 363BU9 | PLUGUE DE EMBUTIR PARA PAINEL FLANGE UNIFICADA 3P+T 200-250V 63A IP44 9H AZUL TOUGH&SAFE 363BU9 | 629.6308 | 85366990 | 15% | 18% | 4% | 4% | Importado | I | Sob Consulta
1935 | Cap 04 - Plugues e tomadas industriais | Plugues e tomadas industriais | ELSB | WJ | 2CMA167234R1000 | 463BU6 | PLUGUE DE EMBUTIR PARA PAINEL FLANGE UNIFICADA 3P+N+T 346-415V 63A IP44 6H VERMELHO TOUGH&SAFE 463BU6 | 677.0104 | 85366990 | 15% | 18% | 4% | 4% | Importado | I | Sob Consulta
1936 | Cap 04 - Plugues e tomadas industriais | Plugues e tomadas industriais | ELSB | WJ | 2CMA168103R1000 | 263BU4W | PLUGUE DE EMBUTIR PARA PAINEL FLANGE UNIFICADA 2P+T 100-130V 63A IP67 4H AMARELO TOUGH&SAFE 263BU4W | 870.2417 | 85366990 | 15% | 18% | 4% | 4% | Importado | I | Sob Consulta
1937 | Cap 04 - Plugues e tomadas industriais | Plugues e tomadas industriais | ELSB | WJ | 2CMA168104R1000 | 263BU6W | PLUGUE DE EMBUTIR PARA PAINEL FLANGE UNIFICADA 2P+T 200-250V 63A IP67 6H AZUL TOUGH&SAFE 263BU6W | 923.6989 | 85366990 | 15% | 18% | 4% | 4% | Importado | F | 60 Dias
1938 | Cap 04 - Plugues e tomadas industriais | Plugues e tomadas industriais | ELSB | WJ | 2CMA168105R1000 | 263BU9W | PLUGUE DE EMBUTIR PARA PAINEL FLANGE UNIFICADA 2P+T 380-415V 63A IP67 9H VERMELHO TOUGH&SAFE 263BU9W | 725.1283 | 85366990 | 15% | 18% | 4% | 4% | Importado | I | Sob Consulta
1939 | Cap 04 - Plugues e tomadas industriais | Plugues e tomadas industriais | ELSB | WJ | 2CMA168107R1000 | 363BU4W | PLUGUE DE EMBUTIR PARA PAINEL FLANGE UNIFICADA 3P+T 100-130V 63A IP67 4H AMARELO TOUGH&SAFE 363BU4W | 899.2173 | 85366990 | 15% | 18% | 4% | 4% | Importado | I | Sob Consulta
1940 | Cap 04 - Plugues e tomadas industriais | Plugues e tomadas industriais | ELSB | WJ | 2CMA168108R1000 | 363BU5W | PLUGUE DE EMBUTIR PARA PAINEL FLANGE UNIFICADA 3P+T 600-690V 63A IP67 5H PRETO TOUGH&SAFE 363BU5W | 899.2173 | 85366990 | 15% | 18% | 4% | 4% | Importado | I | Sob Consulta
1941 | Cap 04 - Plugues e tomadas industriais | Plugues e tomadas industriais | ELSB | WJ | 2CMA168109R1000 | 363BU6W | PLUGUE DE EMBUTIR PARA PAINEL FLANGE UNIFICADA 3P+T 380-415V 63A IP67 6H VERMELHO TOUGH&SAFE 363BU6W | 749.535 | 85366990 | 15% | 18% | 4% | 4% | Importado | I | Sob Consulta
1942 | Cap 04 - Plugues e tomadas industriais | Plugues e tomadas industriais | ELSB | WJ | 2CMA168110R1000 | 363BU7W | PLUGUE DE EMBUTIR PARA PAINEL FLANGE UNIFICADA 3P+T 480-500V 63A IP67 7H PRETO TOUGH&SAFE 363BU7W | 899.2173 | 85366990 | 15% | 18% | 4% | 4% | Importado | I | Sob Consulta
1943 | Cap 04 - Plugues e tomadas industriais | Plugues e tomadas industriais | ELSB | WJ | 2CMA168111R1000 | 363BU9W | PLUGUE DE EMBUTIR PARA PAINEL FLANGE UNIFICADA 3P+T 200-250V 63A IP67 9H AZUL TOUGH&SAFE 363BU9W | 749.535 | 85366990 | 15% | 18% | 4% | 4% | Importado | I | Sob Consulta
1944 | Cap 04 - Plugues e tomadas industriais | Plugues e tomadas industriais | ELSB | WJ | 2CMA168112R1000 | 363BU11W | PLUGUE DE EMBUTIR PARA PAINEL FLANGE UNIFICADA 3P+T 440-460V 63A IP67 11H VERMELHO TOUGH&SAFE 363BU11W | 899.2173 | 85366990 | 15% | 18% | 4% | 4% | Importado | I | Sob Consulta
1945 | Cap 04 - Plugues e tomadas industriais | Plugues e tomadas industriais | ELSB | WJ | 2CMA168180R1000 | 463BU2W | PLUGUE DE EMBUTIR PARA PAINEL FLANGE UNIFICADA 3P+N+T 50-500V 63A IP67 2H VERDE TOUGH&SAFE 463BU2W | 966.8199 | 85366990 | 15% | 18% | 4% | 4% | Importado | I | Sob Consulta
1946 | Cap 04 - Plugues e tomadas industriais | Plugues e tomadas industriais | ELSB | WJ | 2CMA168114R1000 | 463BU4W | PLUGUE DE EMBUTIR PARA PAINEL FLANGE UNIFICADA 3P+N+T 100-130V 63A IP67 4H AMARELO TOUGH&SAFE 463BU4W | 966.8199 | 85366990 | 15% | 18% | 4% | 4% | Importado | I | Sob Consulta
1947 | Cap 04 - Plugues e tomadas industriais | Plugues e tomadas industriais | ELSB | WJ | 2CMA168115R1000 | 463BU6W | PLUGUE DE EMBUTIR PARA PAINEL FLANGE UNIFICADA 3P+N+T 346-415V 63A IP67 6H VERMELHO TOUGH&SAFE 463BU6W | 1026.6757 | 85366990 | 15% | 18% | 4% | 4% | Importado | F | 60 Dias
1948 | Cap 04 - Plugues e tomadas industriais | Plugues e tomadas industriais | ELSB | WJ | 2CMA168116R1000 | 463BU7W | PLUGUE DE EMBUTIR PARA PAINEL FLANGE UNIFICADA 3P+N+T 480-500V 63A IP67 7H PRETO TOUGH&SAFE 463BU7W | 966.8199 | 85366990 | 15% | 18% | 4% | 4% | Importado | I | Sob Consulta
1949 | Cap 04 - Plugues e tomadas industriais | Plugues e tomadas industriais | ELSB | WJ | 2CMA168117R1000 | 463BU9W | PLUGUE DE EMBUTIR PARA PAINEL FLANGE UNIFICADA 3P+N+T 200-250V 63A IP67 9H AZUL TOUGH&SAFE 463BU9W | 806.0738 | 85366990 | 15% | 18% | 4% | 4% | Importado | I | Sob Consulta
1950 | Cap 04 - Plugues e tomadas industriais | Plugues e tomadas industriais | ELSB | WJ | 2CMA168118R1000 | 463BU11W | PLUGUE DE EMBUTIR PARA PAINEL FLANGE UNIFICADA 3P+N+T 440-460V 63A IP67 11H VERMELHO TOUGH&SAFE 463BU11W | 966.8199 | 85366990 | 15% | 18% | 4% | 4% | Importado | I | Sob Consulta
1951 | Cap 04 - Plugues e tomadas industriais | Plugues e tomadas industriais | ELSB | WJ | 2CMA166676R1000 | 216BAU4W | PLUGUE DE EMBUTIR ANGULADO PARA PAINEL FLANGE UNIFICADA 2P+T 100-130V 16A IP67 4H AMARELO TOUGH&SAFE 216BAU4W | 358.5356 | 85366990 | 15% | 18% | 4% | 4% | Importado | I | Sob Consulta
1952 | Cap 04 - Plugues e tomadas industriais | Plugues e tomadas industriais | ELSB | WJ | 2CMA166678R1000 | 216BAU6W | PLUGUE DE EMBUTIR ANGULADO PARA PAINEL FLANGE UNIFICADA 2P+T 200-250V 16A IP67 6H AZUL TOUGH&SAFE 216BAU6W | 298.9901 | 85366910 | 15% | 18% | 4% | 4% | Importado | I | Sob Consulta
1953 | Cap 04 - Plugues e tomadas industriais | Plugues e tomadas industriais | ELSB | WJ | 2CMA166680R1000 | 216BAU9W | PLUGUE DE EMBUTIR ANGULADO PARA PAINEL FLANGE UNIFICADA 2P+T 380-415V 16A IP67 9H VERMELHO TOUGH&SAFE 216BAU9W | 298.9901 | 85366990 | 15% | 18% | 4% | 4% | Importado | I | Sob Consulta
1954 | Cap 04 - Plugues e tomadas industriais | Plugues e tomadas industriais | ELSB | WJ | 2CMA166686R1000 | 316BAU2W | PLUGUE DE EMBUTIR ANGULADO PARA PAINEL FLANGE UNIFICADA 3P+T 50-500V 16A IP67 2H VERDE TOUGH&SAFE 316BAU2W | 370.3805 | 85366990 | 15% | 18% | 4% | 4% | Importado | I | Sob Consulta
1955 | Cap 04 - Plugues e tomadas industriais | Plugues e tomadas industriais | ELSB | WJ | 2CMA166688R1000 | 316BAU3W | PLUGUE DE EMBUTIR ANGULADO PARA PAINEL FLANGE UNIFICADA 3P+T 380-440V 16A IP67 3H VERMELHO TOUGH&SAFE 316BAU3W | 370.3805 | 85366990 | 15% | 18% | 4% | 4% | Importado | I | Sob Consulta
1956 | Cap 04 - Plugues e tomadas industriais | Plugues e tomadas industriais | ELSB | WJ | 2CMA166690R1000 | 316BAU4W | PLUGUE DE EMBUTIR ANGULADO PARA PAINEL FLANGE UNIFICADA 3P+T 100-130V 16A IP67 4H AMARELO TOUGH&SAFE 316BAU4W | 370.3805 | 85366990 | 15% | 18% | 4% | 4% | Importado | I | Sob Consulta
1957 | Cap 04 - Plugues e tomadas industriais | Plugues e tomadas industriais | ELSB | WJ | 2CMA166692R1000 | 316BAU5W | PLUGUE DE EMBUTIR ANGULADO PARA PAINEL FLANGE UNIFICADA 3P+T 600-690V 16A IP67 5H PRETO TOUGH&SAFE 316BAU5W | 370.3805 | 85366990 | 15% | 18% | 4% | 4% | Importado | I | Sob Consulta
1958 | Cap 04 - Plugues e tomadas industriais | Plugues e tomadas industriais | ELSB | WJ | 2CMA166694R1000 | 316BAU6W | PLUGUE DE EMBUTIR ANGULADO PARA PAINEL FLANGE UNIFICADA 3P+T 380-415V 16A IP67 6H VERMELHO TOUGH&SAFE 316BAU6W | 308.9197 | 85366990 | 15% | 18% | 4% | 4% | Importado | I | Sob Consulta
1959 | Cap 04 - Plugues e tomadas industriais | Plugues e tomadas industriais | ELSB | WJ | 2CMA166696R1000 | 316BAU7W | PLUGUE DE EMBUTIR ANGULADO PARA PAINEL FLANGE UNIFICADA 3P+T 480-500V 16A IP67 7H PRETO TOUGH&SAFE 316BAU7W | 370.3805 | 85366990 | 15% | 18% | 4% | 4% | Importado | I | Sob Consulta
1960 | Cap 04 - Plugues e tomadas industriais | Plugues e tomadas industriais | ELSB | WJ | 2CMA166698R1000 | 316BAU9W | PLUGUE DE EMBUTIR ANGULADO PARA PAINEL FLANGE UNIFICADA 3P+T 200-250V 16A IP67 9H AZUL TOUGH&SAFE 316BAU9W | 308.5131 | 85366990 | 15% | 18% | 4% | 4% | Importado | I | Sob Consulta
1961 | Cap 04 - Plugues e tomadas industriais | Plugues e tomadas industriais | ELSB | WJ | 2CMA166700R1000 | 316BAU10W | PLUGUE DE EMBUTIR ANGULADO PARA PAINEL FLANGE UNIFICADA 3P+T 50-600V 16A IP67 10H VERDE TOUGH&SAFE 316BAU10W | 370.3805 | 85366990 | 15% | 18% | 4% | 4% | Importado | I | Sob Consulta
1962 | Cap 04 - Plugues e tomadas industriais | Plugues e tomadas industriais | ELSB | WJ | 2CMA166702R1000 | 316BAU11W | PLUGUE DE EMBUTIR ANGULADO PARA PAINEL FLANGE UNIFICADA 3P+T 440-460V 16A IP67 11H VERMELHO TOUGH&SAFE 316BAU11W | 370.3805 | 85366990 | 15% | 18% | 4% | 4% | Importado | I | Sob Consulta
1963 | Cap 04 - Plugues e tomadas industriais | Plugues e tomadas industriais | ELSB | WJ | 2CMA166706R1000 | 416BAU2W | PLUGUE DE EMBUTIR ANGULADO PARA PAINEL FLANGE UNIFICADA 3P+N+T 50-500V 16A IP67 2H VERDE TOUGH&SAFE 416BAU2W | 398.6499 | 85366990 | 15% | 18% | 4% | 4% | Importado | I | Sob Consulta
1964 | Cap 04 - Plugues e tomadas industriais | Plugues e tomadas industriais | ELSB | WJ | 2CMA166708R1000 | 416BAU3W | PLUGUE DE EMBUTIR ANGULADO PARA PAINEL FLANGE UNIFICADA 3P+N+T 380-440V 16A IP67 3H VERMELHO TOUGH&SAFE 416BAU3W | 398.6499 | 85366990 | 15% | 18% | 4% | 4% | Importado | I | Sob Consulta
1965 | Cap 04 - Plugues e tomadas industriais | Plugues e tomadas industriais | ELSB | WJ | 2CMA166710R1000 | 416BAU4W | PLUGUE DE EMBUTIR ANGULADO PARA PAINEL FLANGE UNIFICADA 3P+N+T 100-130V 16A IP67 4H AMARELO TOUGH&SAFE 416BAU4W | 398.6499 | 85366990 | 15% | 18% | 4% | 4% | Importado | I | Sob Consulta
1966 | Cap 04 - Plugues e tomadas industriais | Plugues e tomadas industriais | ELSB | WJ | 2CMA166712R1000 | 416BAU6W | PLUGUE DE EMBUTIR ANGULADO PARA PAINEL FLANGE UNIFICADA 3P+N+T 346-415V 16A IP67 6H VERMELHO TOUGH&SAFE 416BAU6W | 332.1815 | 85366990 | 15% | 18% | 4% | 4% | Importado | I | Sob Consulta
1967 | Cap 04 - Plugues e tomadas industriais | Plugues e tomadas industriais | ELSB | WJ | 2CMA166714R1000 | 416BAU7W | PLUGUE DE EMBUTIR ANGULADO PARA PAINEL FLANGE UNIFICADA 3P+N+T 480-500V 16A IP67 7H PRETO TOUGH&SAFE 416BAU7W | 398.6499 | 85366990 | 15% | 18% | 4% | 4% | Importado | I | Sob Consulta
1968 | Cap 04 - Plugues e tomadas industriais | Plugues e tomadas industriais | ELSB | WJ | 2CMA166716R1000 | 416BAU9W | PLUGUE DE EMBUTIR ANGULADO PARA PAINEL FLANGE UNIFICADA 3P+N+T 200-250V 16A IP67 9H AZUL TOUGH&SAFE 416BAU9W | 332.1815 | 85366990 | 15% | 18% | 4% | 4% | Importado | I | Sob Consulta
1969 | Cap 04 - Plugues e tomadas industriais | Plugues e tomadas industriais | ELSB | WJ | 2CMA166718R1000 | 416BAU11W | PLUGUE DE EMBUTIR ANGULADO PARA PAINEL FLANGE UNIFICADA 3P+N+T 440-460V 16A IP67 11H VERMELHO TOUGH&SAFE 416BAU11W | 398.6499 | 85366990 | 15% | 18% | 4% | 4% | Importado | I | Sob Consulta
1970 | Cap 04 - Plugues e tomadas industriais | Plugues e tomadas industriais | ELSB | WJ | 2CMA166628R1000 | 232BAU4W | PLUGUE DE EMBUTIR ANGULADO PARA PAINEL FLANGE UNIFICADA 2P+T 100-130V 32A IP67 4H AMARELO TOUGH&SAFE 232BAU4W | 502.1189 | 85366990 | 15% | 18% | 4% | 4% | Importado | I | Sob Consulta
1971 | Cap 04 - Plugues e tomadas industriais | Plugues e tomadas industriais | ELSB | WJ | 2CMA166630R1000 | 232BAU6W | PLUGUE DE EMBUTIR ANGULADO PARA PAINEL FLANGE UNIFICADA 2P+T 200-250V 32A IP67 6H AZUL TOUGH&SAFE 232BAU6W | 418.5198 | 85366990 | 15% | 18% | 4% | 4% | Importado | I | Sob Consulta
1972 | Cap 04 - Plugues e tomadas industriais | Plugues e tomadas industriais | ELSB | WJ | 2CMA166632R1000 | 232BAU9W | PLUGUE DE EMBUTIR ANGULADO PARA PAINEL FLANGE UNIFICADA 2P+T 380-415V 32A IP67 9H VERMELHO TOUGH&SAFE 232BAU9W | 418.5198 | 85366990 | 15% | 18% | 4% | 4% | Importado | I | Sob Consulta
1973 | Cap 04 - Plugues e tomadas industriais | Plugues e tomadas industriais | ELSB | WJ | 2CMA166638R1000 | 332BAU2W | PLUGUE DE EMBUTIR ANGULADO PARA PAINEL FLANGE UNIFICADA 3P+T 50-500V 32A IP67 2H VERDE TOUGH&SAFE 332BAU2W | 518.5541 | 85366990 | 15% | 18% | 4% | 4% | Importado | I | Sob Consulta
1974 | Cap 04 - Plugues e tomadas industriais | Plugues e tomadas industriais | ELSB | WJ | 2CMA166640R1000 | 332BAU3W | PLUGUE DE EMBUTIR ANGULADO PARA PAINEL FLANGE UNIFICADA 3P+T 380-440V 32A IP67 3H VERMELHO TOUGH&SAFE 332BAU3W | 518.5541 | 85366990 | 15% | 18% | 4% | 4% | Importado | I | Sob Consulta
1975 | Cap 04 - Plugues e tomadas industriais | Plugues e tomadas industriais | ELSB | WJ | 2CMA166642R1000 | 332BAU4W | PLUGUE DE EMBUTIR ANGULADO PARA PAINEL FLANGE UNIFICADA 3P+T 100-130V 32A IP67 4H AMARELO TOUGH&SAFE 332BAU4W | 518.5541 | 85366990 | 15% | 18% | 4% | 4% | Importado | I | Sob Consulta
1976 | Cap 04 - Plugues e tomadas industriais | Plugues e tomadas industriais | ELSB | WJ | 2CMA166644R1000 | 332BAU5W | PLUGUE DE EMBUTIR ANGULADO PARA PAINEL FLANGE UNIFICADA 3P+T 600-690V 32A IP67 5H PRETO TOUGH&SAFE 332BAU5W | 518.5541 | 85366990 | 15% | 18% | 4% | 4% | Importado | I | Sob Consulta
1977 | Cap 04 - Plugues e tomadas industriais | Plugues e tomadas industriais | ELSB | WJ | 2CMA166646R1000 | 332BAU6W | PLUGUE DE EMBUTIR ANGULADO PARA PAINEL FLANGE UNIFICADA 3P+T 380-415V 32A IP67 6H VERMELHO TOUGH&SAFE 332BAU6W | 432.2479 | 85366990 | 15% | 18% | 4% | 4% | Importado | I | Sob Consulta
1978 | Cap 04 - Plugues e tomadas industriais | Plugues e tomadas industriais | ELSB | WJ | 2CMA166648R1000 | 332BAU7W | PLUGUE DE EMBUTIR ANGULADO PARA PAINEL FLANGE UNIFICADA 3P+T 480-500V 32A IP67 7H PRETO TOUGH&SAFE 332BAU7W | 518.5541 | 85366990 | 15% | 18% | 4% | 4% | Importado | I | Sob Consulta
1979 | Cap 04 - Plugues e tomadas industriais | Plugues e tomadas industriais | ELSB | WJ | 2CMA166650R1000 | 332BAU9W | PLUGUE DE EMBUTIR ANGULADO PARA PAINEL FLANGE UNIFICADA 3P+T 200-250V 32A IP67 9H AZUL TOUGH&SAFE 332BAU9W | 432.2479 | 85366990 | 15% | 18% | 4% | 4% | Importado | I | Sob Consulta
1980 | Cap 04 - Plugues e tomadas industriais | Plugues e tomadas industriais | ELSB | WJ | 2CMA166652R1000 | 332BAU10W | PLUGUE DE EMBUTIR ANGULADO PARA PAINEL FLANGE UNIFICADA 3P+T 50-600V 32A IP67 10H VERDE TOUGH&SAFE 332BAU10W | 518.5541 | 85366990 | 15% | 18% | 4% | 4% | Importado | I | Sob Consulta
1981 | Cap 04 - Plugues e tomadas industriais | Plugues e tomadas industriais | ELSB | WJ | 2CMA166654R1000 | 332BAU11W | PLUGUE DE EMBUTIR ANGULADO PARA PAINEL FLANGE UNIFICADA 3P+T 440-460V 32A IP67 11H VERMELHO TOUGH&SAFE 332BAU11W | 518.5541 | 85366990 | 15% | 18% | 4% | 4% | Importado | I | Sob Consulta
1982 | Cap 04 - Plugues e tomadas industriais | Plugues e tomadas industriais | ELSB | WJ | 2CMA166658R1000 | 432BAU2W | PLUGUE DE EMBUTIR ANGULADO PARA PAINEL FLANGE UNIFICADA 3P+N+T 50-500V 32A IP67 2H VERDE TOUGH&SAFE 432BAU2W | 557.8552 | 85366990 | 15% | 18% | 4% | 4% | Importado | I | Sob Consulta
1983 | Cap 04 - Plugues e tomadas industriais | Plugues e tomadas industriais | ELSB | WJ | 2CMA166660R1000 | 432BAU3W | PLUGUE DE EMBUTIR ANGULADO PARA PAINEL FLANGE UNIFICADA 3P+N+T 380-440V 32A IP67 3H VERMELHO TOUGH&SAFE 432BAU3W | 557.8552 | 85366990 | 15% | 18% | 4% | 4% | Importado | I | Sob Consulta
1984 | Cap 04 - Plugues e tomadas industriais | Plugues e tomadas industriais | ELSB | WJ | 2CMA166662R1000 | 432BAU4W | PLUGUE DE EMBUTIR ANGULADO PARA PAINEL FLANGE UNIFICADA 3P+N+T 100-130V 32A IP67 4H AMARELO TOUGH&SAFE 432BAU4W | 557.8552 | 85366990 | 15% | 18% | 4% | 4% | Importado | I | Sob Consulta
1985 | Cap 04 - Plugues e tomadas industriais | Plugues e tomadas industriais | ELSB | WJ | 2CMA166664R1000 | 432BAU6W | PLUGUE DE EMBUTIR ANGULADO PARA PAINEL FLANGE UNIFICADA 3P+N+T 346-415V 32A IP67 6H VERMELHO TOUGH&SAFE 432BAU6W | 464.701 | 85366990 | 15% | 18% | 4% | 4% | Importado | I | Sob Consulta
1986 | Cap 04 - Plugues e tomadas industriais | Plugues e tomadas industriais | ELSB | WJ | 2CMA166666R1000 | 432BAU7W | PLUGUE DE EMBUTIR ANGULADO PARA PAINEL FLANGE UNIFICADA 3P+N+T 480-500V 32A IP67 7H PRETO TOUGH&SAFE 432BAU7W | 557.8552 | 85366990 | 15% | 18% | 4% | 4% | Importado | I | Sob Consulta
1987 | Cap 04 - Plugues e tomadas industriais | Plugues e tomadas industriais | ELSB | WJ | 2CMA166668R1000 | 432BAU9W | PLUGUE DE EMBUTIR ANGULADO PARA PAINEL FLANGE UNIFICADA 3P+N+T 200-250V 32A IP67 9H AZUL TOUGH&SAFE 432BAU9W | 464.701 | 85366990 | 15% | 18% | 4% | 4% | Importado | I | Sob Consulta
1988 | Cap 04 - Plugues e tomadas industriais | Plugues e tomadas industriais | ELSB | WJ | 2CMA166670R1000 | 432BAU11W | PLUGUE DE EMBUTIR ANGULADO PARA PAINEL FLANGE UNIFICADA 3P+N+T 440-460V 32A IP67 11H VERMELHO TOUGH&SAFE 432BAU11W | 557.8552 | 85366990 | 15% | 18% | 4% | 4% | Importado | I | Sob Consulta
1989 | Cap 04 - Plugues e tomadas industriais | Plugues e tomadas industriais | ELSB | WJ | 2CMA167542R1000 | 263BS4 | PLUGUE DE SOBREPOR 90 GRAUS ENTRADA CABOS M32 2P+T 100-130V 63A IP44 4H AMARELO TOUGH&SAFE 263BS4 | 787.3595 | 85366990 | 15% | 18% | 4% | 4% | Importado | I | Sob Consulta
1990 | Cap 04 - Plugues e tomadas industriais | Plugues e tomadas industriais | ELSB | WJ | 2CMA167544R1000 | 263BS6 | PLUGUE DE SOBREPOR 90 GRAUS ENTRADA CABOS M32 2P+T 200-250V 63A IP44 6H AZUL TOUGH&SAFE 263BS6 | 656.3701 | 85366990 | 15% | 18% | 4% | 4% | Importado | I | Sob Consulta
1991 | Cap 04 - Plugues e tomadas industriais | Plugues e tomadas industriais | ELSB | WJ | 2CMA167546R1000 | 263BS9 | PLUGUE DE SOBREPOR 90 GRAUS ENTRADA CABOS M32 2P+T 380-415V 63A IP44 9H VERMELHO TOUGH&SAFE 263BS9 | 656.3701 | 85366990 | 15% | 18% | 4% | 4% | Importado | I | Sob Consulta
1992 | Cap 04 - Plugues e tomadas industriais | Plugues e tomadas industriais | ELSB | WJ | 2CMA167550R1000 | 363BS4 | PLUGUE DE SOBREPOR 90 GRAUS ENTRADA CABOS M32 3P+T 100-130V 63A IP44 4H AMARELO TOUGH&SAFE 363BS4 | 813.6815 | 85366990 | 15% | 18% | 4% | 4% | Importado | I | Sob Consulta
1993 | Cap 04 - Plugues e tomadas industriais | Plugues e tomadas industriais | ELSB | WJ | 2CMA167552R1000 | 363BS5 | PLUGUE DE SOBREPOR 90 GRAUS ENTRADA CABOS M32 3P+T 600-690V 63A IP44 5H PRETO TOUGH&SAFE 363BS5 | 813.6815 | 85366990 | 15% | 18% | 4% | 4% | Importado | I | Sob Consulta
1994 | Cap 04 - Plugues e tomadas industriais | Plugues e tomadas industriais | ELSB | WJ | 2CMA167554R1000 | 363BS6 | PLUGUE DE SOBREPOR 90 GRAUS ENTRADA CABOS M32 3P+T 380-415V 63A IP44 6H VERMELHO TOUGH&SAFE 363BS6 | 678.1339 | 85366990 | 15% | 18% | 4% | 4% | Importado | I | Sob Consulta
1995 | Cap 04 - Plugues e tomadas industriais | Plugues e tomadas industriais | ELSB | WJ | 2CMA167556R1000 | 363BS7 | PLUGUE DE SOBREPOR 90 GRAUS ENTRADA CABOS M32 3P+T 480-500V 63A IP44 7H PRETO TOUGH&SAFE 363BS7 | 813.6815 | 85366990 | 15% | 18% | 4% | 4% | Importado | I | Sob Consulta
1996 | Cap 04 - Plugues e tomadas industriais | Plugues e tomadas industriais | ELSB | WJ | 2CMA167558R1000 | 363BS9 | PLUGUE DE SOBREPOR 90 GRAUS ENTRADA CABOS M32 3P+T 200-250V 63A IP44 9H AZUL TOUGH&SAFE 363BS9 | 678.1339 | 85366990 | 15% | 18% | 4% | 4% | Importado | I | Sob Consulta
1997 | Cap 04 - Plugues e tomadas industriais | Plugues e tomadas industriais | ELSB | WJ | 2CMA167560R1000 | 363BS11 | PLUGUE DE SOBREPOR 90 GRAUS ENTRADA CABOS M32 3P+T 440-460V 63A IP44 11H VERMELHO TOUGH&SAFE 363BS11 | 813.6815 | 85366990 | 15% | 18% | 4% | 4% | Importado | I | Sob Consulta
1998 | Cap 04 - Plugues e tomadas industriais | Plugues e tomadas industriais | ELSB | WJ | 2CMA126701R1000 | 463BS5 | PLUGUE DE SOBREPOR 90 GRAUS ENTRADA CABOS M32 3P+N+T 600-690V 63A IP44 5H PRETO TOUGH&SAFE 463BS5 | 875.153 | 85366990 | 15% | 18% | 4% | 4% | Importado | I | Sob Consulta
1999 | Cap 04 - Plugues e tomadas industriais | Plugues e tomadas industriais | ELSB | WJ | 2CMA167566R1000 | 463BS6 | PLUGUE DE SOBREPOR 90 GRAUS ENTRADA CABOS M32 3P+N+T 346-415V 63A IP44 6H VERMELHO TOUGH&SAFE 463BS6 | 729.3227 | 85366990 | 15% | 18% | 4% | 4% | Importado | I | Sob Consulta
2000 | Cap 04 - Plugues e tomadas industriais | Plugues e tomadas industriais | ELSB | WJ | 2CMA167568R1000 | 463BS7 | PLUGUE DE SOBREPOR 90 GRAUS ENTRADA CABOS M32 3P+N+T 480-500V 63A IP44 7H PRETO TOUGH&SAFE 463BS7 | 875.153 | 85366990 | 15% | 18% | 4% | 4% | Importado | I | Sob Consulta
2001 | Cap 04 - Plugues e tomadas industriais | Plugues e tomadas industriais | ELSB | WJ | 2CMA167570R1000 | 463BS9 | PLUGUE DE SOBREPOR 90 GRAUS ENTRADA CABOS M32 3P+N+T 200-250V 63A IP44 9H AZUL TOUGH&SAFE 463BS9 | 729.3227 | 85366990 | 15% | 18% | 4% | 4% | Importado | I | Sob Consulta
2002 | Cap 04 - Plugues e tomadas industriais | Plugues e tomadas industriais | ELSB | WJ | 2CMA167051R1000 | 216BS2W | PLUGUE DE SOBREPOR 90 GRAUS CAIXA PLASTICA 2P+T 50-500V 16A IP67 2H VERDE TOUGH&SAFE 216BS2W | 386.4198 | 85366990 | 15% | 18% | 4% | 4% | Importado | I | Sob Consulta
2003 | Cap 04 - Plugues e tomadas industriais | Plugues e tomadas industriais | ELSB | WJ | 2CMA167042R1000 | 216BS4W | PLUGUE DE SOBREPOR 90 GRAUS CAIXA PLASTICA 2P+T 100-130V 16A IP67 4H AMARELO TOUGH&SAFE 216BS4W | 386.4198 | 85366990 | 15% | 18% | 4% | 4% | Importado | I | Sob Consulta
2004 | Cap 04 - Plugues e tomadas industriais | Plugues e tomadas industriais | ELSB | WJ | 2CMA167044R1000 | 216BS6W | PLUGUE DE SOBREPOR 90 GRAUS CAIXA PLASTICA 2P+T 200-250V 16A IP67 6H AZUL TOUGH&SAFE 216BS6W | 321.8988 | 85366990 | 15% | 18% | 4% | 4% | Importado | A | 3 dias Utéis
2005 | Cap 04 - Plugues e tomadas industriais | Plugues e tomadas industriais | ELSB | WJ | 2CMA167046R1000 | 216BS9W | PLUGUE DE SOBREPOR 90 GRAUS CAIXA PLASTICA 2P+T 380-415V 16A IP67 9H VERMELHO TOUGH&SAFE 216BS9W | 321.8988 | 85366990 | 15% | 18% | 4% | 4% | Importado | I | Sob Consulta
2006 | Cap 04 - Plugues e tomadas industriais | Plugues e tomadas industriais | ELSB | WJ | 2CMA167052R1000 | 316BS2W | PLUGUE DE SOBREPOR 90 GRAUS CAIXA PLASTICA 3P+T 50-500V 16A IP67 2H VERDE TOUGH&SAFE 316BS2W | 399.3989 | 85366990 | 15% | 18% | 4% | 4% | Importado | I | Sob Consulta
2007 | Cap 04 - Plugues e tomadas industriais | Plugues e tomadas industriais | ELSB | WJ | 2CMA167054R1000 | 316BS3W | PLUGUE DE SOBREPOR 90 GRAUS CAIXA PLASTICA 3P+T 380-440V 16A IP67 3H VERMELHO TOUGH&SAFE 316BS3W | 399.3989 | 85366990 | 15% | 18% | 4% | 4% | Importado | I | Sob Consulta
2008 | Cap 04 - Plugues e tomadas industriais | Plugues e tomadas industriais | ELSB | WJ | 2CMA167056R1000 | 316BS4W | PLUGUE DE SOBREPOR 90 GRAUS CAIXA PLASTICA 3P+T 100-130V 16A IP67 4H AMARELO TOUGH&SAFE 316BS4W | 399.3989 | 85366990 | 15% | 18% | 4% | 4% | Importado | I | Sob Consulta
2009 | Cap 04 - Plugues e tomadas industriais | Plugues e tomadas industriais | ELSB | WJ | 2CMA167058R1000 | 316BS5W | PLUGUE DE SOBREPOR 90 GRAUS CAIXA PLASTICA 3P+T 600-690V 16A IP67 5H PRETO TOUGH&SAFE 316BS5W | 399.3989 | 85366990 | 15% | 18% | 4% | 4% | Importado | I | Sob Consulta
2010 | Cap 04 - Plugues e tomadas industriais | Plugues e tomadas industriais | ELSB | WJ | 2CMA167060R1000 | 316BS6W | PLUGUE DE SOBREPOR 90 GRAUS CAIXA PLASTICA 3P+T 380-415V 16A IP67 6H VERMELHO TOUGH&SAFE 316BS6W | 332.556 | 85366990 | 15% | 18% | 4% | 4% | Importado | I | Sob Consulta
2011 | Cap 04 - Plugues e tomadas industriais | Plugues e tomadas industriais | ELSB | WJ | 2CMA167062R1000 | 316BS7W | PLUGUE DE SOBREPOR 90 GRAUS CAIXA PLASTICA 3P+T 480-500V 16A IP67 7H PRETO TOUGH&SAFE 316BS7W | 399.3989 | 85366990 | 15% | 18% | 4% | 4% | Importado | I | Sob Consulta
2012 | Cap 04 - Plugues e tomadas industriais | Plugues e tomadas industriais | ELSB | WJ | 2CMA167064R1000 | 316BS9W | PLUGUE DE SOBREPOR 90 GRAUS CAIXA PLASTICA 3P+T 200-250V 16A IP67 9H AZUL TOUGH&SAFE 316BS9W | 332.556 | 85366990 | 15% | 18% | 4% | 4% | Importado | I | Sob Consulta
2013 | Cap 04 - Plugues e tomadas industriais | Plugues e tomadas industriais | ELSB | WJ | 2CMA167066R1000 | 316BS10W | PLUGUE DE SOBREPOR 90 GRAUS CAIXA PLASTICA 3P+T 50-600V 16A IP67 10H VERDE TOUGH&SAFE 316BS10W | 399.3989 | 85366990 | 15% | 18% | 4% | 4% | Importado | I | Sob Consulta
2014 | Cap 04 - Plugues e tomadas industriais | Plugues e tomadas industriais | ELSB | WJ | 2CMA167068R1000 | 316BS11W | PLUGUE DE SOBREPOR 90 GRAUS CAIXA PLASTICA 3P+T 440-460V 16A IP67 11H VERMELHO TOUGH&SAFE 316BS11W | 399.3989 | 85366990 | 15% | 18% | 4% | 4% | Importado | I | Sob Consulta
2015 | Cap 04 - Plugues e tomadas industriais | Plugues e tomadas industriais | ELSB | WJ | 2CMA167072R1000 | 416BS2W | PLUGUE DE SOBREPOR 90 GRAUS CAIXA PLASTICA 3P+N+T 50-500V 16A IP67 2H VERDE TOUGH&SAFE 416BS2W | 429.1877 | 85366990 | 15% | 18% | 4% | 4% | Importado | I | Sob Consulta
2016 | Cap 04 - Plugues e tomadas industriais | Plugues e tomadas industriais | ELSB | WJ | 2CMA167074R1000 | 416BS3W | PLUGUE DE SOBREPOR 90 GRAUS CAIXA PLASTICA 3P+N+T 380-440V 16A IP67 3H VERMELHO TOUGH&SAFE 416BS3W | 429.1877 | 85366990 | 15% | 18% | 4% | 4% | Importado | I | Sob Consulta
2017 | Cap 04 - Plugues e tomadas industriais | Plugues e tomadas industriais | ELSB | WJ | 2CMA167076R1000 | 416BS4W | PLUGUE DE SOBREPOR 90 GRAUS CAIXA PLASTICA 3P+N+T 100-130V 16A IP67 4H AMARELO TOUGH&SAFE 416BS4W | 429.1877 | 85366990 | 15% | 18% | 4% | 4% | Importado | I | Sob Consulta
2018 | Cap 04 - Plugues e tomadas industriais | Plugues e tomadas industriais | ELSB | WJ | 2CMA126774R1000 | 416BS5W | PLUGUE DE SOBREPOR 90 GRAUS CAIXA PLASTICA 3P+N+T 600-690V 16A IP67 5H PRETO TOUGH&SAFE 416BS5W | 429.1877 | 85366990 | 15% | 18% | 4% | 4% | Importado | I | Sob Consulta
2019 | Cap 04 - Plugues e tomadas industriais | Plugues e tomadas industriais | ELSB | WJ | 2CMA167078R1000 | 416BS6W | PLUGUE DE SOBREPOR 90 GRAUS CAIXA PLASTICA 3P+N+T 346-415V 16A IP67 6H VERMELHO TOUGH&SAFE 416BS6W | 357.7866 | 85366990 | 15% | 18% | 4% | 4% | Importado | I | Sob Consulta
2020 | Cap 04 - Plugues e tomadas industriais | Plugues e tomadas industriais | ELSB | WJ | 2CMA167080R1000 | 416BS7W | PLUGUE DE SOBREPOR 90 GRAUS CAIXA PLASTICA 3P+N+T 480-500V 16A IP67 7H PRETO TOUGH&SAFE 416BS7W | 429.1877 | 85366990 | 15% | 18% | 4% | 4% | Importado | I | Sob Consulta
2021 | Cap 04 - Plugues e tomadas industriais | Plugues e tomadas industriais | ELSB | WJ | 2CMA167082R1000 | 416BS9W | PLUGUE DE SOBREPOR 90 GRAUS CAIXA PLASTICA 3P+N+T 200-250V 16A IP67 9H AZUL TOUGH&SAFE 416BS9W | 357.7866 | 85366990 | 15% | 18% | 4% | 4% | Importado | I | Sob Consulta
2022 | Cap 04 - Plugues e tomadas industriais | Plugues e tomadas industriais | ELSB | WJ | 2CMA167084R1000 | 416BS11W | PLUGUE DE SOBREPOR 90 GRAUS CAIXA PLASTICA 3P+N+T 440-460V 16A IP67 11H VERMELHO TOUGH&SAFE 416BS11W | 429.1877 | 85366990 | 15% | 18% | 4% | 4% | Importado | I | Sob Consulta
2023 | Cap 04 - Plugues e tomadas industriais | Plugues e tomadas industriais | ELSB | WJ | 2CMA167088R1000 | 232BS4W | PLUGUE DE SOBREPOR 90 GRAUS CAIXA PLASTICA 2P+T 100-130V 32A IP67 4H AMARELO TOUGH&SAFE 232BS4W | 540.6924 | 85366990 | 15% | 18% | 4% | 4% | Importado | I | Sob Consulta
2024 | Cap 04 - Plugues e tomadas industriais | Plugues e tomadas industriais | ELSB | WJ | 2CMA167090R1000 | 232BS6W | PLUGUE DE SOBREPOR 90 GRAUS CAIXA PLASTICA 2P+T 200-250V 32A IP67 6H AZUL TOUGH&SAFE 232BS6W | 450.5342 | 85366990 | 15% | 18% | 4% | 4% | Importado | I | Sob Consulta
2025 | Cap 04 - Plugues e tomadas industriais | Plugues e tomadas industriais | ELSB | WJ | 2CMA167092R1000 | 232BS9W | PLUGUE DE SOBREPOR 90 GRAUS CAIXA PLASTICA 2P+T 380-415V 32A IP67 9H VERMELHO TOUGH&SAFE 232BS9W | 450.5342 | 85366990 | 15% | 18% | 4% | 4% | Importado | I | Sob Consulta
2026 | Cap 04 - Plugues e tomadas industriais | Plugues e tomadas industriais | ELSB | WJ | 2CMA167098R1000 | 332BS2W | PLUGUE DE SOBREPOR 90 GRAUS CAIXA PLASTICA 3P+T 50-500V 32A IP67 2H VERDE TOUGH&SAFE 332BS2W | 558.6149 | 85366990 | 15% | 18% | 4% | 4% | Importado | I | Sob Consulta
2027 | Cap 04 - Plugues e tomadas industriais | Plugues e tomadas industriais | ELSB | WJ | 2CMA167100R1000 | 332BS3W | PLUGUE DE SOBREPOR 90 GRAUS CAIXA PLASTICA 3P+T 380-440V 32A IP67 3H VERMELHO TOUGH&SAFE 332BS3W | 558.6149 | 85366990 | 15% | 18% | 4% | 4% | Importado | I | Sob Consulta
2028 | Cap 04 - Plugues e tomadas industriais | Plugues e tomadas industriais | ELSB | WJ | 2CMA167102R1000 | 332BS4W | PLUGUE DE SOBREPOR 90 GRAUS CAIXA PLASTICA 3P+T 100-130V 32A IP67 4H AMARELO TOUGH&SAFE 332BS4W | 558.6149 | 85366990 | 15% | 18% | 4% | 4% | Importado | I | Sob Consulta
2029 | Cap 04 - Plugues e tomadas industriais | Plugues e tomadas industriais | ELSB | WJ | 2CMA167103R1000 | 332BS5W | PLUGUE DE SOBREPOR 90 GRAUS CAIXA PLASTICA 3P+T 600-690V 32A IP67 5H PRETO TOUGH&SAFE 332BS5W | 558.6149 | 85366990 | 15% | 18% | 4% | 4% | Importado | I | Sob Consulta
2030 | Cap 04 - Plugues e tomadas industriais | Plugues e tomadas industriais | ELSB | WJ | 2CMA167104R1000 | 332BS6W | PLUGUE DE SOBREPOR 90 GRAUS CAIXA PLASTICA 3P+T 380-415V 32A IP67 6H VERMELHO TOUGH&SAFE 332BS6W | 465.45 | 85366990 | 15% | 18% | 4% | 4% | Importado | I | Sob Consulta
2031 | Cap 04 - Plugues e tomadas industriais | Plugues e tomadas industriais | ELSB | WJ | 2CMA167106R1000 | 332BS7W | PLUGUE DE SOBREPOR 90 GRAUS CAIXA PLASTICA 3P+T 480-500V 32A IP67 7H PRETO TOUGH&SAFE 332BS7W | 558.6149 | 85366990 | 15% | 18% | 4% | 4% | Importado | I | Sob Consulta
2032 | Cap 04 - Plugues e tomadas industriais | Plugues e tomadas industriais | ELSB | WJ | 2CMA167108R1000 | 332BS9W | PLUGUE DE SOBREPOR 90 GRAUS CAIXA PLASTICA 3P+T 200-250V 32A IP67 9H AZUL TOUGH&SAFE 332BS9W | 592.5553 | 85366990 | 15% | 18% | 4% | 4% | Importado | I | Sob Consulta
2033 | Cap 04 - Plugues e tomadas industriais | Plugues e tomadas industriais | ELSB | WJ | 2CMA167110R1000 | 332BS10W | PLUGUE DE SOBREPOR 90 GRAUS CAIXA PLASTICA 3P+T 50-600V 32A IP67 10H VERDE TOUGH&SAFE 332BS10W | 558.6149 | 85366990 | 15% | 18% | 4% | 4% | Importado | I | Sob Consulta
2034 | Cap 04 - Plugues e tomadas industriais | Plugues e tomadas industriais | ELSB | WJ | 2CMA167112R1000 | 332BS11W | PLUGUE DE SOBREPOR 90 GRAUS CAIXA PLASTICA 3P+T 440-460V 32A IP67 11H VERMELHO TOUGH&SAFE 332BS11W | 559.0108 | 85366990 | 15% | 18% | 4% | 4% | Importado | I | Sob Consulta
2035 | Cap 04 - Plugues e tomadas industriais | Plugues e tomadas industriais | ELSB | WJ | 2CMA167116R1000 | 432BS2W | PLUGUE DE SOBREPOR 90 GRAUS CAIXA PLASTICA 3P+N+T 50-500V 32A IP67 2H VERDE TOUGH&SAFE 432BS2W | 600.6338 | 85366990 | 15% | 18% | 4% | 4% | Importado | I | Sob Consulta
2036 | Cap 04 - Plugues e tomadas industriais | Plugues e tomadas industriais | ELSB | WJ | 2CMA167118R1000 | 432BS3W | PLUGUE DE SOBREPOR 90 GRAUS CAIXA PLASTICA 3P+N+T 380-440V 32A IP67 3H VERMELHO TOUGH&SAFE 432BS3W | 600.6338 | 85366990 | 15% | 18% | 4% | 4% | Importado | I | Sob Consulta
2037 | Cap 04 - Plugues e tomadas industriais | Plugues e tomadas industriais | ELSB | WJ | 2CMA167120R1000 | 432BS4W | PLUGUE DE SOBREPOR 90 GRAUS CAIXA PLASTICA 3P+N+T 100-130V 32A IP67 4H AMARELO TOUGH&SAFE 432BS4W | 600.6338 | 85366990 | 15% | 18% | 4% | 4% | Importado | I | Sob Consulta
2038 | Cap 04 - Plugues e tomadas industriais | Plugues e tomadas industriais | ELSB | WJ | 2CMA126776R1000 | 432BS5W | PLUGUE DE SOBREPOR 90 GRAUS CAIXA PLASTICA 3P+N+T 600-690V 32A IP67 5H PRETO TOUGH&SAFE 432BS5W | 600.6338 | 85366990 | 15% | 18% | 4% | 4% | Importado | I | Sob Consulta
2039 | Cap 04 - Plugues e tomadas industriais | Plugues e tomadas industriais | ELSB | WJ | 2CMA167122R1000 | 432BS6W | PLUGUE DE SOBREPOR 90 GRAUS CAIXA PLASTICA 3P+N+T 346-415V 32A IP67 6H VERMELHO TOUGH&SAFE 432BS6W | 500.5781 | 85366990 | 15% | 18% | 4% | 4% | Importado | I | Sob Consulta
2040 | Cap 04 - Plugues e tomadas industriais | Plugues e tomadas industriais | ELSB | WJ | 2CMA167124R1000 | 432BS7W | PLUGUE DE SOBREPOR 90 GRAUS CAIXA PLASTICA 3P+N+T 480-500V 32A IP67 7H PRETO TOUGH&SAFE 432BS7W | 600.6338 | 85366990 | 15% | 18% | 4% | 4% | Importado | I | Sob Consulta
2041 | Cap 04 - Plugues e tomadas industriais | Plugues e tomadas industriais | ELSB | WJ | 2CMA167126R1000 | 432BS9W | PLUGUE DE SOBREPOR 90 GRAUS CAIXA PLASTICA 3P+N+T 200-250V 32A IP67 9H AZUL TOUGH&SAFE 432BS9W | 500.5781 | 85366990 | 15% | 18% | 4% | 4% | Importado | I | Sob Consulta
2042 | Cap 04 - Plugues e tomadas industriais | Plugues e tomadas industriais | ELSB | WJ | 2CMA167128R1000 | 432BS11W | PLUGUE DE SOBREPOR 90 GRAUS CAIXA PLASTICA 3P+N+T 440-460V 32A IP67 11H VERMELHO TOUGH&SAFE 432BS11W | 600.6338 | 85366990 | 15% | 18% | 4% | 4% | Importado | I | Sob Consulta
2043 | Cap 04 - Plugues e tomadas industriais | Plugues e tomadas industriais | ELSB | WJ | 2CMA167338R1000 | 263BS4W | PLUGUE DE SOBREPOR 90 GRAUS CAIXA PLASTICA 2P+T 100-130V 63A IP67 4H AMARELO TOUGH&SAFE 263BS4W | 937.0097 | 85366990 | 15% | 18% | 4% | 4% | Importado | I | Sob Consulta
2044 | Cap 04 - Plugues e tomadas industriais | Plugues e tomadas industriais | ELSB | WJ | 2CMA167340R1000 | 263BS6W | PLUGUE DE SOBREPOR 90 GRAUS CAIXA PLASTICA 2P+T 200-250V 63A IP67 6H AZUL TOUGH&SAFE 263BS6W | 780.8753 | 85366990 | 15% | 18% | 4% | 4% | Importado | I | Sob Consulta
2045 | Cap 04 - Plugues e tomadas industriais | Plugues e tomadas industriais | ELSB | WJ | 2CMA167342R1000 | 263BS9W | PLUGUE DE SOBREPOR 90 GRAUS CAIXA PLASTICA 2P+T 380-415V 63A IP67 9H VERMELHO TOUGH&SAFE 263BS9W | 780.8753 | 85366990 | 15% | 18% | 4% | 4% | Importado | I | Sob Consulta
2046 | Cap 04 - Plugues e tomadas industriais | Plugues e tomadas industriais | ELSB | WJ | 2CMA167346R1000 | 363BS4W | PLUGUE DE SOBREPOR 90 GRAUS CAIXA PLASTICA 3P+T 100-130V 63A IP67 4H AMARELO TOUGH&SAFE 363BS4W | 968.35 | 85366990 | 15% | 18% | 4% | 4% | Importado | I | Sob Consulta
2047 | Cap 04 - Plugues e tomadas industriais | Plugues e tomadas industriais | ELSB | WJ | 2CMA167348R1000 | 363BS5W | PLUGUE DE SOBREPOR 90 GRAUS CAIXA PLASTICA 3P+T 600-690V 63A IP67 5H PRETO TOUGH&SAFE 363BS5W | 968.35 | 85366990 | 15% | 18% | 4% | 4% | Importado | I | Sob Consulta
2048 | Cap 04 - Plugues e tomadas industriais | Plugues e tomadas industriais | ELSB | WJ | 2CMA167350R1000 | 363BS6W | PLUGUE DE SOBREPOR 90 GRAUS CAIXA PLASTICA 3P+T 380-415V 63A IP67 6H VERMELHO TOUGH&SAFE 363BS6W | 806.8228 | 85366990 | 15% | 18% | 4% | 4% | Importado | I | Sob Consulta
2049 | Cap 04 - Plugues e tomadas industriais | Plugues e tomadas industriais | ELSB | WJ | 2CMA167352R1000 | 363BS7W | PLUGUE DE SOBREPOR 90 GRAUS CAIXA PLASTICA 3P+T 480-500V 63A IP67 7H PRETO TOUGH&SAFE 363BS7W | 968.35 | 85366990 | 15% | 18% | 4% | 4% | Importado | I | Sob Consulta
2050 | Cap 04 - Plugues e tomadas industriais | Plugues e tomadas industriais | ELSB | WJ | 2CMA167354R1000 | 363BS9W | PLUGUE DE SOBREPOR 90 GRAUS CAIXA PLASTICA 3P+T 200-250V 63A IP67 9H AZUL TOUGH&SAFE 363BS9W | 1027.2642 | 85366910 | 15% | 18% | 4% | 4% | Importado | I | Sob Consulta
2051 | Cap 04 - Plugues e tomadas industriais | Plugues e tomadas industriais | ELSB | WJ | 2CMA167356R1000 | 363BS11W | PLUGUE DE SOBREPOR 90 GRAUS CAIXA PLASTICA 3P+T 440-460V 63A IP67 11H VERMELHO TOUGH&SAFE 363BS11W | 968.35 | 85366990 | 15% | 18% | 4% | 4% | Importado | I | Sob Consulta
2052 | Cap 04 - Plugues e tomadas industriais | Plugues e tomadas industriais | ELSB | WJ | 2CMA167360R1000 | 463BS4W | PLUGUE DE SOBREPOR 90 GRAUS CAIXA PLASTICA 3P+N+T 100-130V 63A IP67 4H AMARELO TOUGH&SAFE 463BS4W | 1041.2491 | 85366990 | 15% | 18% | 4% | 4% | Importado | I | Sob Consulta
2053 | Cap 04 - Plugues e tomadas industriais | Plugues e tomadas industriais | ELSB | WJ | 2CMA126775R1000 | 463BS5W | PLUGUE DE SOBREPOR 90 GRAUS CAIXA PLASTICA 3P+N+T 600-690V 63A IP67 5H PRETO TOUGH&SAFE 463BS5W | 1041.2491 | 85366990 | 15% | 18% | 4% | 4% | Importado | I | Sob Consulta
2054 | Cap 04 - Plugues e tomadas industriais | Plugues e tomadas industriais | ELSB | WJ | 2CMA167362R1000 | 463BS6W | PLUGUE DE SOBREPOR 90 GRAUS CAIXA PLASTICA 3P+N+T 346-415V 63A IP67 6H VERMELHO TOUGH&SAFE 463BS6W | 1104.5289 | 85366990 | 15% | 18% | 4% | 4% | Importado | I | Sob Consulta
2055 | Cap 04 - Plugues e tomadas industriais | Plugues e tomadas industriais | ELSB | WJ | 2CMA167364R1000 | 463BS7W | PLUGUE DE SOBREPOR 90 GRAUS CAIXA PLASTICA 3P+N+T 480-500V 63A IP67 7H PRETO TOUGH&SAFE 463BS7W | 1041.2491 | 85366990 | 15% | 18% | 4% | 4% | Importado | I | Sob Consulta
2056 | Cap 04 - Plugues e tomadas industriais | Plugues e tomadas industriais | ELSB | WJ | 2CMA167366R1000 | 463BS9W | PLUGUE DE SOBREPOR 90 GRAUS CAIXA PLASTICA 3P+N+T 200-250V 63A IP67 9H AZUL TOUGH&SAFE 463BS9W | 867.5239 | 85366990 | 15% | 18% | 4% | 4% | Importado | I | Sob Consulta
2057 | Cap 04 - Plugues e tomadas industriais | Plugues e tomadas industriais | ELSB | WJ | 2CMA167368R1000 | 463BS11W | PLUGUE DE SOBREPOR 90 GRAUS CAIXA PLASTICA 3P+N+T 440-460V 63A IP67 11H VERMELHO TOUGH&SAFE 463BS11W | 1041.2491 | 85366990 | 15% | 18% | 4% | 4% | Importado | I | Sob Consulta
2058 | Cap 04 - Plugues e tomadas industriais | Plugues e tomadas industriais | ELSB | WJ | 2CMA166838R1000 | 263C4 | ACOPLAMENTO 2P+T 100-130V 63A IP44 4H AMARELO TOUGH&SAFE 263C4 | 856.3745 | 85366990 | 15% | 18% | 4% | 4% | Importado | I | Sob Consulta
2059 | Cap 04 - Plugues e tomadas industriais | Plugues e tomadas industriais | ELSB | WJ | 2CMA166840R1000 | 263C6 | ACOPLAMENTO 2P+T 200-250V 63A IP44 6H AZUL TOUGH&SAFE 263C6 | 712.9838 | 85369090 | 15% | 18% | 4% | 4% | Importado | I | Sob Consulta
2060 | Cap 04 - Plugues e tomadas industriais | Plugues e tomadas industriais | ELSB | WJ | 2CMA166842R1000 | 263C9 | ACOPLAMENTO 2P+T 380-415V 63A IP44 9H VERMELHO TOUGH&SAFE 263C9 | 650.4744 | 85366990 | 15% | 18% | 4% | 4% | Importado | F | 60 Dias
2061 | Cap 04 - Plugues e tomadas industriais | Plugues e tomadas industriais | ELSB | WJ | 2CMA166846R1000 | 363C4 | ACOPLAMENTO COM MEMBRANA PARA CABOS 3P+T 100-130V 63A IP44 4H AMARELO TOUGH&SAFE 363C4 | 806.6944 | 85366990 | 15% | 18% | 4% | 4% | Importado | F | 60 Dias
2062 | Cap 04 - Plugues e tomadas industriais | Plugues e tomadas industriais | ELSB | WJ | 2CMA166848R1000 | 363C5 | ACOPLAMENTO 3P+T 600-690V 63A IP44 5H PRETO TOUGH&SAFE 363C5 | 885.2903 | 85366990 | 15% | 18% | 4% | 4% | Importado | I | Sob Consulta
2063 | Cap 04 - Plugues e tomadas industriais | Plugues e tomadas industriais | ELSB | WJ | 2CMA166850R1000 | 363C6 | ACOPLAMENTO 3P+T 380-415V 63A IP44 6H VERMELHO TOUGH&SAFE 363C6 | 737.551 | 85366990 | 15% | 18% | 4% | 4% | Importado | A | 3 dias Utéis
2064 | Cap 04 - Plugues e tomadas industriais | Plugues e tomadas industriais | ELSB | WJ | 2CMA166852R1000 | 363C7 | ACOPLAMENTO 3P+T 480-500V 63A IP44 7H PRETO TOUGH&SAFE 363C7 | 885.2903 | 85366990 | 15% | 18% | 4% | 4% | Importado | I | Sob Consulta
2065 | Cap 04 - Plugues e tomadas industriais | Plugues e tomadas industriais | ELSB | WJ | 2CMA166854R1000 | 363C9 | ACOPLAMENTO 3P+T 200-250V 63A IP44 9H AZUL TOUGH&SAFE 363C9 | 737.551 | 85369090 | 15% | 18% | 4% | 4% | Importado | A | 3 dias Utéis
2066 | Cap 04 - Plugues e tomadas industriais | Plugues e tomadas industriais | ELSB | WJ | 2CMA166856R1000 | 363C11 | ACOPLAMENTO 3P+T 440-460V 63A IP44 11H VERMELHO TOUGH&SAFE 363C11 | 885.2903 | 85366990 | 15% | 18% | 4% | 4% | Importado | I | Sob Consulta
2067 | Cap 04 - Plugues e tomadas industriais | Plugues e tomadas industriais | ELSB | WJ | 2CMA126661R1000 | 463C5 | ACOPLAMENTO 3P+N+T 600-690V 63A IP44 5H PRETO TOUGH&SAFE 463C5 | 867.5453 | 85366990 | 15% | 18% | 4% | 4% | Importado | F | 60 Dias
2068 | Cap 04 - Plugues e tomadas industriais | Plugues e tomadas industriais | ELSB | WJ | 2CMA166862R1000 | 463C6 | ACOPLAMENTO 3P+N+T 346-415V 63A IP44 6H VERMELHO TOUGH&SAFE 463C6 | 792.8379 | 85369090 | 15% | 18% | 4% | 4% | Importado | A | 3 dias Utéis
2069 | Cap 04 - Plugues e tomadas industriais | Plugues e tomadas industriais | ELSB | WJ | 2CMA166864R1000 | 463C7 | ACOPLAMENTO COM MEMBRANA PARA CABOS 3P+N+T 480-500V 63A IP44 7H PRETO TOUGH&SAFE 463C7 | 867.5453 | 85366990 | 15% | 18% | 4% | 4% | Importado | F | 60 Dias
2070 | Cap 04 - Plugues e tomadas industriais | Plugues e tomadas industriais | ELSB | WJ | 2CMA166866R1000 | 463C9 | ACOPLAMENTO 3P+N+T 200-250V 63A IP44 9H AZUL TOUGH&SAFE 463C9 | 724.4863 | 85369090 | 15% | 18% | 4% | 4% | Importado | A | 3 dias Utéis
2071 | Cap 04 - Plugues e tomadas industriais | Plugues e tomadas industriais | ELSB | WJ | 2CMA166535R1000 | 216C2W | ACOPLAMENTO COM PRENSA CABOS 2P+T 50-500V 16A IP67 2H VERDE TOUGH&SAFE 216C2W | 372.2958 | 85366990 | 15% | 18% | 4% | 4% | Importado | I | Sob Consulta
2072 | Cap 04 - Plugues e tomadas industriais | Plugues e tomadas industriais | ELSB | WJ | 2CMA166536R1000 | 216C4W | ACOPLAMENTO COM PRENSA CABOS 2P+T 100-130V 16A IP67 4H AMARELO TOUGH&SAFE 216C4W | 520.127 | 85369090 | 15% | 18% | 4% | 4% | Importado | I | Sob Consulta
2073 | Cap 04 - Plugues e tomadas industriais | Plugues e tomadas industriais | ELSB | WJ | 2CMA166538R1000 | 216C6W | ACOPLAMENTO COM PRENSA CABOS 2P+T 200-250V 16A IP67 6H AZUL TOUGH&SAFE 216C6W | 433.5212 | 85366990 | 15% | 18% | 4% | 4% | Importado | A | 3 dias Utéis
2074 | Cap 04 - Plugues e tomadas industriais | Plugues e tomadas industriais | ELSB | WJ | 2CMA166540R1000 | 216C9W | ACOPLAMENTO COM PRENSA CABOS 2P+T 380-415V 16A IP67 9H VERMELHO TOUGH&SAFE 216C9W | 433.5212 | 85366990 | 15% | 18% | 4% | 4% | Importado | I | Sob Consulta
2075 | Cap 04 - Plugues e tomadas industriais | Plugues e tomadas industriais | ELSB | WJ | 2CMA166546R1000 | 316C2W | ACOPLAMENTO COM PRENSA CABOS 3P+T 50-500V 16A IP67 2H VERDE TOUGH&SAFE 316C2W | 537.8248 | 85366990 | 15% | 18% | 4% | 4% | Importado | I | Sob Consulta
2076 | Cap 04 - Plugues e tomadas industriais | Plugues e tomadas industriais | ELSB | WJ | 2CMA166548R1000 | 316C3W | ACOPLAMENTO COM PRENSA CABOS 3P+T 380-440V 16A IP67 3H VERMELHO TOUGH&SAFE 316C3W | 537.8248 | 85366990 | 15% | 18% | 4% | 4% | Importado | I | Sob Consulta
2077 | Cap 04 - Plugues e tomadas industriais | Plugues e tomadas industriais | ELSB | WJ | 2CMA166550R1000 | 316C4W | ACOPLAMENTO COM PRENSA CABOS 3P+T 100-130V 16A IP67 4H AMARELO TOUGH&SAFE 316C4W | 537.8248 | 85369090 | 15% | 18% | 4% | 4% | Importado | I | Sob Consulta
2078 | Cap 04 - Plugues e tomadas industriais | Plugues e tomadas industriais | ELSB | WJ | 2CMA166552R1000 | 316C5W | ACOPLAMENTO COM PRENSA CABOS 3P+T 600-690V 16A IP67 5H PRETO TOUGH&SAFE 316C5W | 537.8248 | 85366990 | 15% | 18% | 4% | 4% | Importado | I | Sob Consulta
2079 | Cap 04 - Plugues e tomadas industriais | Plugues e tomadas industriais | ELSB | WJ | 2CMA166554R1000 | 316C6W | ACOPLAMENTO COM PRENSA CABOS 3P+T 380-415V 16A IP67 6H VERMELHO TOUGH&SAFE 316C6W | 417.8992 | 85369090 | 15% | 18% | 4% | 4% | Importado | I | Sob Consulta
2080 | Cap 04 - Plugues e tomadas industriais | Plugues e tomadas industriais | ELSB | WJ | 2CMA166556R1000 | 316C7W | ACOPLAMENTO COM PRENSA CABOS 3P+T 480-500V 16A IP67 7H PRETO TOUGH&SAFE 316C7W | 537.8034 | 85366990 | 15% | 18% | 4% | 4% | Importado | F | 60 Dias
2081 | Cap 04 - Plugues e tomadas industriais | Plugues e tomadas industriais | ELSB | WJ | 2CMA166558R1000 | 316C9W | ACOPLAMENTO COM PRENSA CABOS 3P+T 200-250V 16A IP67 9H AZUL TOUGH&SAFE 316C9W | 448.0518 | 85369090 | 15% | 18% | 4% | 4% | Importado | I | Sob Consulta
2082 | Cap 04 - Plugues e tomadas industriais | Plugues e tomadas industriais | ELSB | WJ | 2CMA166560R1000 | 316C10W | ACOPLAMENTO COM PRENSA CABOS 3P+T 50-600V 16A IP67 10H VERDE TOUGH&SAFE 316C10W | 384.9004 | 85366990 | 15% | 18% | 4% | 4% | Importado | I | Sob Consulta
2083 | Cap 04 - Plugues e tomadas industriais | Plugues e tomadas industriais | ELSB | WJ | 2CMA166562R1000 | 316C11W | ACOPLAMENTO COM PRENSA CABOS 3P+T 440-460V 16A IP67 11H VERMELHO TOUGH&SAFE 316C11W | 537.8248 | 85366990 | 15% | 18% | 4% | 4% | Importado | I | Sob Consulta
2084 | Cap 04 - Plugues e tomadas industriais | Plugues e tomadas industriais | ELSB | WJ | 2CMA166566R1000 | 416C2W | ACOPLAMENTO COM PRENSA CABOS 3P+N+T 50-500V 16A IP67 2H VERDE TOUGH&SAFE 416C2W | 413.9402 | 85366990 | 15% | 18% | 4% | 4% | Importado | I | Sob Consulta
2085 | Cap 04 - Plugues e tomadas industriais | Plugues e tomadas industriais | ELSB | WJ | 2CMA166568R1000 | 416C3W | ACOPLAMENTO COM PRENSA CABOS 3P+N+T 380-440V 16A IP67 3H VERMELHO TOUGH&SAFE 416C3W | 413.9402 | 85366990 | 15% | 18% | 4% | 4% | Importado | I | Sob Consulta
2086 | Cap 04 - Plugues e tomadas industriais | Plugues e tomadas industriais | ELSB | WJ | 2CMA166570R1000 | 416C4W | ACOPLAMENTO COM PRENSA CABOS 3P+N+T 100-130V 16A IP67 4H AMARELO TOUGH&SAFE 416C4W | 526.8787 | 85366990 | 15% | 18% | 4% | 4% | Importado | F | 60 Dias
2087 | Cap 04 - Plugues e tomadas industriais | Plugues e tomadas industriais | ELSB | WJ | 2CMA126662R1000 | 416C5W | ACOPLAMENTO COM PRENSA CABOS 3P+N+T 600-690V 16A IP67 5H PRETO TOUGH&SAFE 416C5W | 413.9402 | 85366990 | 15% | 18% | 4% | 4% | Importado | I | Sob Consulta
2088 | Cap 04 - Plugues e tomadas industriais | Plugues e tomadas industriais | ELSB | WJ | 2CMA166572R1000 | 416C6W | ACOPLAMENTO COM PRENSA CABOS 3P+N+T 346-415V 16A IP67 6H VERMELHO TOUGH&SAFE 416C6W | 481.607 | 85366990 | 15% | 18% | 4% | 4% | Importado | I | Sob Consulta
2089 | Cap 04 - Plugues e tomadas industriais | Plugues e tomadas industriais | ELSB | WJ | 2CMA166574R1000 | 416C7W | ACOPLAMENTO COM PRENSA CABOS 3P+N+T 480-500V 16A IP67 7H PRETO TOUGH&SAFE 416C7W | 413.9402 | 85366990 | 15% | 18% | 4% | 4% | Importado | I | Sob Consulta
2090 | Cap 04 - Plugues e tomadas industriais | Plugues e tomadas industriais | ELSB | WJ | 2CMA166576R1000 | 416C9W | ACOPLAMENTO COM PRENSA CABOS 3P+N+T 200-250V 16A IP67 9H AZUL TOUGH&SAFE 416C9W | 438.8391 | 85366990 | 15% | 18% | 4% | 4% | Importado | F | 60 Dias
2091 | Cap 04 - Plugues e tomadas industriais | Plugues e tomadas industriais | ELSB | WJ | 2CMA166578R1000 | 416C11W | ACOPLAMENTO COM PRENSA CABOS 3P+N+T 440-460V 16A IP67 11H VERMELHO TOUGH&SAFE 416C11W | 413.9402 | 85366990 | 15% | 18% | 4% | 4% | Importado | I | Sob Consulta
2092 | Cap 04 - Plugues e tomadas industriais | Plugues e tomadas industriais | ELSB | WJ | 2CMA166582R1000 | 232C4W | ACOPLAMENTO COM PRENSA CABOS 2P+T 100-130V 32A IP67 4H AMARELO TOUGH&SAFE 232C4W | 728.2527 | 85369090 | 15% | 18% | 4% | 4% | Importado | I | Sob Consulta
2093 | Cap 04 - Plugues e tomadas industriais | Plugues e tomadas industriais | ELSB | WJ | 2CMA166584R1000 | 232C6W | ACOPLAMENTO COM PRENSA CABOS 2P+T 200-250V 32A IP67 6H AZUL TOUGH&SAFE 232C6W | 607.2036 | 85366990 | 15% | 18% | 4% | 4% | Importado | A | 3 dias Utéis
2094 | Cap 04 - Plugues e tomadas industriais | Plugues e tomadas industriais | ELSB | WJ | 2CMA166586R1000 | 232C9W | ACOPLAMENTO COM PRENSA CABOS 2P+T 380-415V 32A IP67 9H VERMELHO TOUGH&SAFE 232C9W | 553.3077 | 85369090 | 15% | 18% | 4% | 4% | Importado | I | Sob Consulta
2095 | Cap 04 - Plugues e tomadas industriais | Plugues e tomadas industriais | ELSB | WJ | 2CMA166596R1000 | 332C2W | ACOPLAMENTO COM PRENSA CABOS 3P+T 50-500V 32A IP67 2H VERDE TOUGH&SAFE 332C2W | 752.7664 | 85366990 | 15% | 18% | 4% | 4% | Importado | I | Sob Consulta
2096 | Cap 04 - Plugues e tomadas industriais | Plugues e tomadas industriais | ELSB | WJ | 2CMA166598R1000 | 332C3W | ACOPLAMENTO COM PRENSA CABOS 3P+T 380-440V 32A IP67 3H VERMELHO TOUGH&SAFE 332C3W | 752.7664 | 85369090 | 15% | 18% | 4% | 4% | Importado | I | Sob Consulta
2097 | Cap 04 - Plugues e tomadas industriais | Plugues e tomadas industriais | ELSB | WJ | 2CMA166600R1000 | 332C4W | ACOPLAMENTO COM PRENSA CABOS 3P+T 100-130V 32A IP67 4H AMARELO TOUGH&SAFE 332C4W | 752.7664 | 85369090 | 15% | 18% | 4% | 4% | Importado | I | Sob Consulta
2098 | Cap 04 - Plugues e tomadas industriais | Plugues e tomadas industriais | ELSB | WJ | 2CMA166602R1000 | 332C5W | ACOPLAMENTO COM PRENSA CABOS 3P+T 600-690V 32A IP67 5H PRETO TOUGH&SAFE 332C5W | 752.7664 | 85366990 | 15% | 18% | 4% | 4% | Importado | I | Sob Consulta
2099 | Cap 04 - Plugues e tomadas industriais | Plugues e tomadas industriais | ELSB | WJ | 2CMA166604R1000 | 332C6W | ACOPLAMENTO COM PRENSA CABOS 3P+T 380-415V 32A IP67 6H VERMELHO TOUGH&SAFE 332C6W | 627.1377 | 85366990 | 15% | 18% | 4% | 4% | Importado | I | Sob Consulta
2100 | Cap 04 - Plugues e tomadas industriais | Plugues e tomadas industriais | ELSB | WJ | 2CMA166606R1000 | 332C7W | ACOPLAMENTO COM PRENSA CABOS 3P+T 480-500V 32A IP67 7H PRETO TOUGH&SAFE 332C7W | 752.2956 | 85366990 | 15% | 18% | 4% | 4% | Importado | I | Sob Consulta
2101 | Cap 04 - Plugues e tomadas industriais | Plugues e tomadas industriais | ELSB | WJ | 2CMA166608R1000 | 332C9W | ACOPLAMENTO COM PRENSA CABOS 3P+T 200-250V 32A IP67 9H AZUL TOUGH&SAFE 332C9W | 627.127 | 85366910 | 15% | 18% | 4% | 4% | Importado | I | Sob Consulta
2102 | Cap 04 - Plugues e tomadas industriais | Plugues e tomadas industriais | ELSB | WJ | 2CMA166610R1000 | 332C10W | ACOPLAMENTO COM PRENSA CABOS 3P+T 50-600V 32A IP67 10H VERDE TOUGH&SAFE 332C10W | 538.7878 | 85366990 | 15% | 18% | 4% | 4% | Importado | I | Sob Consulta
2103 | Cap 04 - Plugues e tomadas industriais | Plugues e tomadas industriais | ELSB | WJ | 2CMA166594R1000 | 332C11W | ACOPLAMENTO COM PRENSA CABOS 3P+T 440-460V 32A IP67 11H VERMELHO TOUGH&SAFE 332C11W | 752.7664 | 85366990 | 15% | 18% | 4% | 4% | Importado | I | Sob Consulta
2104 | Cap 04 - Plugues e tomadas industriais | Plugues e tomadas industriais | ELSB | WJ | 2CMA166612R1000 | 432C2W | ACOPLAMENTO COM PRENSA CABOS 3P+N+T 50-500V 32A IP67 2H VERDE TOUGH&SAFE 432C2W | 579.2552 | 85366990 | 15% | 18% | 4% | 4% | Importado | I | Sob Consulta
2105 | Cap 04 - Plugues e tomadas industriais | Plugues e tomadas industriais | ELSB | WJ | 2CMA166614R1000 | 432C3W | ACOPLAMENTO COM PRENSA CABOS 3P+N+T 380-440V 32A IP67 3H VERMELHO TOUGH&SAFE 432C3W | 579.2552 | 85366990 | 15% | 18% | 4% | 4% | Importado | I | Sob Consulta
2106 | Cap 04 - Plugues e tomadas industriais | Plugues e tomadas industriais | ELSB | WJ | 2CMA166616R1000 | 432C4W | ACOPLAMENTO COM PRENSA CABOS 3P+N+T 100-130V 32A IP67 4H AMARELO TOUGH&SAFE 432C4W | 579.2552 | 85366990 | 15% | 18% | 4% | 4% | Importado | I | Sob Consulta
2107 | Cap 04 - Plugues e tomadas industriais | Plugues e tomadas industriais | ELSB | WJ | 2CMA126663R1000 | 432C5W | ACOPLAMENTO COM PRENSA CABOS 3P+N+T 600-690V 32A IP67 5H PRETO TOUGH&SAFE 432C5W | 579.2552 | 85366990 | 15% | 18% | 4% | 4% | Importado | I | Sob Consulta
2108 | Cap 04 - Plugues e tomadas industriais | Plugues e tomadas industriais | ELSB | WJ | 2CMA166618R1000 | 432C6W | ACOPLAMENTO COM PRENSA CABOS 3P+N+T 346-415V 32A IP67 6H VERMELHO TOUGH&SAFE 432C6W | 674.3461 | 85366990 | 15% | 18% | 4% | 4% | Importado | I | Sob Consulta
2109 | Cap 04 - Plugues e tomadas industriais | Plugues e tomadas industriais | ELSB | WJ | 2CMA166620R1000 | 432C7W | ACOPLAMENTO COM PRENSA CABOS 3P+N+T 480-500V 32A IP67 7H PRETO TOUGH&SAFE 432C7W | 579.2552 | 85366990 | 15% | 18% | 4% | 4% | Importado | I | Sob Consulta
2110 | Cap 04 - Plugues e tomadas industriais | Plugues e tomadas industriais | ELSB | WJ | 2CMA166622R1000 | 432C9W | ACOPLAMENTO COM PRENSA CABOS 3P+N+T 200-250V 32A IP67 9H AZUL TOUGH&SAFE 432C9W | 614.4689 | 85369090 | 15% | 18% | 4% | 4% | Importado | I | Sob Consulta
2111 | Cap 04 - Plugues e tomadas industriais | Plugues e tomadas industriais | ELSB | WJ | 2CMA166624R1000 | 432C11W | ACOPLAMENTO COM PRENSA CABOS 3P+N+T 440-460V 32A IP67 11H VERMELHO TOUGH&SAFE 432C11W | 579.2552 | 85366990 | 15% | 18% | 4% | 4% | Importado | I | Sob Consulta
2112 | Cap 04 - Plugues e tomadas industriais | Plugues e tomadas industriais | ELSB | WJ | 2CMA166872R1000 | 263C4W | ACOPLAMENTO COM PRENSA CABOS E TRAVA CABO 2P+T 100-130V 63A IP67 4H AMARELO TOUGH&SAFE 263C4W | 1198.4963 | 85366990 | 15% | 18% | 4% | 4% | Importado | I | Sob Consulta
2113 | Cap 04 - Plugues e tomadas industriais | Plugues e tomadas industriais | ELSB | WJ | 2CMA166874R1000 | 263C6W | ACOPLAMENTO COM PRENSA CABOS E TRAVA CABO 2P+T 200-250V 63A IP67 6H AZUL TOUGH&SAFE 263C6W | 999.7652 | 85366990 | 15% | 18% | 4% | 4% | Importado | I | Sob Consulta
2114 | Cap 04 - Plugues e tomadas industriais | Plugues e tomadas industriais | ELSB | WJ | 2CMA166876R1000 | 263C9W | ACOPLAMENTO COM PRENSA CABOS E TRAVA CABO 2P+T 380-415V 63A IP67 9H VERMELHO TOUGH&SAFE 263C9W | 958.6879 | 85366990 | 15% | 18% | 4% | 4% | Importado | I | Sob Consulta
2115 | Cap 04 - Plugues e tomadas industriais | Plugues e tomadas industriais | ELSB | WJ | 2CMA166890R1000 | 363C4W | ACOPLAMENTO COM PRENSA CABOS E TRAVA CABO 3P+T 100-130V 63A IP67 4H AMARELO TOUGH&SAFE 363C4W | 1239.4345 | 85366990 | 15% | 18% | 4% | 4% | Importado | I | Sob Consulta
2116 | Cap 04 - Plugues e tomadas industriais | Plugues e tomadas industriais | ELSB | WJ | 2CMA166892R1000 | 363C5W | ACOPLAMENTO COM PRENSA CABOS E TRAVA CABO 3P+T 600-690V 63A IP67 5H PRETO TOUGH&SAFE 363C5W | 1304.6189 | 85366990 | 15% | 18% | 4% | 4% | Importado | I | Sob Consulta
2117 | Cap 04 - Plugues e tomadas industriais | Plugues e tomadas industriais | ELSB | WJ | 2CMA166894R1000 | 363C6W | ACOPLAMENTO COM PRENSA CABOS E TRAVA CABO 3P+T 380-415V 63A IP67 6H VERMELHO TOUGH&SAFE 363C6W | 1032.5714 | 85366990 | 15% | 18% | 4% | 4% | Importado | A | 3 dias Utéis
2118 | Cap 04 - Plugues e tomadas industriais | Plugues e tomadas industriais | ELSB | WJ | 2CMA166896R1000 | 363C7W | ACOPLAMENTO COM PRENSA CABOS E TRAVA CABO 3P+T 480-500V 63A IP67 7H PRETO TOUGH&SAFE 363C7W | 1304.6189 | 85366990 | 15% | 18% | 4% | 4% | Importado | I | Sob Consulta
2119 | Cap 04 - Plugues e tomadas industriais | Plugues e tomadas industriais | ELSB | WJ | 2CMA166898R1000 | 363C9W | ACOPLAMENTO COM PRENSA CABOS E TRAVA CABO 3P+T 200-250V 63A IP67 9H AZUL TOUGH&SAFE 363C9W | 1032.5714 | 85366990 | 15% | 18% | 4% | 4% | Importado | A | 3 dias Utéis
2120 | Cap 04 - Plugues e tomadas industriais | Plugues e tomadas industriais | ELSB | WJ | 2CMA166900R1000 | 363C11W | ACOPLAMENTO COM PRENSA CABOS E TRAVA CABO 3P+T 440-460V 63A IP67 11H VERMELHO TOUGH&SAFE 363C11W | 1304.6189 | 85369090 | 15% | 18% | 4% | 4% | Importado | I | Sob Consulta
2121 | Cap 04 - Plugues e tomadas industriais | Plugues e tomadas industriais | ELSB | WJ | 2CMA168184R1000 | 463C2W | ACOPLAMENTO COM PRENSA CABOS E TRAVA CABO 3P+N+T 50-500V 63A IP67 2H VERDE TOUGH&SAFE 463C2W | 1004.2271 | 85366990 | 15% | 18% | 4% | 4% | Importado | I | Sob Consulta
2122 | Cap 04 - Plugues e tomadas industriais | Plugues e tomadas industriais | ELSB | WJ | 2CMA166904R1000 | 463C4W | ACOPLAMENTO COM PRENSA CABOS E TRAVA CABO 3P+N+T 100-130V 63A IP67 4H AMARELO TOUGH&SAFE 463C4W | 1004.2271 | 85366990 | 15% | 18% | 4% | 4% | Importado | I | Sob Consulta
2123 | Cap 04 - Plugues e tomadas industriais | Plugues e tomadas industriais | ELSB | WJ | 2CMA126664R1000 | 463C5W | ACOPLAMENTO COM PRENSA CABOS E TRAVA CABO 3P+N+T 600-690V 63A IP67 5H PRETO TOUGH&SAFE 463C5W | 1004.2271 | 85366990 | 15% | 18% | 4% | 4% | Importado | I | Sob Consulta
2124 | Cap 04 - Plugues e tomadas industriais | Plugues e tomadas industriais | ELSB | WJ | 2CMA166906R1000 | 463C6W | ACOPLAMENTO COM PRENSA CABOS E TRAVA CABO 3P+N+T 346-415V 63A IP67 6H VERMELHO TOUGH&SAFE 463C6W | 1110.4353 | 85366990 | 15% | 18% | 4% | 4% | Importado | A | 3 dias Utéis
2125 | Cap 04 - Plugues e tomadas industriais | Plugues e tomadas industriais | ELSB | WJ | 2CMA166908R1000 | 463C7W | ACOPLAMENTO COM PRENSA CABOS E TRAVA CABO 3P+N+T 480-500V 63A IP67 7H PRETO TOUGH&SAFE 463C7W | 1278.4681 | 85366990 | 15% | 18% | 4% | 4% | Importado | I | Sob Consulta
2126 | Cap 04 - Plugues e tomadas industriais | Plugues e tomadas industriais | ELSB | WJ | 2CMA166910R1000 | 463C9W | ACOPLAMENTO COM PRENSA CABOS E TRAVA CABO 3P+N+T 200-250V 63A IP67 9H AZUL TOUGH&SAFE 463C9W | 1065.292 | 85366990 | 15% | 18% | 4% | 4% | Importado | A | 3 dias Utéis
2127 | Cap 04 - Plugues e tomadas industriais | Plugues e tomadas industriais | ELSB | WJ | 2CMA166912R1000 | 463C11W | ACOPLAMENTO COM PRENSA CABOS E TRAVA CABO 3P+N+T 440-460V 63A IP67 11H VERMELHO TOUGH&SAFE 463C11W | 1004.2271 | 85366990 | 15% | 18% | 4% | 4% | Importado | I | Sob Consulta
2128 | Cap 04 - Plugues e tomadas industriais | Plugues e tomadas industriais | ELSB | WJ | 2CMA166916R1000 | 2125C4W | ACOPLAMENTO COM PRENSA CABOS E TRAVA CABO 2P+T 100-130V 125A IP67 4H AMARELO TOUGH&SAFE 2125C4W | 3689.7559 | 85366990 | 15% | 18% | 4% | 4% | Importado | I | Sob Consulta
2129 | Cap 04 - Plugues e tomadas industriais | Plugues e tomadas industriais | ELSB | WJ | 2CMA166918R1000 | 2125C6W | ACOPLAMENTO COM PRENSA CABOS E TRAVA CABO 2P+T 200-250V 125A IP67 6H AZUL TOUGH&SAFE 2125C6W | 3075.1693 | 85366990 | 15% | 18% | 4% | 4% | Importado | I | Sob Consulta
2130 | Cap 04 - Plugues e tomadas industriais | Plugues e tomadas industriais | ELSB | WJ | 2CMA166922R1000 | 3125C4W | ACOPLAMENTO COM PRENSA CABOS E TRAVA CABO 3P+T 100-130V 125A IP67 4H AMARELO TOUGH&SAFE 3125C4W | 3812.7203 | 85366990 | 15% | 18% | 4% | 4% | Importado | I | Sob Consulta
2131 | Cap 04 - Plugues e tomadas industriais | Plugues e tomadas industriais | ELSB | WJ | 2CMA166923R1000 | 3125C5W | ACOPLAMENTO COM PRENSA CABOS E TRAVA CABO 3P+T 600-690V 125A IP67 5H PRETO TOUGH&SAFE 3125C5W | 4014.1157 | 85369090 | 15% | 18% | 4% | 4% | Importado | I | Sob Consulta
2132 | Cap 04 - Plugues e tomadas industriais | Plugues e tomadas industriais | ELSB | WJ | 2CMA166924R1000 | 3125C6W | ACOPLAMENTO COM PRENSA CABOS E TRAVA CABO 3P+T 380-415V 125A IP67 6H VERMELHO TOUGH&SAFE 3125C6W | 3177.6004 | 85366990 | 15% | 18% | 4% | 4% | Importado | I | Sob Consulta
2133 | Cap 04 - Plugues e tomadas industriais | Plugues e tomadas industriais | ELSB | WJ | 2CMA166926R1000 | 3125C7W | ACOPLAMENTO COM PRENSA CABOS E TRAVA CABO 3P+T 480-500V 125A IP67 7H PRETO TOUGH&SAFE 3125C7W | 4014.1157 | 85366990 | 15% | 18% | 4% | 4% | Importado | I | Sob Consulta
2134 | Cap 04 - Plugues e tomadas industriais | Plugues e tomadas industriais | ELSB | WJ | 2CMA166928R1000 | 3125C9W | ACOPLAMENTO COM PRENSA CABOS E TRAVA CABO 3P+T 200-250V 125A IP67 9H AZUL TOUGH&SAFE 3125C9W | 3177.6004 | 85366990 | 15% | 18% | 4% | 4% | Importado | I | Sob Consulta
2135 | Cap 04 - Plugues e tomadas industriais | Plugues e tomadas industriais | ELSB | WJ | 2CMA166930R1000 | 3125C11W | ACOPLAMENTO COM PRENSA CABOS E TRAVA CABO 3P+T 440-460V 125A IP67 11H VERMELHO TOUGH&SAFE 3125C11W | 4014.1157 | 85369090 | 15% | 18% | 4% | 4% | Importado | I | Sob Consulta
2136 | Cap 04 - Plugues e tomadas industriais | Plugues e tomadas industriais | ELSB | WJ | 2CMA168183R1000 | 4125C2W | ACOPLAMENTO COM PRENSA CABOS E TRAVA CABO 3P+N+T 50-500V 125A IP67 2H VERDE TOUGH&SAFE 4125C2W | 3089.4324 | 85366990 | 15% | 18% | 4% | 4% | Importado | I | Sob Consulta
2137 | Cap 04 - Plugues e tomadas industriais | Plugues e tomadas industriais | ELSB | WJ | 2CMA166934R1000 | 4125C4W | ACOPLAMENTO COM PRENSA CABOS E TRAVA CABO 3P+N+T 100-130V 125A IP67 4H AMARELO TOUGH&SAFE 4125C4W | 3089.4324 | 85366990 | 15% | 18% | 4% | 4% | Importado | I | Sob Consulta
2138 | Cap 04 - Plugues e tomadas industriais | Plugues e tomadas industriais | ELSB | WJ | 2CMA126665R1000 | 4125C5W | ACOPLAMENTO COM PRENSA CABOS E TRAVA CABO 3P+N+T 600-690V 125A IP67 5H PRETO TOUGH&SAFE 4125C5W | 3089.4324 | 85366990 | 15% | 18% | 4% | 4% | Importado | I | Sob Consulta
2139 | Cap 04 - Plugues e tomadas industriais | Plugues e tomadas industriais | ELSB | WJ | 2CMA166936R1000 | 4125C6W | ACOPLAMENTO COM PRENSA CABOS E TRAVA CABO 3P+N+T 346-415V 125A IP67 6H VERMELHO TOUGH&SAFE 4125C6W | 3417.2911 | 85366990 | 15% | 18% | 4% | 4% | Importado | I | Sob Consulta
2140 | Cap 04 - Plugues e tomadas industriais | Plugues e tomadas industriais | ELSB | WJ | 2CMA166938R1000 | 4125C7W | ACOPLAMENTO COM PRENSA CABOS E TRAVA CABO 3P+N+T 480-500V 125A IP67 7H PRETO TOUGH&SAFE 4125C7W | 3089.4324 | 85366990 | 15% | 18% | 4% | 4% | Importado | I | Sob Consulta
2141 | Cap 04 - Plugues e tomadas industriais | Plugues e tomadas industriais | ELSB | WJ | 2CMA166940R1000 | 4125C9W | ACOPLAMENTO COM PRENSA CABOS E TRAVA CABO 3P+N+T 200-250V 125A IP67 9H AZUL TOUGH&SAFE 4125C9W | 2574.3344 | 85366990 | 15% | 18% | 4% | 4% | Importado | I | Sob Consulta
2142 | Cap 04 - Plugues e tomadas industriais | Plugues e tomadas industriais | ELSB | WJ | 2CMA166942R1000 | 4125C11W | ACOPLAMENTO COM PRENSA CABOS E TRAVA CABO 3P+N+T 440-460V 125A IP67 11H VERMELHO TOUGH&SAFE 4125C11W | 3089.4324 | 85366990 | 15% | 18% | 4% | 4% | Importado | I | Sob Consulta
2143 | Cap 04 - Plugues e tomadas industriais | Plugues e tomadas industriais | ELSB | WJ | 2CMA167508R1000 | 263RU4 | TOMADA DE EMBUTIR PARA PAINEL FLANGE UNIFICADA 2P+T 100-130V 63A IP44 4H AMARELA TOUGH&SAFE 263RU4 | 889.17 | 85366990 | 15% | 18% | 4% | 4% | Importado | I | Sob Consulta
2144 | Cap 04 - Plugues e tomadas industriais | Plugues e tomadas industriais | ELSB | WJ | 2CMA167510R1000 | 263RU6 | TOMADA DE EMBUTIR PARA PAINEL FLANGE UNIFICADA 2P+T 200-250V 63A IP44 6H AZUL TOUGH&SAFE 263RU6 | 739.5947 | 85366990 | 15% | 18% | 4% | 4% | Importado | A | 3 dias Utéis
2145 | Cap 04 - Plugues e tomadas industriais | Plugues e tomadas industriais | ELSB | WJ | 2CMA167518R1000 | 363RU5 | TOMADA DE EMBUTIR PARA PAINEL FLANGE UNIFICADA 3P+T 600-690V 63A IP44 5H PRETA TOUGH&SAFE 363RU5 | 966.3491 | 85366990 | 15% | 18% | 4% | 4% | Importado | I | Sob Consulta
2146 | Cap 04 - Plugues e tomadas industriais | Plugues e tomadas industriais | ELSB | WJ | 2CMA167520R1000 | 363RU6 | TOMADA DE EMBUTIR PARA PAINEL FLANGE UNIFICADA 3P+T 380-415V 63A IP44 6H VERMELHA TOUGH&SAFE 363RU6 | 764.194 | 85366990 | 15% | 18% | 4% | 4% | Importado | A | 3 dias Utéis
2147 | Cap 04 - Plugues e tomadas industriais | Plugues e tomadas industriais | ELSB | WJ | 2CMA167522R1000 | 363RU7 | TOMADA DE EMBUTIR PARA PAINEL FLANGE UNIFICADA 3P+T 480-500V 63A IP44 7H PRETA TOUGH&SAFE 363RU7 | 966.3491 | 85366990 | 15% | 18% | 4% | 4% | Importado | A | 3 dias Utéis
2148 | Cap 04 - Plugues e tomadas industriais | Plugues e tomadas industriais | ELSB | WJ | 2CMA167524R1000 | 363RU9 | TOMADA DE EMBUTIR PARA PAINEL FLANGE UNIFICADA 3P+T 200-250V 63A IP44 9H AZUL TOUGH&SAFE 363RU9 | 764.194 | 85366990 | 15% | 18% | 4% | 4% | Importado | A | 3 dias Utéis
2149 | Cap 04 - Plugues e tomadas industriais | Plugues e tomadas industriais | ELSB | WJ | 2CMA126675R1000 | 463RU5 | TOMADA DE EMBUTIR PARA PAINEL FLANGE UNIFICADA 3P+N+T 600-690V 63A IP44 5H PRETA TOUGH&SAFE 463RU5 | 875.153 | 85366990 | 15% | 18% | 4% | 4% | Importado | I | Sob Consulta
2150 | Cap 04 - Plugues e tomadas industriais | Plugues e tomadas industriais | ELSB | WJ | 2CMA126680R1000 | 463RAU5 | TOMADA DE EMBUTIR PARA PAINEL FLANGE UNIFICADA 3P+N+T 600-690V 63A IP44 5H PRETA TOUGH&SAFE 463RAU5 | 875.153 | 85366990 | 15% | 18% | 4% | 4% | Importado | I | Sob Consulta
2151 | Cap 04 - Plugues e tomadas industriais | Plugues e tomadas industriais | ELSB | WJ | 2CMA167532R1000 | 463RU6 | TOMADA DE EMBUTIR PARA PAINEL FLANGE UNIFICADA 3P+N+T 346-415V 63A IP44 6H VERMELHA TOUGH&SAFE 463RU6 | 823.5897 | 85366990 | 15% | 18% | 4% | 4% | Importado | A | 3 dias Utéis
2152 | Cap 04 - Plugues e tomadas industriais | Plugues e tomadas industriais | ELSB | WJ | 2CMA101700R1000 | 463RAU9 | TOMADA DE EMBUTIR PARA PAINEL FLANGE UNIFICADA 3P+N+T 200-250V 63A IP44 9H AZUL TOUGH&SAFE 463RAU9 | 823.5897 | 85366910 | 15% | 18% | 4% | 4% | Importado | A | 3 dias Utéis
2153 | Cap 04 - Plugues e tomadas industriais | Plugues e tomadas industriais | ELSB | WJ | 2CMA167406R1000 | 263RAU4 | TOMADA DE EMBUTIR ANGULADA PARA PAINEL FLANGE UNIFICADA 2P+T 100-130V 63A IP44 4H AMARELA TOUGH&SAFE 263RAU4 | 852.0303 | 85366910 | 15% | 18% | 4% | 4% | Importado | I | Sob Consulta
2154 | Cap 04 - Plugues e tomadas industriais | Plugues e tomadas industriais | ELSB | WJ | 2CMA167408R1000 | 263RAU6 | TOMADA DE EMBUTIR ANGULADA PARA PAINEL FLANGE UNIFICADA 2P+T 200-250V 63A IP44 6H AZUL TOUGH&SAFE 263RAU6 | 710.3623 | 85366910 | 15% | 18% | 4% | 4% | Importado | I | Sob Consulta
2155 | Cap 04 - Plugues e tomadas industriais | Plugues e tomadas industriais | ELSB | WJ | 2CMA167416R1000 | 363RAU5 | TOMADA DE EMBUTIR ANGULADA PARA PAINEL FLANGE UNIFICADA 3P+T 600-690V 63A IP44 5H PRETA TOUGH&SAFE 363RAU5 | 880.5565 | 85366990 | 15% | 18% | 4% | 4% | Importado | F | 60 Dias
2156 | Cap 04 - Plugues e tomadas industriais | Plugues e tomadas industriais | ELSB | WJ | 2CMA167418R1000 | 363RAU6 | TOMADA DE EMBUTIR ANGULADA PARA PAINEL FLANGE UNIFICADA 3P+T 380-415V 63A IP44 6H VERMELHA TOUGH&SAFE 363RAU6 | 733.8595 | 85366910 | 15% | 18% | 4% | 4% | Importado | I | Sob Consulta
2157 | Cap 04 - Plugues e tomadas industriais | Plugues e tomadas industriais | ELSB | WJ | 2CMA167420R1000 | 363RAU7 | TOMADA DE EMBUTIR ANGULADA PARA PAINEL FLANGE UNIFICADA 3P+T 480-500V 63A IP44 7H PRETA TOUGH&SAFE 363RAU7 | 813.6815 | 85366990 | 15% | 18% | 4% | 4% | Importado | I | Sob Consulta
2158 | Cap 04 - Plugues e tomadas industriais | Plugues e tomadas industriais | ELSB | WJ | 2CMA167422R1000 | 363RAU9 | TOMADA DE EMBUTIR ANGULADA PARA PAINEL FLANGE UNIFICADA 3P+T 200-250V 63A IP44 9H AZUL TOUGH&SAFE 363RAU9 | 733.8381 | 85366910 | 15% | 18% | 4% | 4% | Importado | I | Sob Consulta
2159 | Cap 04 - Plugues e tomadas industriais | Plugues e tomadas industriais | ELSB | WJ | 2CMA167430R1000 | 463RAU6 | TOMADA DE EMBUTIR ANGULADA PARA PAINEL FLANGE UNIFICADA 3P+N+T 346-415V 63A IP44 6H VERMELHA TOUGH&SAFE 463RAU6 | 789.232 | 85366910 | 15% | 18% | 4% | 4% | Importado | I | Sob Consulta
2160 | Cap 04 - Plugues e tomadas industriais | Plugues e tomadas industriais | ELSB | WJ | 2CMA167372R1000 | 263RU4W | TOMADA DE EMBUTIR PARA PAINEL FLANGE UNIFICADA 2P+T 100-130V 63A IP67 4H AMARELA TOUGH&SAFE 263RU4W | 1192.9751 | 85366990 | 15% | 18% | 4% | 4% | Importado | I | Sob Consulta
2161 | Cap 04 - Plugues e tomadas industriais | Plugues e tomadas industriais | ELSB | WJ | 2CMA167374R1000 | 263RU6W | TOMADA DE EMBUTIR PARA PAINEL FLANGE UNIFICADA 2P+T 200-250V 63A IP67 6H AZUL TOUGH&SAFE 263RU6W | 994.2012 | 85366990 | 15% | 18% | 4% | 4% | Importado | I | Sob Consulta
2162 | Cap 04 - Plugues e tomadas industriais | Plugues e tomadas industriais | ELSB | WJ | 2CMA167376R1000 | 263RU9W | TOMADA DE EMBUTIR PARA PAINEL FLANGE UNIFICADA 2P+T 380-415V 63A IP67 9H VERMELHA TOUGH&SAFE 263RU9W | 780.8753 | 85366990 | 15% | 18% | 4% | 4% | Importado | I | Sob Consulta
2163 | Cap 04 - Plugues e tomadas industriais | Plugues e tomadas industriais | ELSB | WJ | 2CMA167380R1000 | 363RU4W | TOMADA DE EMBUTIR PARA PAINEL FLANGE UNIFICADA 3P+T 100-130V 63A IP67 4H AMARELA TOUGH&SAFE 363RU4W | 968.35 | 85366990 | 15% | 18% | 4% | 4% | Importado | I | Sob Consulta
2164 | Cap 04 - Plugues e tomadas industriais | Plugues e tomadas industriais | ELSB | WJ | 2CMA167382R1000 | 363RU5W | TOMADA DE EMBUTIR PARA PAINEL FLANGE UNIFICADA 3P+T 600-690V 63A IP67 5H PRETA TOUGH&SAFE 363RU5W | 968.35 | 85366990 | 15% | 18% | 4% | 4% | Importado | I | Sob Consulta
2165 | Cap 04 - Plugues e tomadas industriais | Plugues e tomadas industriais | ELSB | WJ | 2CMA167384R1000 | 363RU6W | TOMADA DE EMBUTIR PARA PAINEL FLANGE UNIFICADA 3P+T 380-415V 63A IP67 6H VERMELHA TOUGH&SAFE 363RU6W | 1027.2642 | 85366990 | 15% | 18% | 4% | 4% | Importado | A | 3 dias Utéis
2166 | Cap 04 - Plugues e tomadas industriais | Plugues e tomadas industriais | ELSB | WJ | 2CMA167386R1000 | 363RU7W | TOMADA DE EMBUTIR PARA PAINEL FLANGE UNIFICADA 3P+T 480-500V 63A IP67 7H PRETA TOUGH&SAFE 363RU7W | 968.35 | 85366990 | 15% | 18% | 4% | 4% | Importado | I | Sob Consulta
2167 | Cap 04 - Plugues e tomadas industriais | Plugues e tomadas industriais | ELSB | WJ | 2CMA167388R1000 | 363RU9W | TOMADA DE EMBUTIR PARA PAINEL FLANGE UNIFICADA 3P+T 200-250V 63A IP67 9H AZUL TOUGH&SAFE 363RU9W | 1027.2642 | 85366910 | 15% | 18% | 4% | 4% | Importado | A | 3 dias Utéis
2168 | Cap 04 - Plugues e tomadas industriais | Plugues e tomadas industriais | ELSB | WJ | 2CMA167390R1000 | 363RU11W | TOMADA DE EMBUTIR PARA PAINEL FLANGE UNIFICADA 3P+T 440-460V 63A IP67 11H VERMELHA TOUGH&SAFE 363RU11W | 968.35 | 85366990 | 15% | 18% | 4% | 4% | Importado | I | Sob Consulta
2169 | Cap 04 - Plugues e tomadas industriais | Plugues e tomadas industriais | ELSB | WJ | 2CMA168182R1000 | 463RU2W | TOMADA DE EMBUTIR PARA PAINEL FLANGE UNIFICADA 3P+N+T 50-500V 63A IP67 2H VERDE TOUGH&SAFE 463RU2W | 1041.2491 | 85366990 | 15% | 18% | 4% | 4% | Importado | I | Sob Consulta
2170 | Cap 04 - Plugues e tomadas industriais | Plugues e tomadas industriais | ELSB | WJ | 2CMA167394R1000 | 463RU4W | TOMADA DE EMBUTIR PARA PAINEL FLANGE UNIFICADA 3P+N+T 100-130V 63A IP67 4H AMARELA TOUGH&SAFE 463RU4W | 1041.2491 | 85366990 | 15% | 18% | 4% | 4% | Importado | I | Sob Consulta
2171 | Cap 04 - Plugues e tomadas industriais | Plugues e tomadas industriais | ELSB | WJ | 2CMA126676R1000 | 463RU5W | TOMADA DE EMBUTIR PARA PAINEL FLANGE UNIFICADA 3P+N+T 600-690V 63A IP67 5H PRETA TOUGH&SAFE 463RU5W | 1041.2491 | 85366990 | 15% | 18% | 4% | 4% | Importado | I | Sob Consulta
2172 | Cap 04 - Plugues e tomadas industriais | Plugues e tomadas industriais | ELSB | WJ | 2CMA167396R1000 | 463RU6W | TOMADA DE EMBUTIR PARA PAINEL FLANGE UNIFICADA 3P+N+T 346-415V 63A IP67 6H VERMELHA TOUGH&SAFE 463RU6W | 1104.5289 | 85366990 | 15% | 18% | 4% | 4% | Importado | A | 3 dias Utéis
2173 | Cap 04 - Plugues e tomadas industriais | Plugues e tomadas industriais | ELSB | WJ | 2CMA167398R1000 | 463RU7W | TOMADA DE EMBUTIR PARA PAINEL FLANGE UNIFICADA 3P+N+T 480-500V 63A IP67 7H PRETA TOUGH&SAFE 463RU7W | 1041.2491 | 85366990 | 15% | 18% | 4% | 4% | Importado | I | Sob Consulta
2174 | Cap 04 - Plugues e tomadas industriais | Plugues e tomadas industriais | ELSB | WJ | 2CMA167400R1000 | 463RU9W | TOMADA DE EMBUTIR PARA PAINEL FLANGE UNIFICADA 3P+N+T 200-250V 63A IP67 9H AZUL TOUGH&SAFE 463RU9W | 867.5239 | 85366990 | 15% | 18% | 4% | 4% | Importado | I | Sob Consulta
2175 | Cap 04 - Plugues e tomadas industriais | Plugues e tomadas industriais | ELSB | WJ | 2CMA167402R1000 | 463RU11W | TOMADA DE EMBUTIR PARA PAINEL FLANGE UNIFICADA 3P+N+T 440-460V 63A IP67 11H VERMELHA TOUGH&SAFE 463RU11W | 1041.2491 | 85366990 | 15% | 18% | 4% | 4% | Importado | I | Sob Consulta
2176 | Cap 04 - Plugues e tomadas industriais | Plugues e tomadas industriais | ELSB | WJ | 2CMA167132R1000 | 2125RU4W | TOMADA DE EMBUTIR PARA PAINEL FLANGE UNIFICADA 2P+T 100-130V 125A IP67 4H AMARELA TOUGH&SAFE 2125RU4W | 3827.0476 | 85366990 | 15% | 18% | 4% | 4% | Importado | I | Sob Consulta
2177 | Cap 04 - Plugues e tomadas industriais | Plugues e tomadas industriais | ELSB | WJ | 2CMA167133R1000 | 2125RU6W | TOMADA DE EMBUTIR PARA PAINEL FLANGE UNIFICADA 2P+T 200-250V 125A IP67 6H AZUL TOUGH&SAFE 2125RU6W | 3189.9054 | 85366990 | 15% | 18% | 4% | 4% | Importado | I | Sob Consulta
2178 | Cap 04 - Plugues e tomadas industriais | Plugues e tomadas industriais | ELSB | WJ | 2CMA167135R1000 | 3125RU4W | TOMADA DE EMBUTIR PARA PAINEL FLANGE UNIFICADA 3P+T 100-130V 125A IP67 4H AMARELA TOUGH&SAFE 3125RU4W | 3954.078 | 85366990 | 15% | 18% | 4% | 4% | Importado | I | Sob Consulta
2179 | Cap 04 - Plugues e tomadas industriais | Plugues e tomadas industriais | ELSB | WJ | 2CMA126718R1000 | 3125RU5W | TOMADA DE EMBUTIR PARA PAINEL FLANGE UNIFICADA 3P+T 600-690V 125A IP67 5H PRETA TOUGH&SAFE 3125RU5W | 4162.8457 | 85366990 | 15% | 18% | 4% | 4% | Importado | F | 60 Dias
2180 | Cap 04 - Plugues e tomadas industriais | Plugues e tomadas industriais | ELSB | WJ | 2CMA167136R1000 | 3125RU6W | TOMADA DE EMBUTIR PARA PAINEL FLANGE UNIFICADA 3P+T 380-415V 125A IP67 6H VERMELHA TOUGH&SAFE 3125RU6W | 3296.4346 | 85366990 | 15% | 18% | 4% | 4% | Importado | I | Sob Consulta
2181 | Cap 04 - Plugues e tomadas industriais | Plugues e tomadas industriais | ELSB | WJ | 2CMA167137R1000 | 3125RU7W | TOMADA DE EMBUTIR PARA PAINEL FLANGE UNIFICADA 3P+T 480-500V 125A IP67 7H PRETA TOUGH&SAFE 3125RU7W | 4162.8457 | 85366990 | 15% | 18% | 4% | 4% | Importado | I | Sob Consulta
2182 | Cap 04 - Plugues e tomadas industriais | Plugues e tomadas industriais | ELSB | WJ | 2CMA167138R1000 | 3125RU9W | TOMADA DE EMBUTIR PARA PAINEL FLANGE UNIFICADA 3P+T 200-250V 125A IP67 9H AZUL TOUGH&SAFE 3125RU9W | 3296.4346 | 85366990 | 15% | 18% | 4% | 4% | Importado | I | Sob Consulta
2183 | Cap 04 - Plugues e tomadas industriais | Plugues e tomadas industriais | ELSB | WJ | 2CMA167139R1000 | 3125RU11W | TOMADA DE EMBUTIR PARA PAINEL FLANGE UNIFICADA 3P+T 440-460V 125A IP67 11H VERMELHA TOUGH&SAFE 3125RU11W | 4162.8457 | 85366910 | 15% | 18% | 4% | 4% | Importado | I | Sob Consulta
2184 | Cap 04 - Plugues e tomadas industriais | Plugues e tomadas industriais | ELSB | WJ | 2CMA168181R1000 | 4125RU2W | TOMADA DE EMBUTIR PARA PAINEL FLANGE UNIFICADA 3P+N+T 50-500V 125A IP67 2H VERDE TOUGH&SAFE 4125RU2W | 3203.5586 | 85366990 | 15% | 18% | 4% | 4% | Importado | I | Sob Consulta
2185 | Cap 04 - Plugues e tomadas industriais | Plugues e tomadas industriais | ELSB | WJ | 2CMA167141R1000 | 4125RU4W | TOMADA DE EMBUTIR PARA PAINEL FLANGE UNIFICADA 3P+N+T 100-130V 125A IP67 4H AMARELA TOUGH&SAFE 4125RU4W | 3203.5586 | 85366990 | 15% | 18% | 4% | 4% | Importado | I | Sob Consulta
2186 | Cap 04 - Plugues e tomadas industriais | Plugues e tomadas industriais | ELSB | WJ | 2CMA126677R1000 | 4125RU5W | TOMADA DE EMBUTIR PARA PAINEL FLANGE UNIFICADA 3P+N+T 600-690V 125A IP67 5H PRETA TOUGH&SAFE 4125RU5W | 3203.5586 | 85366990 | 15% | 18% | 4% | 4% | Importado | I | Sob Consulta
2187 | Cap 04 - Plugues e tomadas industriais | Plugues e tomadas industriais | ELSB | WJ | 2CMA167142R1000 | 4125RU6W | TOMADA DE EMBUTIR PARA PAINEL FLANGE UNIFICADA 3P+N+T 346-415V 125A IP67 6H VERMELHA TOUGH&SAFE 4125RU6W | 3544.3001 | 85366910 | 15% | 18% | 4% | 4% | Importado | I | Sob Consulta
2188 | Cap 04 - Plugues e tomadas industriais | Plugues e tomadas industriais | ELSB | WJ | 2CMA167143R1000 | 4125RU7W | TOMADA DE EMBUTIR PARA PAINEL FLANGE UNIFICADA 3P+N+T 480-500V 125A IP67 7H PRETA TOUGH&SAFE 4125RU7W | 3203.5586 | 85366990 | 15% | 18% | 4% | 4% | Importado | I | Sob Consulta
2189 | Cap 04 - Plugues e tomadas industriais | Plugues e tomadas industriais | ELSB | WJ | 2CMA167144R1000 | 4125RU9W | TOMADA DE EMBUTIR PARA PAINEL FLANGE UNIFICADA 3P+N+T 200-250V 125A IP67 9H AZUL TOUGH&SAFE 4125RU9W | 2669.7784 | 85366990 | 15% | 18% | 4% | 4% | Importado | I | Sob Consulta
2190 | Cap 04 - Plugues e tomadas industriais | Plugues e tomadas industriais | ELSB | WJ | 2CMA167145R1000 | 4125RU11W | TOMADA DE EMBUTIR PARA PAINEL FLANGE UNIFICADA 3P+N+T 440-460V 125A IP67 11H VERMELHA TOUGH&SAFE 4125RU11W | 3203.5586 | 85366990 | 15% | 18% | 4% | 4% | Importado | I | Sob Consulta
2191 | Cap 04 - Plugues e tomadas industriais | Plugues e tomadas industriais | ELSB | WJ | 2CMA166994R1000 | 216RAU4W | TOMADA DE EMBUTIR ANGULADA PARA PAINEL FLANGE UNIFICADA 2P+T 100-130V 16A IP67 4H AMARELA TOUGH&SAFE 216RAU4W | 539.6759 | 85366910 | 15% | 18% | 4% | 4% | Importado | I | Sob Consulta
2192 | Cap 04 - Plugues e tomadas industriais | Plugues e tomadas industriais | ELSB | WJ | 2CMA166996R1000 | 316RAU6W | TOMADA DE EMBUTIR ANGULADA PARA PAINEL FLANGE UNIFICADA 2P+T 200-250V 16A IP67 6H AZUL TOUGH&SAFE 316RAU6W | 449.828 | 85366910 | 15% | 18% | 4% | 4% | Importado | A | 3 dias Utéis
2193 | Cap 04 - Plugues e tomadas industriais | Plugues e tomadas industriais | ELSB | WJ | 2CMA166998R1000 | 216RAU9W | TOMADA DE EMBUTIR ANGULADA PARA PAINEL FLANGE UNIFICADA 2P+T 380-415V 16A IP67 9H VERMELHA TOUGH&SAFE 216RAU9W | 449.828 | 85366990 | 15% | 18% | 4% | 4% | Importado | I | Sob Consulta
2194 | Cap 04 - Plugues e tomadas industriais | Plugues e tomadas industriais | ELSB | WJ | 2CMA167004R1000 | 316RAU2W | TOMADA DE EMBUTIR ANGULADA PARA PAINEL FLANGE UNIFICADA 3P+T 50-500V 16A IP67 2H VERDE TOUGH&SAFE 316RAU2W | 557.7803 | 85366990 | 15% | 18% | 4% | 4% | Importado | I | Sob Consulta
2195 | Cap 04 - Plugues e tomadas industriais | Plugues e tomadas industriais | ELSB | WJ | 2CMA167006R1000 | 316RAU3W | TOMADA DE EMBUTIR ANGULADA PARA PAINEL FLANGE UNIFICADA 3P+T 380-440V 16A IP67 3H VERMELHA TOUGH&SAFE 316RAU3W | 557.7803 | 85366990 | 15% | 18% | 4% | 4% | Importado | I | Sob Consulta
2196 | Cap 04 - Plugues e tomadas industriais | Plugues e tomadas industriais | ELSB | WJ | 2CMA167008R1000 | 316RAU4W | TOMADA DE EMBUTIR ANGULADA PARA PAINEL FLANGE UNIFICADA 3P+T 100-130V 16A IP67 4H AMARELA TOUGH&SAFE 316RAU4W | 557.7803 | 85366990 | 15% | 18% | 4% | 4% | Importado | I | Sob Consulta
2197 | Cap 04 - Plugues e tomadas industriais | Plugues e tomadas industriais | ELSB | WJ | 2CMA167010R1000 | 316RAU5W | TOMADA DE EMBUTIR ANGULADA PARA PAINEL FLANGE UNIFICADA 3P+T 600-690V 16A IP67 5H PRETA TOUGH&SAFE 316RAU5W | 557.7803 | 85366990 | 15% | 18% | 4% | 4% | Importado | I | Sob Consulta
2198 | Cap 04 - Plugues e tomadas industriais | Plugues e tomadas industriais | ELSB | WJ | 2CMA167012R1000 | 316RAU6W | TOMADA DE EMBUTIR ANGULADA PARA PAINEL FLANGE UNIFICADA 3P+T 380-415V 16A IP67 6H VERMELHA TOUGH&SAFE 316RAU6W | 464.7973 | 85366910 | 15% | 18% | 4% | 4% | Importado | I | Sob Consulta
2199 | Cap 04 - Plugues e tomadas industriais | Plugues e tomadas industriais | ELSB | WJ | 2CMA167014R1000 | 316RAU7W | TOMADA DE EMBUTIR ANGULADA PARA PAINEL FLANGE UNIFICADA 3P+T 480-500V 16A IP67 7H PRETA TOUGH&SAFE 316RAU7W | 557.7803 | 85366990 | 15% | 18% | 4% | 4% | Importado | I | Sob Consulta
2200 | Cap 04 - Plugues e tomadas industriais | Plugues e tomadas industriais | ELSB | WJ | 2CMA167016R1000 | 316RAU9W | TOMADA DE EMBUTIR ANGULADA PARA PAINEL FLANGE UNIFICADA 3P+T 200-250V 16A IP67 9H AZUL TOUGH&SAFE 316RAU9W | 464.7973 | 85366990 | 15% | 18% | 4% | 4% | Importado | A | 3 dias Utéis
2201 | Cap 04 - Plugues e tomadas industriais | Plugues e tomadas industriais | ELSB | WJ | 2CMA167018R1000 | 316RAU10W | TOMADA DE EMBUTIR ANGULADA PARA PAINEL FLANGE UNIFICADA 3P+T 50-600V 16A IP67 10H VERDE TOUGH&SAFE 316RAU10W | 399.3989 | 85366990 | 15% | 18% | 4% | 4% | Importado | I | Sob Consulta
2202 | Cap 04 - Plugues e tomadas industriais | Plugues e tomadas industriais | ELSB | WJ | 2CMA167020R1000 | 316RAU11W | TOMADA DE EMBUTIR ANGULADA PARA PAINEL FLANGE UNIFICADA 3P+T 440-460V 16A IP67 11H VERMELHA TOUGH&SAFE 316RAU11W | 557.7803 | 85366990 | 15% | 18% | 4% | 4% | Importado | I | Sob Consulta
2203 | Cap 04 - Plugues e tomadas industriais | Plugues e tomadas industriais | ELSB | WJ | 2CMA167024R1000 | 416RAU2W | TOMADA DE EMBUTIR ANGULADA PARA PAINEL FLANGE UNIFICADA 3P+N+T 50-500V 16A IP67 2H VERDE TOUGH&SAFE 416RAU2W | 429.1877 | 85366990 | 15% | 18% | 4% | 4% | Importado | I | Sob Consulta
2204 | Cap 04 - Plugues e tomadas industriais | Plugues e tomadas industriais | ELSB | WJ | 2CMA167026R1000 | 416RAU3W | TOMADA DE EMBUTIR ANGULADA PARA PAINEL FLANGE UNIFICADA 3P+N+T 380-440V 16A IP67 3H VERMELHA TOUGH&SAFE 416RAU3W | 429.1877 | 85366990 | 15% | 18% | 4% | 4% | Importado | I | Sob Consulta
2205 | Cap 04 - Plugues e tomadas industriais | Plugues e tomadas industriais | ELSB | WJ | 2CMA167028R1000 | 416RAU4W | TOMADA DE EMBUTIR ANGULADA PARA PAINEL FLANGE UNIFICADA 3P+N+T 100-130V 16A IP67 4H AMARELA TOUGH&SAFE 416RAU4W | 546.2564 | 85366990 | 15% | 18% | 4% | 4% | Importado | F | 60 Dias
2206 | Cap 04 - Plugues e tomadas industriais | Plugues e tomadas industriais | ELSB | WJ | 2CMA126681R1000 | 416RAU5W | TOMADA DE EMBUTIR ANGULADA PARA PAINEL FLANGE UNIFICADA 3P+N+T 600-690V 16A IP67 5H PRETA TOUGH&SAFE 416RAU5W | 429.1877 | 85366990 | 15% | 18% | 4% | 4% | Importado | I | Sob Consulta
2207 | Cap 04 - Plugues e tomadas industriais | Plugues e tomadas industriais | ELSB | WJ | 2CMA167030R1000 | 416RAU6W | TOMADA DE EMBUTIR ANGULADA PARA PAINEL FLANGE UNIFICADA 3P+N+T 346-415V 16A IP67 6H VERMELHA TOUGH&SAFE 416RAU6W | 499.7542 | 85366910 | 15% | 18% | 4% | 4% | Importado | I | Sob Consulta
2208 | Cap 04 - Plugues e tomadas industriais | Plugues e tomadas industriais | ELSB | WJ | 2CMA167032R1000 | 416RAU7W | TOMADA DE EMBUTIR ANGULADA PARA PAINEL FLANGE UNIFICADA 3P+N+T 480-500V 16A IP67 7H PRETA TOUGH&SAFE 416RAU7W | 429.1877 | 85366990 | 15% | 18% | 4% | 4% | Importado | I | Sob Consulta
2209 | Cap 04 - Plugues e tomadas industriais | Plugues e tomadas industriais | ELSB | WJ | 2CMA167034R1000 | 416RAU9W | TOMADA DE EMBUTIR ANGULADA PARA PAINEL FLANGE UNIFICADA 3P+N+T 200-250V 16A IP67 9H AZUL TOUGH&SAFE 416RAU9W | 357.7866 | 85366990 | 15% | 18% | 4% | 4% | Importado | I | Sob Consulta
2210 | Cap 04 - Plugues e tomadas industriais | Plugues e tomadas industriais | ELSB | WJ | 2CMA167036R1000 | 416RAU11W | TOMADA DE EMBUTIR ANGULADA PARA PAINEL FLANGE UNIFICADA 3P+N+T 440-460V 16A IP67 11H VERMELHA TOUGH&SAFE 416RAU11W | 429.1877 | 85366990 | 15% | 18% | 4% | 4% | Importado | I | Sob Consulta
2211 | Cap 04 - Plugues e tomadas industriais | Plugues e tomadas industriais | ELSB | WJ | 2CMA166946R1000 | 232RAU4W | TOMADA DE EMBUTIR ANGULADA PARA PAINEL FLANGE UNIFICADA 2P+T 100-130V 32A IP67 4H AMARELA TOUGH&SAFE 232RAU4W | 755.5056 | 85366990 | 15% | 18% | 4% | 4% | Importado | I | Sob Consulta
2212 | Cap 04 - Plugues e tomadas industriais | Plugues e tomadas industriais | ELSB | WJ | 2CMA166948R1000 | 232RAU6W | TOMADA DE EMBUTIR ANGULADA PARA PAINEL FLANGE UNIFICADA 2P+T 200-250V 32A IP67 6H AZUL TOUGH&SAFE 232RAU6W | 629.4275 | 85366910 | 15% | 18% | 4% | 4% | Importado | A | 3 dias Utéis
2213 | Cap 04 - Plugues e tomadas industriais | Plugues e tomadas industriais | ELSB | WJ | 2CMA166950R1000 | 232RAU9W | TOMADA DE EMBUTIR ANGULADA PARA PAINEL FLANGE UNIFICADA 2P+T 380-415V 32A IP67 9H VERMELHA TOUGH&SAFE 232RAU9W | 573.5414 | 85366910 | 15% | 18% | 4% | 4% | Importado | I | Sob Consulta
2214 | Cap 04 - Plugues e tomadas industriais | Plugues e tomadas industriais | ELSB | WJ | 2CMA166956R1000 | 332RAU2W | TOMADA DE EMBUTIR ANGULADA PARA PAINEL FLANGE UNIFICADA 3P+T 50-500V 32A IP67 2H VERDE TOUGH&SAFE 332RAU2W | 780.458 | 85366990 | 15% | 18% | 4% | 4% | Importado | I | Sob Consulta
2215 | Cap 04 - Plugues e tomadas industriais | Plugues e tomadas industriais | ELSB | WJ | 2CMA166958R1000 | 332RAU3W | TOMADA DE EMBUTIR ANGULADA PARA PAINEL FLANGE UNIFICADA 3P+T 380-440V 32A IP67 3H VERMELHA TOUGH&SAFE 332RAU3W | 780.458 | 85366910 | 15% | 18% | 4% | 4% | Importado | I | Sob Consulta
2216 | Cap 04 - Plugues e tomadas industriais | Plugues e tomadas industriais | ELSB | WJ | 2CMA166960R1000 | 332RAU4W | TOMADA DE EMBUTIR ANGULADA PARA PAINEL FLANGE UNIFICADA 3P+T 100-130V 32A IP67 4H AMARELA TOUGH&SAFE 332RAU4W | 780.458 | 85366910 | 15% | 18% | 4% | 4% | Importado | I | Sob Consulta
2217 | Cap 04 - Plugues e tomadas industriais | Plugues e tomadas industriais | ELSB | WJ | 2CMA166962R1000 | 332RAU5W | TOMADA DE EMBUTIR ANGULADA PARA PAINEL FLANGE UNIFICADA 3P+T 600-690V 32A IP67 5H PRETA TOUGH&SAFE 332RAU5W | 780.458 | 85366990 | 15% | 18% | 4% | 4% | Importado | I | Sob Consulta
2218 | Cap 04 - Plugues e tomadas industriais | Plugues e tomadas industriais | ELSB | WJ | 2CMA166964R1000 | 332RAU6W | TOMADA DE EMBUTIR ANGULADA PARA PAINEL FLANGE UNIFICADA 3P+T 380-415V 32A IP67 6H VERMELHA TOUGH&SAFE 332RAU6W | 650.2711 | 85366910 | 15% | 18% | 4% | 4% | Importado | I | Sob Consulta
2219 | Cap 04 - Plugues e tomadas industriais | Plugues e tomadas industriais | ELSB | WJ | 2CMA166966R1000 | 332RAU7W | TOMADA DE EMBUTIR ANGULADA PARA PAINEL FLANGE UNIFICADA 3P+T 480-500V 32A IP67 7H PRETA TOUGH&SAFE 332RAU7W | 780.458 | 85366990 | 15% | 18% | 4% | 4% | Importado | I | Sob Consulta
2220 | Cap 04 - Plugues e tomadas industriais | Plugues e tomadas industriais | ELSB | WJ | 2CMA166968R1000 | 332RAU9W | TOMADA DE EMBUTIR ANGULADA PARA PAINEL FLANGE UNIFICADA 3P+T 200-250V 32A IP67 9H AZUL TOUGH&SAFE 332RAU9W | 650.2711 | 85366910 | 15% | 18% | 4% | 4% | Importado | A | 3 dias Utéis
2221 | Cap 04 - Plugues e tomadas industriais | Plugues e tomadas industriais | ELSB | WJ | 2CMA166970R1000 | 332RAU10W | TOMADA DE EMBUTIR ANGULADA PARA PAINEL FLANGE UNIFICADA 3P+T 50-600V 32A IP67 10H VERDE TOUGH&SAFE 332RAU10W | 558.6149 | 85366990 | 15% | 18% | 4% | 4% | Importado | I | Sob Consulta
2222 | Cap 04 - Plugues e tomadas industriais | Plugues e tomadas industriais | ELSB | WJ | 2CMA166972R1000 | 332RAU11W | TOMADA DE EMBUTIR ANGULADA PARA PAINEL FLANGE UNIFICADA 3P+T 440-460V 32A IP67 11H VERMELHA TOUGH&SAFE 332RAU11W | 780.458 | 85366990 | 15% | 18% | 4% | 4% | Importado | I | Sob Consulta
2223 | Cap 04 - Plugues e tomadas industriais | Plugues e tomadas industriais | ELSB | WJ | 2CMA166976R1000 | 432RAU2W | TOMADA DE EMBUTIR ANGULADA PARA PAINEL FLANGE UNIFICADA 3P+N+T 50-500V 32A IP67 2H VERDE TOUGH&SAFE 432RAU2W | 600.6338 | 85366990 | 15% | 18% | 4% | 4% | Importado | I | Sob Consulta
2224 | Cap 04 - Plugues e tomadas industriais | Plugues e tomadas industriais | ELSB | WJ | 2CMA166978R1000 | 432RAU3W | TOMADA DE EMBUTIR ANGULADA PARA PAINEL FLANGE UNIFICADA 3P+N+T 380-440V 32A IP67 3H VERMELHA TOUGH&SAFE 432RAU3W | 600.6338 | 85366990 | 15% | 18% | 4% | 4% | Importado | I | Sob Consulta
2225 | Cap 04 - Plugues e tomadas industriais | Plugues e tomadas industriais | ELSB | WJ | 2CMA166980R1000 | 432RAU4W | TOMADA DE EMBUTIR ANGULADA PARA PAINEL FLANGE UNIFICADA 3P+N+T 100-130V 32A IP67 4H AMARELA TOUGH&SAFE 432RAU4W | 764.8467 | 85366990 | 15% | 18% | 4% | 4% | Importado | F | 60 Dias
2226 | Cap 04 - Plugues e tomadas industriais | Plugues e tomadas industriais | ELSB | WJ | 2CMA126682R1000 | 432RAU5W | TOMADA DE EMBUTIR ANGULADA PARA PAINEL FLANGE UNIFICADA 3P+N+T 600-690V 32A IP67 5H PRETA TOUGH&SAFE 432RAU5W | 600.6338 | 85366990 | 15% | 18% | 4% | 4% | Importado | I | Sob Consulta
2227 | Cap 04 - Plugues e tomadas industriais | Plugues e tomadas industriais | ELSB | WJ | 2CMA166982R1000 | 432RAU6W | TOMADA DE EMBUTIR ANGULADA PARA PAINEL FLANGE UNIFICADA 3P+N+T 346-415V 32A IP67 6H VERMELHA TOUGH&SAFE 432RAU6W | 699.2557 | 85366910 | 15% | 18% | 4% | 4% | Importado | I | Sob Consulta
2228 | Cap 04 - Plugues e tomadas industriais | Plugues e tomadas industriais | ELSB | WJ | 2CMA166984R1000 | 432RAU7W | TOMADA DE EMBUTIR ANGULADA PARA PAINEL FLANGE UNIFICADA 3P+N+T 480-500V 32A IP67 7H PRETA TOUGH&SAFE 432RAU7W | 600.6338 | 85366990 | 15% | 18% | 4% | 4% | Importado | I | Sob Consulta
2229 | Cap 04 - Plugues e tomadas industriais | Plugues e tomadas industriais | ELSB | WJ | 2CMA166986R1000 | 432RAU9W | TOMADA DE EMBUTIR ANGULADA PARA PAINEL FLANGE UNIFICADA 3P+N+T 200-250V 32A IP67 9H AZUL TOUGH&SAFE 432RAU9W | 637.1743 | 85366910 | 15% | 18% | 4% | 4% | Importado | I | Sob Consulta
2230 | Cap 04 - Plugues e tomadas industriais | Plugues e tomadas industriais | ELSB | WJ | 2CMA166988R1000 | 432RAU11W | TOMADA DE EMBUTIR ANGULADA PARA PAINEL FLANGE UNIFICADA 3P+N+T 440-460V 32A IP67 11H VERMELHA TOUGH&SAFE 432RAU11W | 600.6338 | 85366990 | 15% | 18% | 4% | 4% | Importado | I | Sob Consulta
2231 | Cap 04 - Plugues e tomadas industriais | Plugues e tomadas industriais | ELSB | WJ | 2CMA167440R1000 | 263RAU4W | TOMADA DE EMBUTIR ANGULADA PARA PAINEL FLANGE UNIFICADA 2P+T 100-130V 63A IP67 4H AMARELA TOUGH&SAFE 263RAU4W | 1243.5861 | 85366990 | 15% | 18% | 4% | 4% | Importado | I | Sob Consulta
2232 | Cap 04 - Plugues e tomadas industriais | Plugues e tomadas industriais | ELSB | WJ | 2CMA167442R1000 | 263RAU6W | TOMADA DE EMBUTIR ANGULADA PARA PAINEL FLANGE UNIFICADA 2P+T 200-250V 63A IP67 6H AZUL TOUGH&SAFE 263RAU6W | 1036.6695 | 85366990 | 15% | 18% | 4% | 4% | Importado | A | 3 dias Utéis
2233 | Cap 04 - Plugues e tomadas industriais | Plugues e tomadas industriais | ELSB | WJ | 2CMA167444R1000 | 263RAU9W | TOMADA DE EMBUTIR ANGULADA PARA PAINEL FLANGE UNIFICADA 2P+T 380-415V 63A IP67 9H VERMELHA TOUGH&SAFE 263RAU9W | 780.8753 | 85366990 | 15% | 18% | 4% | 4% | Importado | I | Sob Consulta
2234 | Cap 04 - Plugues e tomadas industriais | Plugues e tomadas industriais | ELSB | WJ | 2CMA167448R1000 | 363RAU4W | TOMADA DE EMBUTIR ANGULADA PARA PAINEL FLANGE UNIFICADA 3P+T 100-130V 63A IP67 4H AMARELA TOUGH&SAFE 363RAU4W | 1284.5671 | 85366990 | 15% | 18% | 4% | 4% | Importado | I | Sob Consulta
2235 | Cap 04 - Plugues e tomadas industriais | Plugues e tomadas industriais | ELSB | WJ | 2CMA167450R1000 | 363RAU5W | TOMADA DE EMBUTIR ANGULADA PARA PAINEL FLANGE UNIFICADA 3P+T 600-690V 63A IP67 5H PRETA TOUGH&SAFE 363RAU5W | 1353.1541 | 85366990 | 15% | 18% | 4% | 4% | Importado | I | Sob Consulta
2236 | Cap 04 - Plugues e tomadas industriais | Plugues e tomadas industriais | ELSB | WJ | 2CMA167452R1000 | 363RAU6W | TOMADA DE EMBUTIR ANGULADA PARA PAINEL FLANGE UNIFICADA 3P+T 380-415V 63A IP67 6H VERMELHA TOUGH&SAFE 363RAU6W | 1071.4766 | 85366990 | 15% | 18% | 4% | 4% | Importado | I | Sob Consulta
2237 | Cap 04 - Plugues e tomadas industriais | Plugues e tomadas industriais | ELSB | WJ | 2CMA167454R1000 | 363RAU7W | TOMADA DE EMBUTIR ANGULADA PARA PAINEL FLANGE UNIFICADA 3P+T 480-500V 63A IP67 7H PRETA TOUGH&SAFE 363RAU7W | 1353.1541 | 85366990 | 15% | 18% | 4% | 4% | Importado | I | Sob Consulta
2238 | Cap 04 - Plugues e tomadas industriais | Plugues e tomadas industriais | ELSB | WJ | 2CMA167456R1000 | 363RAU9W | TOMADA DE EMBUTIR ANGULADA PARA PAINEL FLANGE UNIFICADA 3P+T 200-250V 63A IP67 9H AZUL TOUGH&SAFE 363RAU9W | 1071.4766 | 85366990 | 15% | 18% | 4% | 4% | Importado | I | Sob Consulta
2239 | Cap 04 - Plugues e tomadas industriais | Plugues e tomadas industriais | ELSB | WJ | 2CMA167458R1000 | 363RAU11W | TOMADA DE EMBUTIR ANGULADA PARA PAINEL FLANGE UNIFICADA 3P+T 440-460V 63A IP67 11H VERMELHA TOUGH&SAFE 363RAU11W | 1353.1541 | 85366990 | 15% | 18% | 4% | 4% | Importado | I | Sob Consulta
2240 | Cap 04 - Plugues e tomadas industriais | Plugues e tomadas industriais | ELSB | WJ | 2CMA167462R1000 | 463RAU4W | TOMADA DE EMBUTIR ANGULADA PARA PAINEL FLANGE UNIFICADA 3P+N+T 100-130V 63A IP67 4H AMARELA TOUGH&SAFE 463RAU4W | 1041.2491 | 85366990 | 15% | 18% | 4% | 4% | Importado | I | Sob Consulta
2241 | Cap 04 - Plugues e tomadas industriais | Plugues e tomadas industriais | ELSB | WJ | 2CMA126683R1000 | 463RAU5W | TOMADA DE EMBUTIR ANGULADA PARA PAINEL FLANGE UNIFICADA 3P+N+T 600-690V 63A IP67 5H PRETA TOUGH&SAFE 463RAU5W | 1041.2491 | 85366990 | 15% | 18% | 4% | 4% | Importado | I | Sob Consulta
2242 | Cap 04 - Plugues e tomadas industriais | Plugues e tomadas industriais | ELSB | WJ | 2CMA167464R1000 | 463RAU6W | TOMADA DE EMBUTIR ANGULADA PARA PAINEL FLANGE UNIFICADA 3P+N+T 346-415V 63A IP67 6H VERMELHA TOUGH&SAFE 463RAU6W | 1151.3842 | 85366990 | 15% | 18% | 4% | 4% | Importado | A | 3 dias Utéis
2243 | Cap 04 - Plugues e tomadas industriais | Plugues e tomadas industriais | ELSB | WJ | 2CMA167466R1000 | 463RAU7W | TOMADA DE EMBUTIR ANGULADA PARA PAINEL FLANGE UNIFICADA 3P+N+T 480-500V 63A IP67 7H PRETA TOUGH&SAFE 463RAU7W | 1325.623 | 85366910 | 15% | 18% | 4% | 4% | Importado | I | Sob Consulta
2244 | Cap 04 - Plugues e tomadas industriais | Plugues e tomadas industriais | ELSB | WJ | 2CMA167468R1000 | 463RAU9W | TOMADA DE EMBUTIR ANGULADA PARA PAINEL FLANGE UNIFICADA 3P+N+T 200-250V 63A IP67 9H AZUL TOUGH&SAFE 463RAU9W | 1104.5289 | 85366910 | 15% | 18% | 4% | 4% | Importado | A | 3 dias Utéis
2245 | Cap 04 - Plugues e tomadas industriais | Plugues e tomadas industriais | ELSB | WJ | 2CMA167470R1000 | 463RAU11W | TOMADA DE EMBUTIR ANGULADA PARA PAINEL FLANGE UNIFICADA 3P+N+T 440-460V 63A IP67 11H VERMELHA TOUGH&SAFE 463RAU11W | 1041.2491 | 85366990 | 15% | 18% | 4% | 4% | Importado | I | Sob Consulta
2246 | Cap 04 - Plugues e tomadas industriais | Plugues e tomadas industriais | ELSB | WJ | 2CMA167474R1000 | 263RS4 | TOMADA DE SOBREPOR 90 GRAUS ENTRADA CABOS M32 2P+T 100-130V 63A IP44 4H AMARELA TOUGH&SAFE 263RS4 | 1016.1683 | 85366990 | 15% | 18% | 4% | 4% | Importado | I | Sob Consulta
2247 | Cap 04 - Plugues e tomadas industriais | Plugues e tomadas industriais | ELSB | WJ | 2CMA167476R1000 | 263RS6 | TOMADA DE SOBREPOR 90 GRAUS ENTRADA CABOS M32 2P+T 200-250V 63A IP44 6H AZUL TOUGH&SAFE 263RS6 | 846.1025 | 85366990 | 15% | 18% | 4% | 4% | Importado | A | 3 dias Utéis
2248 | Cap 04 - Plugues e tomadas industriais | Plugues e tomadas industriais | ELSB | WJ | 2CMA167478R1000 | 263RS9 | TOMADA DE SOBREPOR 90 GRAUS ENTRADA CABOS M32 2P+T 380-415V 63A IP44 9H VERMELHA TOUGH&SAFE 263RS9 | 749.9095 | 85366990 | 15% | 18% | 4% | 4% | Importado | I | Sob Consulta
2249 | Cap 04 - Plugues e tomadas industriais | Plugues e tomadas industriais | ELSB | WJ | 2CMA167494R1000 | 363RS4 | TOMADA DE SOBREPOR 90 GRAUS ENTRADA CABOS M32 3P+T 100-130V 63A IP44 4H AMARELA TOUGH&SAFE 363RS4 | 930.1403 | 85366910 | 15% | 18% | 4% | 4% | Importado | I | Sob Consulta
2250 | Cap 04 - Plugues e tomadas industriais | Plugues e tomadas industriais | ELSB | WJ | 2CMA167496R1000 | 363RS5 | TOMADA DE SOBREPOR 90 GRAUS ENTRADA CABOS M32 3P+T 600-690V 63A IP44 5H PRETA TOUGH&SAFE 363RS5 | 1104.6573 | 85366990 | 15% | 18% | 4% | 4% | Importado | I | Sob Consulta
2251 | Cap 04 - Plugues e tomadas industriais | Plugues e tomadas industriais | ELSB | WJ | 2CMA167498R1000 | 363RS6 | TOMADA DE SOBREPOR 90 GRAUS ENTRADA CABOS M32 3P+T 380-415V 63A IP44 6H VERMELHA TOUGH&SAFE 363RS6 | 874.8213 | 85366910 | 15% | 18% | 4% | 4% | Importado | A | 3 dias Utéis
2252 | Cap 04 - Plugues e tomadas industriais | Plugues e tomadas industriais | ELSB | WJ | 2CMA167500R1000 | 363RS7 | TOMADA DE SOBREPOR 90 GRAUS ENTRADA CABOS M32 3P+T 480-500V 63A IP44 7H PRETA TOUGH&SAFE 363RS7 | 1104.6573 | 85366990 | 15% | 18% | 4% | 4% | Importado | I | Sob Consulta
2253 | Cap 04 - Plugues e tomadas industriais | Plugues e tomadas industriais | ELSB | WJ | 2CMA167502R1000 | 363RS9 | TOMADA DE SOBREPOR 90 GRAUS ENTRADA CABOS M32 3P+T 200-250V 63A IP44 9H AZUL TOUGH&SAFE 363RS9 | 874.8213 | 85366990 | 15% | 18% | 4% | 4% | Importado | A | 3 dias Utéis
2254 | Cap 04 - Plugues e tomadas industriais | Plugues e tomadas industriais | ELSB | WJ | 2CMA167504R1000 | 363RS11 | TOMADA DE SOBREPOR 90 GRAUS ENTRADA CABOS M32 3P+T 440-460V 63A IP44 11H VERMELHA TOUGH&SAFE 363RS11 | 1104.6573 | 85366990 | 15% | 18% | 4% | 4% | Importado | I | Sob Consulta
2255 | Cap 04 - Plugues e tomadas industriais | Plugues e tomadas industriais | ELSB | WJ | 2CMA126668R1000 | 463RS5 | TOMADA DE SOBREPOR 90 GRAUS ENTRADA CABOS M32 3P+N+T 600-690V 63A IP44 5H PRETA TOUGH&SAFE 463RS5 | 1000.0327 | 85366990 | 15% | 18% | 4% | 4% | Importado | I | Sob Consulta
2256 | Cap 04 - Plugues e tomadas industriais | Plugues e tomadas industriais | ELSB | WJ | 2CMA167484R1000 | 463RS6 | TOMADA DE SOBREPOR 90 GRAUS ENTRADA CABOS M32 3P+N+T 346-415V 63A IP44 6H VERMELHA TOUGH&SAFE 463RS6 | 940.3481 | 85366990 | 15% | 18% | 4% | 4% | Importado | A | 3 dias Utéis
2257 | Cap 04 - Plugues e tomadas industriais | Plugues e tomadas industriais | ELSB | WJ | 2CMA167486R1000 | 463RS7 | TOMADA DE SOBREPOR 90 GRAUS ENTRADA CABOS M32 3P+N+T 480-500V 63A IP44 7H PRETA TOUGH&SAFE 463RS7 | 1000.0327 | 85366990 | 15% | 18% | 4% | 4% | Importado | I | Sob Consulta
2258 | Cap 04 - Plugues e tomadas industriais | Plugues e tomadas industriais | ELSB | WJ | 2CMA167488R1000 | 463RS9 | TOMADA DE SOBREPOR 90 GRAUS ENTRADA CABOS M32 3P+N+T 200-250V 63A IP44 9H AZUL TOUGH&SAFE 463RS9 | 901.6034 | 85366910 | 15% | 18% | 4% | 4% | Importado | A | 3 dias Utéis
2259 | Cap 04 - Plugues e tomadas industriais | Plugues e tomadas industriais | ELSB | WJ | 2CMA167148R1000 | 216RS4W | TOMADA DE SOBREPOR 90 GRAUS CAIXA PLASTICA 2P+T 100-130V 16A IP67 4H AMARELA TOUGH&SAFE 216RS4W | 616.6945 | 85366990 | 15% | 18% | 4% | 4% | Importado | I | Sob Consulta
2260 | Cap 04 - Plugues e tomadas industriais | Plugues e tomadas industriais | ELSB | WJ | 2CMA167149R1000 | 216RS6W | TOMADA DE SOBREPOR 90 GRAUS CAIXA PLASTICA 2P+T 200-250V 16A IP67 6H AZUL TOUGH&SAFE 216RS6W | 513.7926 | 85366990 | 15% | 18% | 4% | 4% | Importado | I | Sob Consulta
2261 | Cap 04 - Plugues e tomadas industriais | Plugues e tomadas industriais | ELSB | WJ | 2CMA167150R1000 | 216RS9W | TOMADA DE SOBREPOR 90 GRAUS CAIXA PLASTICA 2P+T 380-415V 16A IP67 9H VERMELHA TOUGH&SAFE 216RS9W | 513.7926 | 85366990 | 15% | 18% | 4% | 4% | Importado | I | Sob Consulta
2262 | Cap 04 - Plugues e tomadas industriais | Plugues e tomadas industriais | ELSB | WJ | 2CMA167153R1000 | 316RS2W | TOMADA DE SOBREPOR 90 GRAUS CAIXA PLASTICA 3P+T 50-500V 16A IP67 2H VERDE TOUGH&SAFE 316RS2W | 637.1208 | 85366990 | 15% | 18% | 4% | 4% | Importado | I | Sob Consulta
2263 | Cap 04 - Plugues e tomadas industriais | Plugues e tomadas industriais | ELSB | WJ | 2CMA167154R1000 | 316RS3W | TOMADA DE SOBREPOR 90 GRAUS CAIXA PLASTICA 3P+T 380-440V 16A IP67 3H VERMELHA TOUGH&SAFE 316RS3W | 637.1208 | 85366990 | 15% | 18% | 4% | 4% | Importado | I | Sob Consulta
2264 | Cap 04 - Plugues e tomadas industriais | Plugues e tomadas industriais | ELSB | WJ | 2CMA167155R1000 | 316RS4W | TOMADA DE SOBREPOR 90 GRAUS CAIXA PLASTICA 3P+T 100-130V 16A IP67 4H AMARELA TOUGH&SAFE 316RS4W | 637.1208 | 85366990 | 15% | 18% | 4% | 4% | Importado | I | Sob Consulta
2265 | Cap 04 - Plugues e tomadas industriais | Plugues e tomadas industriais | ELSB | WJ | 2CMA167156R1000 | 316RS5W | TOMADA DE SOBREPOR 90 GRAUS CAIXA PLASTICA 3P+T 600-690V 16A IP67 5H PRETA TOUGH&SAFE 316RS5W | 637.1208 | 85366990 | 15% | 18% | 4% | 4% | Importado | I | Sob Consulta
2266 | Cap 04 - Plugues e tomadas industriais | Plugues e tomadas industriais | ELSB | WJ | 2CMA167157R1000 | 316RS6W | TOMADA DE SOBREPOR 90 GRAUS CAIXA PLASTICA 3P+T 380-415V 16A IP67 6H VERMELHA TOUGH&SAFE 316RS6W | 531.0196 | 85366990 | 15% | 18% | 4% | 4% | Importado | A | 3 dias Utéis
2267 | Cap 04 - Plugues e tomadas industriais | Plugues e tomadas industriais | ELSB | WJ | 2CMA167158R1000 | 316RS7W | TOMADA DE SOBREPOR 90 GRAUS CAIXA PLASTICA 3P+T 480-500V 16A IP67 7H PRETA TOUGH&SAFE 316RS7W | 637.1208 | 85366990 | 15% | 18% | 4% | 4% | Importado | I | Sob Consulta
2268 | Cap 04 - Plugues e tomadas industriais | Plugues e tomadas industriais | ELSB | WJ | 2CMA167159R1000 | 316RS9W | TOMADA DE SOBREPOR 90 GRAUS CAIXA PLASTICA 3P+T 200-250V 16A IP67 9H AZUL TOUGH&SAFE 316RS9W | 531.0196 | 85366990 | 15% | 18% | 4% | 4% | Importado | I | Sob Consulta
2269 | Cap 04 - Plugues e tomadas industriais | Plugues e tomadas industriais | ELSB | WJ | 2CMA167160R1000 | 316RS10W | TOMADA DE SOBREPOR 90 GRAUS CAIXA PLASTICA 3P+T 50-600V 16A IP67 10H VERDE TOUGH&SAFE 316RS10W | 455.9377 | 85366990 | 15% | 18% | 4% | 4% | Importado | I | Sob Consulta
2270 | Cap 04 - Plugues e tomadas industriais | Plugues e tomadas industriais | ELSB | WJ | 2CMA167161R1000 | 316RS11W | TOMADA DE SOBREPOR 90 GRAUS CAIXA PLASTICA 3P+T 440-460V 16A IP67 11H VERMELHA TOUGH&SAFE 316RS11W | 637.1208 | 85366990 | 15% | 18% | 4% | 4% | Importado | I | Sob Consulta
2271 | Cap 04 - Plugues e tomadas industriais | Plugues e tomadas industriais | ELSB | WJ | 2CMA167163R1000 | 416RS2W | TOMADA DE SOBREPOR 90 GRAUS CAIXA PLASTICA 3P+N+T 50-500V 16A IP67 2H VERDE TOUGH&SAFE 416RS2W | 490.274 | 85366990 | 15% | 18% | 4% | 4% | Importado | I | Sob Consulta
2272 | Cap 04 - Plugues e tomadas industriais | Plugues e tomadas industriais | ELSB | WJ | 2CMA167164R1000 | 416RS3W | TOMADA DE SOBREPOR 90 GRAUS CAIXA PLASTICA 3P+N+T 380-440V 16A IP67 3H VERMELHA TOUGH&SAFE 416RS3W | 490.274 | 85366990 | 15% | 18% | 4% | 4% | Importado | I | Sob Consulta
2273 | Cap 04 - Plugues e tomadas industriais | Plugues e tomadas industriais | ELSB | WJ | 2CMA167165R1000 | 416RS4W | TOMADA DE SOBREPOR 90 GRAUS CAIXA PLASTICA 3P+N+T 100-130V 16A IP67 4H AMARELA TOUGH&SAFE 416RS4W | 624.3985 | 85366990 | 15% | 18% | 4% | 4% | Importado | F | 60 Dias
2274 | Cap 04 - Plugues e tomadas industriais | Plugues e tomadas industriais | ELSB | WJ | 2CMA126669R1000 | 416RS5W | TOMADA DE SOBREPOR 90 GRAUS CAIXA PLASTICA 3P+N+T 600-690V 16A IP67 5H PRETA TOUGH&SAFE 416RS5W | 490.274 | 85366990 | 15% | 18% | 4% | 4% | Importado | I | Sob Consulta
2275 | Cap 04 - Plugues e tomadas industriais | Plugues e tomadas industriais | ELSB | WJ | 2CMA167166R1000 | 416RS6W | TOMADA DE SOBREPOR 90 GRAUS CAIXA PLASTICA 3P+N+T 346-415V 16A IP67 6H VERMELHA TOUGH&SAFE 416RS6W | 570.9092 | 85366990 | 15% | 18% | 4% | 4% | Importado | I | Sob Consulta
2276 | Cap 04 - Plugues e tomadas industriais | Plugues e tomadas industriais | ELSB | WJ | 2CMA167167R1000 | 416RS7W | TOMADA DE SOBREPOR 90 GRAUS CAIXA PLASTICA 3P+N+T 480-500V 16A IP67 7H PRETA TOUGH&SAFE 416RS7W | 490.274 | 85366990 | 15% | 18% | 4% | 4% | Importado | I | Sob Consulta
2277 | Cap 04 - Plugues e tomadas industriais | Plugues e tomadas industriais | ELSB | WJ | 2CMA167168R1000 | 416RS9W | TOMADA DE SOBREPOR 90 GRAUS CAIXA PLASTICA 3P+N+T 200-250V 16A IP67 9H AZUL TOUGH&SAFE 416RS9W | 408.5795 | 85366990 | 15% | 18% | 4% | 4% | Importado | I | Sob Consulta
2278 | Cap 04 - Plugues e tomadas industriais | Plugues e tomadas industriais | ELSB | WJ | 2CMA167169R1000 | 416RS11W | TOMADA DE SOBREPOR 90 GRAUS CAIXA PLASTICA 3P+N+T 440-460V 16A IP67 11H VERMELHA TOUGH&SAFE 416RS11W | 490.274 | 85366990 | 15% | 18% | 4% | 4% | Importado | I | Sob Consulta
2279 | Cap 04 - Plugues e tomadas industriais | Plugues e tomadas industriais | ELSB | WJ | 2CMA167171R1000 | 232RS4W | TOMADA DE SOBREPOR 90 GRAUS CAIXA PLASTICA 2P+T 100-130V 32A IP67 4H AMARELA TOUGH&SAFE 232RS4W | 863.383 | 85366990 | 15% | 18% | 4% | 4% | Importado | I | Sob Consulta
2280 | Cap 04 - Plugues e tomadas industriais | Plugues e tomadas industriais | ELSB | WJ | 2CMA167172R1000 | 232RS6W | TOMADA DE SOBREPOR 90 GRAUS CAIXA PLASTICA 2P+T 200-250V 32A IP67 6H AZUL TOUGH&SAFE 232RS6W | 719.2326 | 85366990 | 15% | 18% | 4% | 4% | Importado | I | Sob Consulta
2281 | Cap 04 - Plugues e tomadas industriais | Plugues e tomadas industriais | ELSB | WJ | 2CMA167173R1000 | 232RS9W | TOMADA DE SOBREPOR 90 GRAUS CAIXA PLASTICA 2P+T 380-415V 32A IP67 9H VERMELHA TOUGH&SAFE 232RS9W | 514.6807 | 85366990 | 15% | 18% | 4% | 4% | Importado | I | Sob Consulta
2282 | Cap 04 - Plugues e tomadas industriais | Plugues e tomadas industriais | ELSB | WJ | 2CMA167176R1000 | 332RS2W | TOMADA DE SOBREPOR 90 GRAUS CAIXA PLASTICA 3P+T 50-500V 32A IP67 2H VERDE TOUGH&SAFE 332RS2W | 891.952 | 85366990 | 15% | 18% | 4% | 4% | Importado | I | Sob Consulta
2283 | Cap 04 - Plugues e tomadas industriais | Plugues e tomadas industriais | ELSB | WJ | 2CMA167177R1000 | 332RS3W | TOMADA DE SOBREPOR 90 GRAUS CAIXA PLASTICA 3P+T 380-440V 32A IP67 3H VERMELHA TOUGH&SAFE 332RS3W | 891.952 | 85366910 | 15% | 18% | 4% | 4% | Importado | I | Sob Consulta
2284 | Cap 04 - Plugues e tomadas industriais | Plugues e tomadas industriais | ELSB | WJ | 2CMA167178R1000 | 332RS4W | TOMADA DE SOBREPOR 90 GRAUS CAIXA PLASTICA 3P+T 100-130V 32A IP67 4H AMARELA TOUGH&SAFE 332RS4W | 891.952 | 85366990 | 15% | 18% | 4% | 4% | Importado | I | Sob Consulta
2285 | Cap 04 - Plugues e tomadas industriais | Plugues e tomadas industriais | ELSB | WJ | 2CMA167179R1000 | 332RS5W | TOMADA DE SOBREPOR 90 GRAUS CAIXA PLASTICA 3P+T 600-690V 32A IP67 5H PRETA TOUGH&SAFE 332RS5W | 891.952 | 85366990 | 15% | 18% | 4% | 4% | Importado | I | Sob Consulta
2286 | Cap 04 - Plugues e tomadas industriais | Plugues e tomadas industriais | ELSB | WJ | 2CMA167180R1000 | 332RS6W | TOMADA DE SOBREPOR 90 GRAUS CAIXA PLASTICA 3P+T 380-415V 32A IP67 6H VERMELHA TOUGH&SAFE 332RS6W | 743.2541 | 85366990 | 15% | 18% | 4% | 4% | Importado | I | Sob Consulta
2287 | Cap 04 - Plugues e tomadas industriais | Plugues e tomadas industriais | ELSB | WJ | 2CMA167181R1000 | 332RS7W | TOMADA DE SOBREPOR 90 GRAUS CAIXA PLASTICA 3P+T 480-500V 32A IP67 7H PRETA TOUGH&SAFE 332RS7W | 891.952 | 85366990 | 15% | 18% | 4% | 4% | Importado | I | Sob Consulta
2288 | Cap 04 - Plugues e tomadas industriais | Plugues e tomadas industriais | ELSB | WJ | 2CMA167182R1000 | 332RS9W | TOMADA DE SOBREPOR 90 GRAUS CAIXA PLASTICA 3P+T 200-250V 32A IP67 9H AZUL TOUGH&SAFE 332RS9W | 743.222 | 85366990 | 15% | 18% | 4% | 4% | Importado | I | Sob Consulta
2289 | Cap 04 - Plugues e tomadas industriais | Plugues e tomadas industriais | ELSB | WJ | 2CMA167183R1000 | 332RS10W | TOMADA DE SOBREPOR 90 GRAUS CAIXA PLASTICA 3P+T 50-600V 32A IP67 10H VERDE TOUGH&SAFE 332RS10W | 638.4262 | 85366990 | 15% | 18% | 4% | 4% | Importado | I | Sob Consulta
2290 | Cap 04 - Plugues e tomadas industriais | Plugues e tomadas industriais | ELSB | WJ | 2CMA167184R1000 | 332RS11W | TOMADA DE SOBREPOR 90 GRAUS CAIXA PLASTICA 3P+T 440-460V 32A IP67 11H VERMELHA TOUGH&SAFE 332RS11W | 891.952 | 85366990 | 15% | 18% | 4% | 4% | Importado | I | Sob Consulta
2291 | Cap 04 - Plugues e tomadas industriais | Plugues e tomadas industriais | ELSB | WJ | 2CMA167186R1000 | 432RS2W | TOMADA DE SOBREPOR 90 GRAUS CAIXA PLASTICA 3P+N+T 50-500V 32A IP67 2H VERDE TOUGH&SAFE 432RS2W | 686.5334 | 85366990 | 15% | 18% | 4% | 4% | Importado | I | Sob Consulta
2292 | Cap 04 - Plugues e tomadas industriais | Plugues e tomadas industriais | ELSB | WJ | 2CMA167187R1000 | 432RS3W | TOMADA DE SOBREPOR 90 GRAUS CAIXA PLASTICA 3P+N+T 380-440V 32A IP67 3H VERMELHA TOUGH&SAFE 432RS3W | 686.5334 | 85366990 | 15% | 18% | 4% | 4% | Importado | I | Sob Consulta
2293 | Cap 04 - Plugues e tomadas industriais | Plugues e tomadas industriais | ELSB | WJ | 2CMA167188R1000 | 432RS4W | TOMADA DE SOBREPOR 90 GRAUS CAIXA PLASTICA 3P+N+T 100-130V 32A IP67 4H AMARELA TOUGH&SAFE 432RS4W | 873.9546 | 85366990 | 15% | 18% | 4% | 4% | Importado | F | 60 Dias
2294 | Cap 04 - Plugues e tomadas industriais | Plugues e tomadas industriais | ELSB | WJ | 2CMA126670R1000 | 432RS5W | TOMADA DE SOBREPOR 90 GRAUS CAIXA PLASTICA 3P+N+T 600-690V 32A IP67 5H PRETA TOUGH&SAFE 432RS5W | 686.5334 | 85366990 | 15% | 18% | 4% | 4% | Importado | I | Sob Consulta
2295 | Cap 04 - Plugues e tomadas industriais | Plugues e tomadas industriais | ELSB | WJ | 2CMA167189R1000 | 432RS6W | TOMADA DE SOBREPOR 90 GRAUS CAIXA PLASTICA 3P+N+T 346-415V 32A IP67 6H VERMELHA TOUGH&SAFE 432RS6W | 799.4933 | 85366990 | 15% | 18% | 4% | 4% | Importado | A | 3 dias Utéis
2296 | Cap 04 - Plugues e tomadas industriais | Plugues e tomadas industriais | ELSB | WJ | 2CMA167190R1000 | 432RS7W | TOMADA DE SOBREPOR 90 GRAUS CAIXA PLASTICA 3P+N+T 480-500V 32A IP67 7H PRETA TOUGH&SAFE 432RS7W | 686.5334 | 85366990 | 15% | 18% | 4% | 4% | Importado | I | Sob Consulta
2297 | Cap 04 - Plugues e tomadas industriais | Plugues e tomadas industriais | ELSB | WJ | 2CMA167191R1000 | 432RS9W | TOMADA DE SOBREPOR 90 GRAUS CAIXA PLASTICA 3P+N+T 200-250V 32A IP67 9H AZUL TOUGH&SAFE 432RS9W | 572.3644 | 85366990 | 15% | 18% | 4% | 4% | Importado | I | Sob Consulta
2298 | Cap 04 - Plugues e tomadas industriais | Plugues e tomadas industriais | ELSB | WJ | 2CMA167192R1000 | 432RS11W | TOMADA DE SOBREPOR 90 GRAUS CAIXA PLASTICA 3P+N+T 440-460V 32A IP67 11H VERMELHA TOUGH&SAFE 432RS11W | 686.5334 | 85366990 | 15% | 18% | 4% | 4% | Importado | I | Sob Consulta
2299 | Cap 04 - Plugues e tomadas industriais | Plugues e tomadas industriais | ELSB | WJ | 2CMA167304R1000 | 263RS4W | TOMADA DE SOBREPOR 90 GRAUS CAIXA PLASTICA 2P+T 100-130V 63A IP67 4H AMARELA TOUGH&SAFE 263RS4W | 1421.8374 | 85366990 | 15% | 18% | 4% | 4% | Importado | I | Sob Consulta
2300 | Cap 04 - Plugues e tomadas industriais | Plugues e tomadas industriais | ELSB | WJ | 2CMA167306R1000 | 263RS6W | TOMADA DE SOBREPOR 90 GRAUS CAIXA PLASTICA 2P+T 200-250V 63A IP67 6H AZUL TOUGH&SAFE 263RS6W | 1184.169 | 85366990 | 15% | 18% | 4% | 4% | Importado | I | Sob Consulta
2301 | Cap 04 - Plugues e tomadas industriais | Plugues e tomadas industriais | ELSB | WJ | 2CMA167308R1000 | 263RS9W | TOMADA DE SOBREPOR 90 GRAUS CAIXA PLASTICA 2P+T 380-415V 63A IP67 9H VERMELHA TOUGH&SAFE 263RS9W | 1136.3721 | 85366910 | 15% | 18% | 4% | 4% | Importado | I | Sob Consulta
2302 | Cap 04 - Plugues e tomadas industriais | Plugues e tomadas industriais | ELSB | WJ | 2CMA167312R1000 | 363RS4W | TOMADA DE SOBREPOR 90 GRAUS CAIXA PLASTICA 3P+T 100-130V 63A IP67 4H AMARELA TOUGH&SAFE 363RS4W | 1468.9602 | 85366990 | 15% | 18% | 4% | 4% | Importado | I | Sob Consulta
2303 | Cap 04 - Plugues e tomadas industriais | Plugues e tomadas industriais | ELSB | WJ | 2CMA167314R1000 | 363RS5W | TOMADA DE SOBREPOR 90 GRAUS CAIXA PLASTICA 3P+T 600-690V 63A IP67 5H PRETA TOUGH&SAFE 363RS5W | 1546.3212 | 85366990 | 15% | 18% | 4% | 4% | Importado | I | Sob Consulta
2304 | Cap 04 - Plugues e tomadas industriais | Plugues e tomadas industriais | ELSB | WJ | 2CMA167316R1000 | 363RS6W | TOMADA DE SOBREPOR 90 GRAUS CAIXA PLASTICA 3P+T 380-415V 63A IP67 6H VERMELHA TOUGH&SAFE 363RS6W | 1225.1072 | 85366990 | 15% | 18% | 4% | 4% | Importado | A | 3 dias Utéis
2305 | Cap 04 - Plugues e tomadas industriais | Plugues e tomadas industriais | ELSB | WJ | 2CMA167318R1000 | 363RS7W | TOMADA DE SOBREPOR 90 GRAUS CAIXA PLASTICA 3P+T 480-500V 63A IP67 7H PRETA TOUGH&SAFE 363RS7W | 1546.3212 | 85366990 | 15% | 18% | 4% | 4% | Importado | I | Sob Consulta
2306 | Cap 04 - Plugues e tomadas industriais | Plugues e tomadas industriais | ELSB | WJ | 2CMA167320R1000 | 363RS9W | TOMADA DE SOBREPOR 90 GRAUS CAIXA PLASTICA 3P+T 200-250V 63A IP67 9H AZUL TOUGH&SAFE 363RS9W | 1225.1072 | 85366990 | 15% | 18% | 4% | 4% | Importado | A | 3 dias Utéis
2307 | Cap 04 - Plugues e tomadas industriais | Plugues e tomadas industriais | ELSB | WJ | 2CMA167322R1000 | 363RS11W | TOMADA DE SOBREPOR 90 GRAUS CAIXA PLASTICA 3P+T 440-460V 63A IP67 11H VERMELHA TOUGH&SAFE 363RS11W | 1546.3212 | 85366990 | 15% | 18% | 4% | 4% | Importado | I | Sob Consulta
2308 | Cap 04 - Plugues e tomadas industriais | Plugues e tomadas industriais | ELSB | WJ | 2CMA167326R1000 | 463RS4W | TOMADA DE SOBREPOR 90 GRAUS CAIXA PLASTICA 3P+N+T 100-130V 63A IP67 4H AMARELA TOUGH&SAFE 463RS4W | 1189.8079 | 85366990 | 15% | 18% | 4% | 4% | Importado | I | Sob Consulta
2309 | Cap 04 - Plugues e tomadas industriais | Plugues e tomadas industriais | ELSB | WJ | 2CMA126671R1000 | 463RS5W | TOMADA DE SOBREPOR 90 GRAUS CAIXA PLASTICA 3P+N+T 600-690V 63A IP67 5H PRETA TOUGH&SAFE 463RS5W | 1189.8079 | 85366990 | 15% | 18% | 4% | 4% | Importado | I | Sob Consulta
2310 | Cap 04 - Plugues e tomadas industriais | Plugues e tomadas industriais | ELSB | WJ | 2CMA167328R1000 | 463RS6W | TOMADA DE SOBREPOR 90 GRAUS CAIXA PLASTICA 3P+N+T 346-415V 63A IP67 6H VERMELHA TOUGH&SAFE 463RS6W | 1315.2868 | 85366990 | 15% | 18% | 4% | 4% | Importado | I | Sob Consulta
2311 | Cap 04 - Plugues e tomadas industriais | Plugues e tomadas industriais | ELSB | WJ | 2CMA167330R1000 | 463RS7W | TOMADA DE SOBREPOR 90 GRAUS CAIXA PLASTICA 3P+N+T 480-500V 63A IP67 7H PRETA TOUGH&SAFE 463RS7W | 1189.8079 | 85366990 | 15% | 18% | 4% | 4% | Importado | I | Sob Consulta
2312 | Cap 04 - Plugues e tomadas industriais | Plugues e tomadas industriais | ELSB | WJ | 2CMA167332R1000 | 463RS9W | TOMADA DE SOBREPOR 90 GRAUS CAIXA PLASTICA 3P+N+T 200-250V 63A IP67 9H AZUL TOUGH&SAFE 463RS9W | 991.6118 | 85366990 | 15% | 18% | 4% | 4% | Importado | A | 3 dias Utéis
2313 | Cap 04 - Plugues e tomadas industriais | Plugues e tomadas industriais | ELSB | WJ | 2CMA167334R1000 | 463RS11W | TOMADA DE SOBREPOR 90 GRAUS CAIXA PLASTICA 3P+N+T 440-460V 63A IP67 11H VERMELHA TOUGH&SAFE 463RS11W | 1189.8079 | 85366990 | 15% | 18% | 4% | 4% | Importado | I | Sob Consulta
2314 | Cap 04 - Plugues e tomadas industriais | Plugues e tomadas industriais | ELSB | WJ | 2CMA167244R1000 | 2125RS4W | TOMADA DE SOBREPOR 90 GRAUS CAIXA PLASTICA 2P+T 100-130V 125A IP67 4H AMARELA TOUGH&SAFE 2125RS4W | 4374.053 | 85366990 | 15% | 18% | 4% | 4% | Importado | I | Sob Consulta
2315 | Cap 04 - Plugues e tomadas industriais | Plugues e tomadas industriais | ELSB | WJ | 2CMA167246R1000 | 2125RS6W | TOMADA DE SOBREPOR 90 GRAUS CAIXA PLASTICA 2P+T 200-250V 125A IP67 6H AZUL TOUGH&SAFE 2125RS6W | 3644.6982 | 85366990 | 15% | 18% | 4% | 4% | Importado | I | Sob Consulta
2316 | Cap 04 - Plugues e tomadas industriais | Plugues e tomadas industriais | ELSB | WJ | 2CMA167250R1000 | 3125RS4W | TOMADA DE SOBREPOR 90 GRAUS CAIXA PLASTICA 3P+T 100-130V 125A IP67 4H AMARELA TOUGH&SAFE 3125RS4W | 4519.5409 | 85366990 | 15% | 18% | 4% | 4% | Importado | I | Sob Consulta
2317 | Cap 04 - Plugues e tomadas industriais | Plugues e tomadas industriais | ELSB | WJ | 2CMA167251R1000 | 3125RS5W | TOMADA DE SOBREPOR 90 GRAUS CAIXA PLASTICA 3P+T 600-690V 125A IP67 5H PRETA TOUGH&SAFE 3125RS5W | 4757.8299 | 85366990 | 15% | 18% | 4% | 4% | Importado | I | Sob Consulta
2318 | Cap 04 - Plugues e tomadas industriais | Plugues e tomadas industriais | ELSB | WJ | 2CMA167252R1000 | 3125RS6W | TOMADA DE SOBREPOR 90 GRAUS CAIXA PLASTICA 3P+T 380-415V 125A IP67 6H VERMELHA TOUGH&SAFE 3125RS6W | 3765.6082 | 85366990 | 15% | 18% | 4% | 4% | Importado | I | Sob Consulta
2319 | Cap 04 - Plugues e tomadas industriais | Plugues e tomadas industriais | ELSB | WJ | 2CMA167254R1000 | 3125RS7W | TOMADA DE SOBREPOR 90 GRAUS CAIXA PLASTICA 3P+T 480-500V 125A IP67 7H PRETA TOUGH&SAFE 3125RS7W | 4757.8299 | 85366990 | 15% | 18% | 4% | 4% | Importado | I | Sob Consulta
2320 | Cap 04 - Plugues e tomadas industriais | Plugues e tomadas industriais | ELSB | WJ | 2CMA167256R1000 | 3125RS9W | TOMADA DE SOBREPOR 90 GRAUS CAIXA PLASTICA 3P+T 200-250V 125A IP67 9H AZUL TOUGH&SAFE 3125RS9W | 3765.6082 | 85366990 | 15% | 18% | 4% | 4% | Importado | I | Sob Consulta
2321 | Cap 04 - Plugues e tomadas industriais | Plugues e tomadas industriais | ELSB | WJ | 2CMA167258R1000 | 3125RS11W | TOMADA DE SOBREPOR 90 GRAUS CAIXA PLASTICA 3P+T 440-460V 125A IP67 11H VERMELHA TOUGH&SAFE 3125RS11W | 4757.8299 | 85366910 | 15% | 18% | 4% | 4% | Importado | I | Sob Consulta
2322 | Cap 04 - Plugues e tomadas industriais | Plugues e tomadas industriais | ELSB | WJ | 2CMA167262R1000 | 4125RS4W | TOMADA DE SOBREPOR 90 GRAUS CAIXA PLASTICA 3P+N+T 100-130V 125A IP67 4H AMARELA TOUGH&SAFE 4125RS4W | 3661.7861 | 85366990 | 15% | 18% | 4% | 4% | Importado | I | Sob Consulta
2323 | Cap 04 - Plugues e tomadas industriais | Plugues e tomadas industriais | ELSB | WJ | 2CMA126672R1000 | 4125RS5W | TOMADA DE SOBREPOR 90 GRAUS CAIXA PLASTICA 3P+N+T 600-690V 125A IP67 5H PRETA TOUGH&SAFE 4125RS5W | 3661.7861 | 85366990 | 15% | 18% | 4% | 4% | Importado | I | Sob Consulta
2324 | Cap 04 - Plugues e tomadas industriais | Plugues e tomadas industriais | ELSB | WJ | 2CMA167264R1000 | 4125RS6W | TOMADA DE SOBREPOR 90 GRAUS CAIXA PLASTICA 3P+N+T 346-415V 125A IP67 6H VERMELHA TOUGH&SAFE 4125RS6W | 4050.378 | 85366990 | 15% | 18% | 4% | 4% | Importado | I | Sob Consulta
2325 | Cap 04 - Plugues e tomadas industriais | Plugues e tomadas industriais | ELSB | WJ | 2CMA167266R1000 | 4125RS7W | TOMADA DE SOBREPOR 90 GRAUS CAIXA PLASTICA 3P+N+T 480-500V 125A IP67 7H PRETA TOUGH&SAFE 4125RS7W | 3661.7861 | 85366990 | 15% | 18% | 4% | 4% | Importado | I | Sob Consulta
2326 | Cap 04 - Plugues e tomadas industriais | Plugues e tomadas industriais | ELSB | WJ | 2CMA167268R1000 | 4125RS9W | TOMADA DE SOBREPOR 90 GRAUS CAIXA PLASTICA 3P+N+T 200-250V 125A IP67 9H AZUL TOUGH&SAFE 4125RS9W | 3051.2441 | 85366990 | 15% | 18% | 4% | 4% | Importado | I | Sob Consulta
2327 | Cap 04 - Plugues e tomadas industriais | Plugues e tomadas industriais | ELSB | WJ | 2CMA167270R1000 | 4125RS11W | TOMADA DE SOBREPOR 90 GRAUS CAIXA PLASTICA 3P+N+T 440-460V 125A IP67 11H VERMELHA TOUGH&SAFE 4125RS11W | 3661.7861 | 85366990 | 15% | 18% | 4% | 4% | Importado | I | Sob Consulta
2328 | Cap 04 - Plugues e tomadas industriais | Plugues e tomadas industriais | ELSB | WJ | 2CMA167622R1000 | 216MHS4 | TOMADA DE SOBREPOR COM CHAVE DE BLOQUEIO HORIZONTAL 2P+T 100-130V 16A IP44 4H AMARELA CRITICAL&SAFE 216MHS4 | 2063.0777 | 85366990 | 15% | 18% | 4% | 4% | Importado | I | Sob Consulta
2329 | Cap 04 - Plugues e tomadas industriais | Plugues e tomadas industriais | ELSB | WJ | 2CMA167645R1000 | 216MVS4 | TOMADA DE SOBREPOR COM CHAVE DE BLOQUEIO 90 GRAUS 2P+T 100-130V 16A IP44 4H AMARELA CRITICAL&SAFE 216MVS4 | 1829.0045 | 85366990 | 15% | 18% | 4% | 4% | Importado | I | Sob Consulta
2330 | Cap 04 - Plugues e tomadas industriais | Plugues e tomadas industriais | ELSB | WJ | 2CMA167623R1000 | 216MHS6 | TOMADA DE SOBREPOR COM CHAVE DE BLOQUEIO HORIZONTAL 2P+T 200-250V 16A IP44 6H AZUL CRITICAL&SAFE 216MHS6 | 2063.0777 | 85366990 | 15% | 18% | 4% | 4% | Importado | I | Sob Consulta
2331 | Cap 04 - Plugues e tomadas industriais | Plugues e tomadas industriais | ELSB | WJ | 2CMA167646R1000 | 216MVS6 | TOMADA DE SOBREPOR COM CHAVE DE BLOQUEIO 90 GRAUS 2P+T 200-250V 16A IP44 6H AZUL CRITICAL&SAFE 216MVS6 | 1829.0045 | 85366990 | 15% | 18% | 4% | 4% | Importado | I | Sob Consulta
2332 | Cap 04 - Plugues e tomadas industriais | Plugues e tomadas industriais | ELSB | WJ | 2CMA167624R1000 | 216MHS9 | TOMADA DE SOBREPOR COM CHAVE DE BLOQUEIO HORIZONTAL 2P+T 380-415V 16A IP44 9H VERMELHA CRITICAL&SAFE 216MHS9 | 2063.0777 | 85366990 | 15% | 18% | 4% | 4% | Importado | I | Sob Consulta
2333 | Cap 04 - Plugues e tomadas industriais | Plugues e tomadas industriais | ELSB | WJ | 2CMA167647R1000 | 216MVS9 | TOMADA DE SOBREPOR COM CHAVE DE BLOQUEIO 90 GRAUS 2P+T 380-415V 16A IP44 9H VERMELHA CRITICAL&SAFE 216MVS9 | 1829.0045 | 85366990 | 15% | 18% | 4% | 4% | Importado | I | Sob Consulta
2334 | Cap 04 - Plugues e tomadas industriais | Plugues e tomadas industriais | ELSB | WJ | 2CMA167629R1000 | 316MHS4 | TOMADA DE SOBREPOR COM CHAVE DE BLOQUEIO HORIZONTAL 3P+T 100-130V 16A IP44 4H AMARELA CRITICAL&SAFE 316MHS4 | 2288.4518 | 85366990 | 15% | 18% | 4% | 4% | Importado | I | Sob Consulta
2335 | Cap 04 - Plugues e tomadas industriais | Plugues e tomadas industriais | ELSB | WJ | 2CMA167652R1000 | 316MVS4 | TOMADA DE SOBREPOR COM CHAVE DE BLOQUEIO 90 GRAUS 3P+T 100-130V 16A IP44 4H AMARELA CRITICAL&SAFE 316MVS4 | 1890.0801 | 85366990 | 15% | 18% | 4% | 4% | Importado | I | Sob Consulta
2336 | Cap 04 - Plugues e tomadas industriais | Plugues e tomadas industriais | ELSB | WJ | 2CMA167630R1000 | 316MHS5 | TOMADA DE SOBREPOR COM CHAVE DE BLOQUEIO HORIZONTAL 3P+T 600-690V 16A IP44 5H PRETA CRITICAL&SAFE 316MHS5 | 2244.6888 | 85366990 | 15% | 18% | 4% | 4% | Importado | I | Sob Consulta
2337 | Cap 04 - Plugues e tomadas industriais | Plugues e tomadas industriais | ELSB | WJ | 2CMA167653R1000 | 316MVS5 | TOMADA DE SOBREPOR COM CHAVE DE BLOQUEIO 90 GRAUS 3P+T 600-690V 16A IP44 5H PRETA CRITICAL&SAFE 316MVS5 | 1890.0801 | 85366990 | 15% | 18% | 4% | 4% | Importado | I | Sob Consulta
2338 | Cap 04 - Plugues e tomadas industriais | Plugues e tomadas industriais | ELSB | WJ | 2CMA178440R1000 | 316MHS5 | TOMADA DE SOBREPOR COM CHAVE DE BLOQUEIO 3P+T 600-690V 16A IP44 5H PRETA CRITICAL&SAFE 316MHS5 | 1925.5506 | 85366990 | 15% | 18% | 4% | 4% | Importado | I | Sob Consulta
2339 | Cap 04 - Plugues e tomadas industriais | Plugues e tomadas industriais | ELSB | WJ | 2CMA167631R1000 | 316MHS6 | TOMADA DE SOBREPOR COM CHAVE DE BLOQUEIO HORIZONTAL 3P+T 380-415V 16A IP44 6H VERMELHA CRITICAL&SAFE 316MHS6 | 2288.4518 | 85366990 | 15% | 18% | 4% | 4% | Importado | I | Sob Consulta
2340 | Cap 04 - Plugues e tomadas industriais | Plugues e tomadas industriais | ELSB | WJ | 2CMA167654R1000 | 316MVS6 | TOMADA DE SOBREPOR COM CHAVE DE BLOQUEIO 90 GRAUS 3P+T 380-415V 16A IP44 6H VERMELHA CRITICAL&SAFE 316MVS6 | 1890.0801 | 85366990 | 15% | 18% | 4% | 4% | Importado | I | Sob Consulta
2341 | Cap 04 - Plugues e tomadas industriais | Plugues e tomadas industriais | ELSB | WJ | 2CMA178394R1000 | 316MHS6 | TOMADA DE SOBREPOR COM CHAVE DE BLOQUEIO 3P+T 380-415V 16A IP44 6H VERMELHA CRITICAL&SAFE 316MHS6 | 2145.4998 | 85366990 | 15% | 18% | 4% | 4% | Importado | I | Sob Consulta
2342 | Cap 04 - Plugues e tomadas industriais | Plugues e tomadas industriais | ELSB | WJ | 2CMA167632R1000 | 316MHS7 | TOMADA DE SOBREPOR COM CHAVE DE BLOQUEIO HORIZONTAL 3P+T 480-500V 16A IP44 7H PRETA CRITICAL&SAFE 316MHS7 | 2244.6567 | 85366990 | 15% | 18% | 4% | 4% | Importado | F | 60 Dias
2343 | Cap 04 - Plugues e tomadas industriais | Plugues e tomadas industriais | ELSB | WJ | 2CMA167655R1000 | 316MVS7 | TOMADA DE SOBREPOR COM CHAVE DE BLOQUEIO 90 GRAUS 3P+T 480-500V 16A IP44 7H PRETA CRITICAL&SAFE 316MVS7 | 1890.0801 | 85366990 | 15% | 18% | 4% | 4% | Importado | I | Sob Consulta
2344 | Cap 04 - Plugues e tomadas industriais | Plugues e tomadas industriais | ELSB | WJ | 2CMA167633R1000 | 316MHS9 | TOMADA DE SOBREPOR COM CHAVE DE BLOQUEIO HORIZONTAL 3P+T 200-250V 16A IP44 9H AZUL CRITICAL&SAFE 316MHS9 | 2288.4518 | 85366990 | 15% | 18% | 4% | 4% | Importado | I | Sob Consulta
2345 | Cap 04 - Plugues e tomadas industriais | Plugues e tomadas industriais | ELSB | WJ | 2CMA167656R1000 | 316MVS9 | TOMADA DE SOBREPOR COM CHAVE DE BLOQUEIO 90 GRAUS 3P+T 200-250V 16A IP44 9H AZUL CRITICAL&SAFE 316MVS9 | 1890.0801 | 85366990 | 15% | 18% | 4% | 4% | Importado | I | Sob Consulta
2346 | Cap 04 - Plugues e tomadas industriais | Plugues e tomadas industriais | ELSB | WJ | 2CMA167634R1000 | 316MHS10 | TOMADA DE SOBREPOR COM CHAVE DE BLOQUEIO HORIZONTAL 3P+T 50-600V 16A IP44 10H VERDE CRITICAL&SAFE 316MHS10 | 1890.0801 | 85366990 | 15% | 18% | 4% | 4% | Importado | I | Sob Consulta
2347 | Cap 04 - Plugues e tomadas industriais | Plugues e tomadas industriais | ELSB | WJ | 2CMA167657R1000 | 316MVS10 | TOMADA DE SOBREPOR COM CHAVE DE BLOQUEIO 90 GRAUS 3P+T 50-600V 16A IP44 10H VERDE CRITICAL&SAFE 316MVS10 | 1890.0801 | 85366990 | 15% | 18% | 4% | 4% | Importado | I | Sob Consulta
2348 | Cap 04 - Plugues e tomadas industriais | Plugues e tomadas industriais | ELSB | WJ | 2CMA167635R1000 | 316MHS11 | TOMADA DE SOBREPOR COM CHAVE DE BLOQUEIO HORIZONTAL 3P+T 440-460V 16A IP44 11H VERMELHA CRITICAL&SAFE 316MHS11 | 2244.6888 | 85366990 | 15% | 18% | 4% | 4% | Importado | I | Sob Consulta
2349 | Cap 04 - Plugues e tomadas industriais | Plugues e tomadas industriais | ELSB | WJ | 2CMA167658R1000 | 316MVS11 | TOMADA DE SOBREPOR COM CHAVE DE BLOQUEIO 90 GRAUS 3P+T 440-460V 16A IP44 11H VERMELHA CRITICAL&SAFE 316MVS11 | 1890.0801 | 85366990 | 15% | 18% | 4% | 4% | Importado | I | Sob Consulta
2350 | Cap 04 - Plugues e tomadas industriais | Plugues e tomadas industriais | ELSB | WJ | 2CMA167637R1000 | 416MHS2 | TOMADA DE SOBREPOR COM CHAVE DE BLOQUEIO HORIZONTAL 3P+N+T 50-500V 16A IP44 2H VERDE CRITICAL&SAFE 416MHS2 | 2032.1226 | 85366990 | 15% | 18% | 4% | 4% | Importado | I | Sob Consulta
2351 | Cap 04 - Plugues e tomadas industriais | Plugues e tomadas industriais | ELSB | WJ | 2CMA167660R1000 | 416MVS2 | TOMADA DE SOBREPOR COM CHAVE DE BLOQUEIO 90 GRAUS 3P+N+T 50-500V 16A IP44 2H VERDE CRITICAL&SAFE 416MVS2 | 2032.1226 | 85366990 | 15% | 18% | 4% | 4% | Importado | I | Sob Consulta
2352 | Cap 04 - Plugues e tomadas industriais | Plugues e tomadas industriais | ELSB | WJ | 2CMA126684R1000 | 416MHS5 | TOMADA DE SOBREPOR COM CHAVE DE BLOQUEIO HORIZONTAL 3P+N+T 600-690V 16A IP44 5H PRETA CRITICAL&SAFE 416MHS5 | 2032.1226 | 85366990 | 15% | 18% | 4% | 4% | Importado | I | Sob Consulta
2353 | Cap 04 - Plugues e tomadas industriais | Plugues e tomadas industriais | ELSB | WJ | 2CMA126690R1000 | 416MVS5 | TOMADA DE SOBREPOR COM CHAVE DE BLOQUEIO 90 GRAUS 3P+N+T 600-690V 16A IP44 5H PRETA CRITICAL&SAFE 416MVS5 | 2032.1226 | 85366990 | 15% | 18% | 4% | 4% | Importado | I | Sob Consulta
2354 | Cap 04 - Plugues e tomadas industriais | Plugues e tomadas industriais | ELSB | WJ | 2CMA167640R1000 | 416MHS6 | TOMADA DE SOBREPOR COM CHAVE DE BLOQUEIO HORIZONTAL 3P+N+T 346-415V 16A IP44 6H VERMELHA CRITICAL&SAFE 416MHS6 | 2460.5399 | 85366990 | 15% | 18% | 4% | 4% | Importado | I | Sob Consulta
2355 | Cap 04 - Plugues e tomadas industriais | Plugues e tomadas industriais | ELSB | WJ | 2CMA167663R1000 | 416MVS6 | TOMADA DE SOBREPOR COM CHAVE DE BLOQUEIO 90 GRAUS 3P+N+T 346-415V 16A IP44 6H VERMELHA CRITICAL&SAFE 416MVS6 | 2032.1226 | 85366990 | 15% | 18% | 4% | 4% | Importado | I | Sob Consulta
2356 | Cap 04 - Plugues e tomadas industriais | Plugues e tomadas industriais | ELSB | WJ | 2CMA181370R1000 | 416MHS6 | TOMADA DE SOBREPOR COM CHAVE DE BLOQUEIO 3P+N+T 346-415V 16A IP44 6H VERMELHA CRITICAL&SAFE 416MHS6 | 2361.1369 | 85366990 | 15% | 18% | 4% | 4% | Importado | I | Sob Consulta
2357 | Cap 04 - Plugues e tomadas industriais | Plugues e tomadas industriais | ELSB | WJ | 2CMA167642R1000 | 416MHS9 | TOMADA DE SOBREPOR COM CHAVE DE BLOQUEIO HORIZONTAL 3P+N+T 200-250V 16A IP44 9H AZUL CRITICAL&SAFE 416MHS9 | 2032.1226 | 85366990 | 15% | 18% | 4% | 4% | Importado | I | Sob Consulta
2358 | Cap 04 - Plugues e tomadas industriais | Plugues e tomadas industriais | ELSB | WJ | 2CMA167665R1000 | 416MVS9 | TOMADA DE SOBREPOR COM CHAVE DE BLOQUEIO 90 GRAUS 3P+N+T 200-250V 16A IP44 9H AZUL CRITICAL&SAFE 416MVS9 | 2032.1226 | 85366990 | 15% | 18% | 4% | 4% | Importado | I | Sob Consulta
2359 | Cap 04 - Plugues e tomadas industriais | Plugues e tomadas industriais | ELSB | WJ | 2CMA167668R1000 | 232MHS4 | TOMADA DE SOBREPOR COM CHAVE DE BLOQUEIO HORIZONTAL 2P+T 100-130V 32A IP44 4H AMARELA CRITICAL&SAFE 232MHS4 | 2546.5786 | 85366990 | 15% | 18% | 4% | 4% | Importado | I | Sob Consulta
2360 | Cap 04 - Plugues e tomadas industriais | Plugues e tomadas industriais | ELSB | WJ | 2CMA167691R1000 | 232MVS4 | TOMADA DE SOBREPOR COM CHAVE DE BLOQUEIO 90 GRAUS 2P+T 100-130V 32A IP44 4H AMARELA CRITICAL&SAFE 232MVS4 | 2103.4809 | 85366990 | 15% | 18% | 4% | 4% | Importado | I | Sob Consulta
2361 | Cap 04 - Plugues e tomadas industriais | Plugues e tomadas industriais | ELSB | WJ | 2CMA167669R1000 | 232MHS6 | TOMADA DE SOBREPOR COM CHAVE DE BLOQUEIO HORIZONTAL 2P+T 200-250V 32A IP44 6H AZUL CRITICAL&SAFE 232MHS6 | 2546.5786 | 85366990 | 15% | 18% | 4% | 4% | Importado | I | Sob Consulta
2362 | Cap 04 - Plugues e tomadas industriais | Plugues e tomadas industriais | ELSB | WJ | 2CMA167692R1000 | 232MVS6 | TOMADA DE SOBREPOR COM CHAVE DE BLOQUEIO 90 GRAUS 2P+T 200-250V 32A IP44 6H AZUL CRITICAL&SAFE 232MVS6 | 2103.4809 | 85366990 | 15% | 18% | 4% | 4% | Importado | I | Sob Consulta
2363 | Cap 04 - Plugues e tomadas industriais | Plugues e tomadas industriais | ELSB | WJ | 2CMA167676R1000 | 332MHS5 | TOMADA DE SOBREPOR COM CHAVE DE BLOQUEIO HORIZONTAL 3P+T 600-690V 32A IP44 5H PRETA CRITICAL&SAFE 332MHS5 | 2581.1289 | 85366990 | 15% | 18% | 4% | 4% | Importado | I | Sob Consulta
2364 | Cap 04 - Plugues e tomadas industriais | Plugues e tomadas industriais | ELSB | WJ | 2CMA167699R1000 | 332MVS5 | TOMADA DE SOBREPOR COM CHAVE DE BLOQUEIO 90 GRAUS 3P+T 600-690V 32A IP44 5H PRETA CRITICAL&SAFE 332MVS5 | 2173.4268 | 85366990 | 15% | 18% | 4% | 4% | Importado | I | Sob Consulta
2365 | Cap 04 - Plugues e tomadas industriais | Plugues e tomadas industriais | ELSB | WJ | 2CMA167677R1000 | 332MHS6 | TOMADA DE SOBREPOR COM CHAVE DE BLOQUEIO HORIZONTAL 3P+T 380-415V 32A IP44 6H VERMELHA CRITICAL&SAFE 332MHS6 | 2630.5843 | 85366990 | 15% | 18% | 4% | 4% | Importado | I | Sob Consulta
2366 | Cap 04 - Plugues e tomadas industriais | Plugues e tomadas industriais | ELSB | WJ | 2CMA167700R1000 | 332MVS6 | TOMADA DE SOBREPOR COM CHAVE DE BLOQUEIO 90 GRAUS 3P+T 380-415V 32A IP44 6H VERMELHA CRITICAL&SAFE 332MVS6 | 2173.4268 | 85366990 | 15% | 18% | 4% | 4% | Importado | I | Sob Consulta
2367 | Cap 04 - Plugues e tomadas industriais | Plugues e tomadas industriais | ELSB | WJ | 2CMA178396R1000 | 332MHS6 | TOMADA DE SOBREPOR COM CHAVE DE BLOQUEIO 3P+T 380-415V 32A IP44 6H VERMELHA CRITICAL&SAFE 332MHS6 | 3672.7964 | 85366990 | 15% | 18% | 4% | 4% | Importado | I | Sob Consulta
2368 | Cap 04 - Plugues e tomadas industriais | Plugues e tomadas industriais | ELSB | WJ | 2CMA167678R1000 | 332MHS7 | TOMADA DE SOBREPOR COM CHAVE DE BLOQUEIO HORIZONTAL 3P+T 480-500V 32A IP44 7H PRETA CRITICAL&SAFE 332MHS7 | 2518.1915 | 85366910 | 15% | 18% | 4% | 4% | Importado | I | Sob Consulta
2369 | Cap 04 - Plugues e tomadas industriais | Plugues e tomadas industriais | ELSB | WJ | 2CMA167701R1000 | 332MVS7 | TOMADA DE SOBREPOR COM CHAVE DE BLOQUEIO 90 GRAUS 3P+T 480-500V 32A IP44 7H PRETA CRITICAL&SAFE 332MVS7 | 2173.4268 | 85366990 | 15% | 18% | 4% | 4% | Importado | I | Sob Consulta
2370 | Cap 04 - Plugues e tomadas industriais | Plugues e tomadas industriais | ELSB | WJ | 2CMA167679R1000 | 332MHS9 | TOMADA DE SOBREPOR COM CHAVE DE BLOQUEIO HORIZONTAL 3P+T 200-250V 32A IP44 9H AZUL CRITICAL&SAFE 332MHS9 | 2630.5843 | 85366990 | 15% | 18% | 4% | 4% | Importado | I | Sob Consulta
2371 | Cap 04 - Plugues e tomadas industriais | Plugues e tomadas industriais | ELSB | WJ | 2CMA167702R1000 | 332MVS9 | TOMADA DE SOBREPOR COM CHAVE DE BLOQUEIO 90 GRAUS 3P+T 200-250V 32A IP44 9H AZUL CRITICAL&SAFE 332MVS9 | 2173.4268 | 85366990 | 15% | 18% | 4% | 4% | Importado | I | Sob Consulta
2372 | Cap 04 - Plugues e tomadas industriais | Plugues e tomadas industriais | ELSB | WJ | 2CMA126685R1000 | 432MHS5 | TOMADA DE SOBREPOR COM CHAVE DE BLOQUEIO HORIZONTAL 3P+N+T 600-690V 32A IP44 5H PRETA CRITICAL&SAFE 432MHS5 | 2337.2117 | 85366990 | 15% | 18% | 4% | 4% | Importado | I | Sob Consulta
2373 | Cap 04 - Plugues e tomadas industriais | Plugues e tomadas industriais | ELSB | WJ | 2CMA126691R1000 | 432MVS5 | TOMADA DE SOBREPOR COM CHAVE DE BLOQUEIO 90 GRAUS 3P+N+T 600-690V 32A IP44 5H PRETA CRITICAL&SAFE 432MVS5 | 2337.2117 | 85366990 | 15% | 18% | 4% | 4% | Importado | I | Sob Consulta
2374 | Cap 04 - Plugues e tomadas industriais | Plugues e tomadas industriais | ELSB | WJ | 2CMA167686R1000 | 432MHS6 | TOMADA DE SOBREPOR COM CHAVE DE BLOQUEIO HORIZONTAL 3P+N+T 346-415V 32A IP44 6H VERMELHA CRITICAL&SAFE 432MHS6 | 2829.3154 | 85366990 | 15% | 18% | 4% | 4% | Importado | I | Sob Consulta
2375 | Cap 04 - Plugues e tomadas industriais | Plugues e tomadas industriais | ELSB | WJ | 2CMA167709R1000 | 432MVS6 | TOMADA DE SOBREPOR COM CHAVE DE BLOQUEIO 90 GRAUS 3P+N+T 346-415V 32A IP44 6H VERMELHA CRITICAL&SAFE 432MVS6 | 2337.2117 | 85366990 | 15% | 18% | 4% | 4% | Importado | I | Sob Consulta
2376 | Cap 04 - Plugues e tomadas industriais | Plugues e tomadas industriais | ELSB | WJ | 2CMA181371R1000 | 432MHS6 | TOMADA DE SOBREPOR COM CHAVE DE BLOQUEIO 3P+N+T 346-415V 32A IP44 6H VERMELHA CRITICAL&SAFE 432MHS6 | 2050.0879 | 85366990 | 15% | 18% | 4% | 4% | Importado | I | Sob Consulta
2377 | Cap 04 - Plugues e tomadas industriais | Plugues e tomadas industriais | ELSB | WJ | 2CMA167714R1000 | 263MHS4 | TOMADA DE SOBREPOR COM CHAVE DE BLOQUEIO HORIZONTAL 2P+T 100-130V 63A IP44 4H AMARELA CRITICAL&SAFE 263MHS4 | 4630.1361 | 85366990 | 15% | 18% | 4% | 4% | Importado | I | Sob Consulta
2378 | Cap 04 - Plugues e tomadas industriais | Plugues e tomadas industriais | ELSB | WJ | 2CMA168030R1000 | 263MM4 | TOMADA DE SOBREPOR COM CHAVE DE BLOQUEIO ALUMÍNIO 2P+T 100-130V 63A IP44 4H AMARELA CRITICAL&SAFE 263MM4 | 6218.5297 | 85366990 | 15% | 18% | 4% | 4% | Importado | I | Sob Consulta
2379 | Cap 04 - Plugues e tomadas industriais | Plugues e tomadas industriais | ELSB | WJ | 2CMA167715R1000 | 263MHS6 | TOMADA DE SOBREPOR COM CHAVE DE BLOQUEIO HORIZONTAL 2P+T 200-250V 63A IP44 6H AZUL CRITICAL&SAFE 263MHS6 | 4630.1361 | 85366990 | 15% | 18% | 4% | 4% | Importado | I | Sob Consulta
2380 | Cap 04 - Plugues e tomadas industriais | Plugues e tomadas industriais | ELSB | WJ | 2CMA168031R1000 | 263MM6 | TOMADA DE SOBREPOR COM CHAVE DE BLOQUEIO ALUMÍNIO 2P+T 200-250V 63A IP44 6H AZUL CRITICAL&SAFE 263MM6 | 6218.5297 | 85366990 | 15% | 18% | 4% | 4% | Importado | I | Sob Consulta
2381 | Cap 04 - Plugues e tomadas industriais | Plugues e tomadas industriais | ELSB | WJ | 2CMA168032R1000 | 263MM9 | TOMADA DE SOBREPOR COM CHAVE DE BLOQUEIO ALUMÍNIO 2P+T 380-415V 63A IP44 9H VERMELHA CRITICAL&SAFE 263MM9 | 6218.5297 | 85366990 | 15% | 18% | 4% | 4% | Importado | I | Sob Consulta
2382 | Cap 04 - Plugues e tomadas industriais | Plugues e tomadas industriais | ELSB | WJ | 2CMA168034R1000 | 363MM4 | TOMADA DE SOBREPOR COM CHAVE DE BLOQUEIO ALUMÍNIO 3P+T 100-130V 63A IP44 4H AMARELA CRITICAL&SAFE 363MM4 | 6803.9053 | 85366990 | 15% | 18% | 4% | 4% | Importado | I | Sob Consulta
2383 | Cap 04 - Plugues e tomadas industriais | Plugues e tomadas industriais | ELSB | WJ | 2CMA167719R1000 | 363MHS5 | TOMADA DE SOBREPOR COM CHAVE DE BLOQUEIO HORIZONTAL 3P+T 600-690V 63A IP44 5H PRETA CRITICAL&SAFE 363MHS5 | 4379.4351 | 85366990 | 15% | 18% | 4% | 4% | Importado | I | Sob Consulta
2384 | Cap 04 - Plugues e tomadas industriais | Plugues e tomadas industriais | ELSB | WJ | 2CMA168035R1000 | 363MM5 | TOMADA DE SOBREPOR COM CHAVE DE BLOQUEIO ALUMÍNIO 3P+T 600-690V 63A IP44 5H PRETA CRITICAL&SAFE 363MM5 | 6803.9053 | 85366990 | 15% | 18% | 4% | 4% | Importado | I | Sob Consulta
2385 | Cap 04 - Plugues e tomadas industriais | Plugues e tomadas industriais | ELSB | WJ | 2CMA167721R1000 | 363MHS6 | TOMADA DE SOBREPOR COM CHAVE DE BLOQUEIO HORIZONTAL 3P+T 380-415V 63A IP44 6H VERMELHA CRITICAL&SAFE 363MHS6 | 4783.8095 | 85366990 | 15% | 18% | 4% | 4% | Importado | I | Sob Consulta
2386 | Cap 04 - Plugues e tomadas industriais | Plugues e tomadas industriais | ELSB | WJ | 2CMA168036R1000 | 363MM6 | TOMADA DE SOBREPOR COM CHAVE DE BLOQUEIO ALUMÍNIO 3P+T 380-415V 63A IP44 6H VERMELHA CRITICAL&SAFE 363MM6 | 6803.9053 | 85366990 | 15% | 18% | 4% | 4% | Importado | I | Sob Consulta
2387 | Cap 04 - Plugues e tomadas industriais | Plugues e tomadas industriais | ELSB | WJ | 2CMA167722R1000 | 363MHS7 | TOMADA DE SOBREPOR COM CHAVE DE BLOQUEIO HORIZONTAL 3P+T 480-500V 63A IP44 7H PRETA CRITICAL&SAFE 363MHS7 | 4379.4351 | 85366910 | 15% | 18% | 4% | 4% | Importado | I | Sob Consulta
2388 | Cap 04 - Plugues e tomadas industriais | Plugues e tomadas industriais | ELSB | WJ | 2CMA168037R1000 | 363MM7 | TOMADA DE SOBREPOR COM CHAVE DE BLOQUEIO ALUMÍNIO 3P+T 480-500V 63A IP44 7H PRETA CRITICAL&SAFE 363MM7 | 6803.9053 | 85366990 | 15% | 18% | 4% | 4% | Importado | I | Sob Consulta
2389 | Cap 04 - Plugues e tomadas industriais | Plugues e tomadas industriais | ELSB | WJ | 2CMA167723R1000 | 363MHS9 | TOMADA DE SOBREPOR COM CHAVE DE BLOQUEIO HORIZONTAL 3P+T 200-250V 63A IP44 9H AZUL CRITICAL&SAFE 363MHS9 | 4783.8095 | 85366990 | 15% | 18% | 4% | 4% | Importado | I | Sob Consulta
2390 | Cap 04 - Plugues e tomadas industriais | Plugues e tomadas industriais | ELSB | WJ | 2CMA168038R1000 | 363MM9 | TOMADA DE SOBREPOR COM CHAVE DE BLOQUEIO ALUMÍNIO 3P+T 200-250V 63A IP44 9H AZUL CRITICAL&SAFE 363MM9 | 6803.9053 | 85366990 | 15% | 18% | 4% | 4% | Importado | I | Sob Consulta
2391 | Cap 04 - Plugues e tomadas industriais | Plugues e tomadas industriais | ELSB | WJ | 2CMA168039R1000 | 363MM11 | TOMADA DE SOBREPOR COM CHAVE DE BLOQUEIO ALUMÍNIO 3P+T 440-460V 63A IP44 11H VERMELHA CRITICAL&SAFE 363MM11 | 6803.9053 | 85366990 | 15% | 18% | 4% | 4% | Importado | I | Sob Consulta
2392 | Cap 04 - Plugues e tomadas industriais | Plugues e tomadas industriais | ELSB | WJ | 2CMA126686R1000 | 463MHS5 | TOMADA DE SOBREPOR COM CHAVE DE BLOQUEIO HORIZONTAL 3P+N+T 600-690V 63A IP44 5H PRETA CRITICAL&SAFE 463MHS5 | 4064.609 | 85366990 | 15% | 18% | 4% | 4% | Importado | I | Sob Consulta
2393 | Cap 04 - Plugues e tomadas industriais | Plugues e tomadas industriais | ELSB | WJ | 2CMA126697R1000 | 463MM5 | TOMADA DE SOBREPOR COM CHAVE DE BLOQUEIO ALUMÍNIO 3P+N+T 600-690V 63A IP44 5H PRETA CRITICAL&SAFE 463MM5 | 7315.9538 | 85366990 | 15% | 18% | 4% | 4% | Importado | I | Sob Consulta
2394 | Cap 04 - Plugues e tomadas industriais | Plugues e tomadas industriais | ELSB | WJ | 2CMA167727R1000 | 463MHS6 | TOMADA DE SOBREPOR COM CHAVE DE BLOQUEIO HORIZONTAL 3P+N+T 346-415V 63A IP44 6H VERMELHA CRITICAL&SAFE 463MHS6 | 5144.4209 | 85366990 | 15% | 18% | 4% | 4% | Importado | I | Sob Consulta
2395 | Cap 04 - Plugues e tomadas industriais | Plugues e tomadas industriais | ELSB | WJ | 2CMA168042R1000 | 463MM6 | TOMADA DE SOBREPOR COM CHAVE DE BLOQUEIO ALUMÍNIO 3P+N+T 346-415V 63A IP44 6H VERMELHA CRITICAL&SAFE 463MM6 | 7315.9538 | 85366990 | 15% | 18% | 4% | 4% | Importado | I | Sob Consulta
2396 | Cap 04 - Plugues e tomadas industriais | Plugues e tomadas industriais | ELSB | WJ | 2CMA168043R1000 | 463MM7 | TOMADA DE SOBREPOR COM CHAVE DE BLOQUEIO ALUMÍNIO 3P+N+T 480-500V 63A IP44 7H PRETA CRITICAL&SAFE 463MM7 | 7315.9538 | 85366990 | 15% | 18% | 4% | 4% | Importado | I | Sob Consulta
2397 | Cap 04 - Plugues e tomadas industriais | Plugues e tomadas industriais | ELSB | WJ | 2CMA168044R1000 | 463MM9 | TOMADA DE SOBREPOR COM CHAVE DE BLOQUEIO ALUMÍNIO 3P+N+T 200-250V 63A IP44 9H AZUL CRITICAL&SAFE 463MM9 | 7315.9538 | 85366990 | 15% | 18% | 4% | 4% | Importado | I | Sob Consulta
2398 | Cap 04 - Plugues e tomadas industriais | Plugues e tomadas industriais | ELSB | WJ | 2CMA168047R1000 | 2125MM6 | TOMADA DE SOBREPOR COM CHAVE DE BLOQUEIO ALUMÍNIO 2P+T 200-250V 125A IP44 6H AZUL CRITICAL&SAFE 2125MM6 | 22716.0893 | 85366990 | 15% | 18% | 4% | 4% | Importado | I | Sob Consulta
2399 | Cap 04 - Plugues e tomadas industriais | Plugues e tomadas industriais | ELSB | WJ | 2CMA168061R1000 | 3125MM5 | TOMADA DE SOBREPOR COM CHAVE DE BLOQUEIO ALUMÍNIO 3P+T 600-690V 125A IP44 5H PRETA CRITICAL&SAFE 3125MM5 | 23473.6386 | 85366990 | 15% | 18% | 4% | 4% | Importado | I | Sob Consulta
2400 | Cap 04 - Plugues e tomadas industriais | Plugues e tomadas industriais | ELSB | WJ | 2CMA168048R1000 | 3125MM6 | TOMADA DE SOBREPOR COM CHAVE DE BLOQUEIO ALUMÍNIO 3P+T 380-415V 125A IP44 6H VERMELHA CRITICAL&SAFE 3125MM6 | 25418.7702 | 85366910 | 15% | 18% | 4% | 4% | Importado | I | Sob Consulta
2401 | Cap 04 - Plugues e tomadas industriais | Plugues e tomadas industriais | ELSB | WJ | 2CMA168049R1000 | 3125MM7 | TOMADA DE SOBREPOR COM CHAVE DE BLOQUEIO ALUMÍNIO 3P+T 480-500V 125A IP44 7H PRETA CRITICAL&SAFE 3125MM7 | 23473.6386 | 85366990 | 15% | 18% | 4% | 4% | Importado | I | Sob Consulta
2402 | Cap 04 - Plugues e tomadas industriais | Plugues e tomadas industriais | ELSB | WJ | 2CMA168050R1000 | 3125MM9 | TOMADA DE SOBREPOR COM CHAVE DE BLOQUEIO ALUMÍNIO 3P+T 200-250V 125A IP44 9H AZUL CRITICAL&SAFE 3125MM9 | 23473.6386 | 85366990 | 15% | 18% | 4% | 4% | Importado | I | Sob Consulta
2403 | Cap 04 - Plugues e tomadas industriais | Plugues e tomadas industriais | ELSB | WJ | 2CMA168051R1000 | 3125MM11 | TOMADA DE SOBREPOR COM CHAVE DE BLOQUEIO ALUMÍNIO 3P+T 440-460V 125A IP44 11H VERMELHA CRITICAL&SAFE 3125MM11 | 23473.6386 | 85366990 | 15% | 18% | 4% | 4% | Importado | I | Sob Consulta
2404 | Cap 04 - Plugues e tomadas industriais | Plugues e tomadas industriais | ELSB | WJ | 2CMA126698R1000 | 4125MM5 | TOMADA DE SOBREPOR COM CHAVE DE BLOQUEIO ALUMÍNIO 3P+N+T 600-690V 125A IP44 5H PRETA CRITICAL&SAFE 4125MM5 | 25240.3905 | 85366990 | 15% | 18% | 4% | 4% | Importado | I | Sob Consulta
2405 | Cap 04 - Plugues e tomadas industriais | Plugues e tomadas industriais | ELSB | WJ | 2CMA168053R1000 | 4125MM6 | TOMADA DE SOBREPOR COM CHAVE DE BLOQUEIO ALUMÍNIO 3P+N+T 346-415V 125A IP44 6H VERMELHA CRITICAL&SAFE 4125MM6 | 27331.9088 | 85366910 | 15% | 18% | 4% | 4% | Importado | I | Sob Consulta
2406 | Cap 04 - Plugues e tomadas industriais | Plugues e tomadas industriais | ELSB | WJ | 2CMA168054R1000 | 4125MM7 | TOMADA DE SOBREPOR COM CHAVE DE BLOQUEIO ALUMÍNIO 3P+N+T 480-500V 125A IP44 7H PRETA CRITICAL&SAFE 4125MM7 | 25240.3905 | 85366990 | 15% | 18% | 4% | 4% | Importado | I | Sob Consulta
2407 | Cap 04 - Plugues e tomadas industriais | Plugues e tomadas industriais | ELSB | WJ | 2CMA168055R1000 | 4125MM11 | TOMADA DE SOBREPOR COM CHAVE DE BLOQUEIO ALUMÍNIO 3P+N+T 440-460V 125A IP44 11H VERMELHA CRITICAL&SAFE 4125MM11 | 25240.3905 | 85366990 | 15% | 18% | 4% | 4% | Importado | I | Sob Consulta
2408 | Cap 04 - Plugues e tomadas industriais | Plugues e tomadas industriais | ELSB | WJ | 2CMA163256R1000 | 216MVS4WH | TOMADA DE SOBREPOR COM CHAVE DE BLOQUEIO 90 GRAUS HEAVY DUTY 2P+T 100-130V 16A IP67 4H AMARELA CRITICAL&SAFE 216MVS4WH | 2394.125 | 85366990 | 15% | 18% | 4% | 4% | Importado | I | Sob Consulta
2409 | Cap 04 - Plugues e tomadas industriais | Plugues e tomadas industriais | ELSB | WJ | 2CMA163257R1000 | 216MVS6WH | TOMADA DE SOBREPOR COM CHAVE DE BLOQUEIO 90 GRAUS HEAVY DUTY 2P+T 200-250V 16A IP67 6H AZUL CRITICAL&SAFE 216MVS6WH | 3048.2802 | 85366990 | 15% | 18% | 4% | 4% | Importado | F | 60 Dias
2410 | Cap 04 - Plugues e tomadas industriais | Plugues e tomadas industriais | ELSB | WJ | 2CMA163258R1000 | 216MVS9WH | TOMADA DE SOBREPOR COM CHAVE DE BLOQUEIO 90 GRAUS HEAVY DUTY 2P+T 380-415V 16A IP67 9H VERMELHA CRITICAL&SAFE 216MVS9WH | 2394.125 | 85366990 | 15% | 18% | 4% | 4% | Importado | I | Sob Consulta
2411 | Cap 04 - Plugues e tomadas industriais | Plugues e tomadas industriais | ELSB | WJ | 2CMA163262R1000 | 316MVS4WH | TOMADA DE SOBREPOR COM CHAVE DE BLOQUEIO 90 GRAUS HEAVY DUTY 3P+T 100-130V 16A IP67 4H AMARELA CRITICAL&SAFE 316MVS4WH | 2474.2894 | 85366990 | 15% | 18% | 4% | 4% | Importado | I | Sob Consulta
2412 | Cap 04 - Plugues e tomadas industriais | Plugues e tomadas industriais | ELSB | WJ | 2CMA163263R1000 | 316MVS5WH | TOMADA DE SOBREPOR COM CHAVE DE BLOQUEIO 90 GRAUS HEAVY DUTY 3P+T 600-690V 16A IP67 5H PRETA CRITICAL&SAFE 316MVS5WH | 2474.2894 | 85366990 | 15% | 18% | 4% | 4% | Importado | I | Sob Consulta
2413 | Cap 04 - Plugues e tomadas industriais | Plugues e tomadas industriais | ELSB | WJ | 2CMA163264R1000 | 316MVS6WH | TOMADA DE SOBREPOR COM CHAVE DE BLOQUEIO 90 GRAUS HEAVY DUTY 3P+T 380-415V 16A IP67 6H VERMELHA CRITICAL&SAFE 316MVS6WH | 2474.2894 | 85366990 | 15% | 18% | 4% | 4% | Importado | I | Sob Consulta
2414 | Cap 04 - Plugues e tomadas industriais | Plugues e tomadas industriais | ELSB | WJ | 2CMA163265R1000 | 316MVS7WH | TOMADA DE SOBREPOR COM CHAVE DE BLOQUEIO 90 GRAUS HEAVY DUTY 3P+T 480-500V 16A IP67 7H PRETA CRITICAL&SAFE 316MVS7WH | 2474.2894 | 85366990 | 15% | 18% | 4% | 4% | Importado | I | Sob Consulta
2415 | Cap 04 - Plugues e tomadas industriais | Plugues e tomadas industriais | ELSB | WJ | 2CMA163266R1000 | 316MVS9WH | TOMADA DE SOBREPOR COM CHAVE DE BLOQUEIO 90 GRAUS HEAVY DUTY 3P+T 200-250V 16A IP67 9H AZUL CRITICAL&SAFE 316MVS9WH | 2474.2894 | 85366990 | 15% | 18% | 4% | 4% | Importado | I | Sob Consulta
2416 | Cap 04 - Plugues e tomadas industriais | Plugues e tomadas industriais | ELSB | WJ | 2CMA163267R1000 | 316MVS10WH | TOMADA DE SOBREPOR COM CHAVE DE BLOQUEIO 90 GRAUS HEAVY DUTY 3P+T 50-600V 16A IP67 10H VERDE CRITICAL&SAFE 316MVS10WH | 2474.2894 | 85366990 | 15% | 18% | 4% | 4% | Importado | I | Sob Consulta
2417 | Cap 04 - Plugues e tomadas industriais | Plugues e tomadas industriais | ELSB | WJ | 2CMA163268R1000 | 316MVS11WH | TOMADA DE SOBREPOR COM CHAVE DE BLOQUEIO 90 GRAUS HEAVY DUTY 3P+T 440-460V 16A IP67 11H VERMELHA CRITICAL&SAFE 316MVS11WH | 3149.9409 | 85366910 | 15% | 18% | 4% | 4% | Importado | I | Sob Consulta
2418 | Cap 04 - Plugues e tomadas industriais | Plugues e tomadas industriais | ELSB | WJ | 2CMA163271R1000 | 416MVS2WH | TOMADA DE SOBREPOR COM CHAVE DE BLOQUEIO 90 GRAUS HEAVY DUTY 3P+N+T 50-500V 16A IP67 2H VERDE CRITICAL&SAFE 416MVS2WH | 2660.2447 | 85366990 | 15% | 18% | 4% | 4% | Importado | I | Sob Consulta
2419 | Cap 04 - Plugues e tomadas industriais | Plugues e tomadas industriais | ELSB | WJ | 2CMA163272R1000 | 416MVS6WH | TOMADA DE SOBREPOR COM CHAVE DE BLOQUEIO 90 GRAUS HEAVY DUTY 3P+N+T 346-415V 16A IP67 6H VERMELHA CRITICAL&SAFE 416MVS6WH | 3386.7319 | 85366990 | 15% | 18% | 4% | 4% | Importado | F | 60 Dias
2420 | Cap 04 - Plugues e tomadas industriais | Plugues e tomadas industriais | ELSB | WJ | 2CMA101713R1000 | 416MVS7WH | TOMADA DE SOBREPOR COM CHAVE DE BLOQUEIO 90 GRAUS HEAVY DUTY 3P+N+T 480-500V 16A IP67 7H PRETA CRITICAL&SAFE 416MVS7WH | 8458.4998 | 85366990 | 15% | 18% | 4% | 4% | Importado | I | Sob Consulta
2421 | Cap 04 - Plugues e tomadas industriais | Plugues e tomadas industriais | ELSB | WJ | 2CMA163273R1000 | 416MVS9WH | TOMADA DE SOBREPOR COM CHAVE DE BLOQUEIO 90 GRAUS HEAVY DUTY 3P+N+T 200-250V 16A IP67 9H AZUL CRITICAL&SAFE 416MVS9WH | 2660.2447 | 85366990 | 15% | 18% | 4% | 4% | Importado | I | Sob Consulta
2422 | Cap 04 - Plugues e tomadas industriais | Plugues e tomadas industriais | ELSB | WJ | 2CMA163276R1000 | 232MVS6WH | TOMADA DE SOBREPOR COM CHAVE DE BLOQUEIO 90 GRAUS HEAVY DUTY 2P+T 200-250V 32A IP67 6H AZUL CRITICAL&SAFE 232MVS6WH | 2502.9119 | 85366990 | 15% | 18% | 4% | 4% | Importado | I | Sob Consulta
2423 | Cap 04 - Plugues e tomadas industriais | Plugues e tomadas industriais | ELSB | WJ | 2CMA100662R1000 | 332MVS3WH | TOMADA DE SOBREPOR COM CHAVE DE BLOQUEIO 90 GRAUS HEAVY DUTY 3P+T 380-440V 32A IP67 3H VERMELHA CRITICAL&SAFE 332MVS3WH | 3551.437 | 85366990 | 15% | 18% | 4% | 4% | Importado | I | Sob Consulta
2424 | Cap 04 - Plugues e tomadas industriais | Plugues e tomadas industriais | ELSB | WJ | 2CMA105983R1000 | 332MHS3W | TOMADA DE SOBREPOR COM CHAVE DE BLOQUEIO 3P+T 380-440V 32A IP67 3H VERMELHA CRITICAL&SAFE 332MHS3W | 1935.6835 | 85366990 | 15% | 18% | 4% | 4% | Importado | I | Sob Consulta
2425 | Cap 04 - Plugues e tomadas industriais | Plugues e tomadas industriais | ELSB | WJ | 2CMA163278R1000 | 332MVS5WH | TOMADA DE SOBREPOR COM CHAVE DE BLOQUEIO 90 GRAUS HEAVY DUTY 3P+T 600-690V 32A IP67 5H PRETA CRITICAL&SAFE 332MVS5WH | 2845.023 | 85366990 | 15% | 18% | 4% | 4% | Importado | I | Sob Consulta
2426 | Cap 04 - Plugues e tomadas industriais | Plugues e tomadas industriais | ELSB | WJ | 2CMA163279R1000 | 332MVS6WH | TOMADA DE SOBREPOR COM CHAVE DE BLOQUEIO 90 GRAUS HEAVY DUTY 3P+T 380-415V 32A IP67 6H VERMELHA CRITICAL&SAFE 332MVS6WH | 3622.2496 | 85366910 | 15% | 18% | 4% | 4% | Importado | I | Sob Consulta
2427 | Cap 04 - Plugues e tomadas industriais | Plugues e tomadas industriais | ELSB | WJ | 2CMA167911R1000 | 332MHS6W | TOMADA DE SOBREPOR COM CHAVE DE BLOQUEIO 3P+T 380-415V 32A IP67 6H VERMELHA CRITICAL&SAFE 332MHS6W | 3733.444 | 85366990 | 15% | 18% | 4% | 4% | Importado | I | Sob Consulta
2428 | Cap 04 - Plugues e tomadas industriais | Plugues e tomadas industriais | ELSB | WJ | 2CMA163280R1000 | 332MVS7WH | TOMADA DE SOBREPOR COM CHAVE DE BLOQUEIO 90 GRAUS HEAVY DUTY 3P+T 480-500V 32A IP67 7H PRETA CRITICAL&SAFE 332MVS7WH | 2845.023 | 85366990 | 15% | 18% | 4% | 4% | Importado | I | Sob Consulta
2429 | Cap 04 - Plugues e tomadas industriais | Plugues e tomadas industriais | ELSB | WJ | 2CMA163281R1000 | 332MVS9WH | TOMADA DE SOBREPOR COM CHAVE DE BLOQUEIO 90 GRAUS HEAVY DUTY 3P+T 200-250V 32A IP67 9H AZUL CRITICAL&SAFE 332MVS9WH | 2845.023 | 85366990 | 15% | 18% | 4% | 4% | Importado | I | Sob Consulta
2430 | Cap 04 - Plugues e tomadas industriais | Plugues e tomadas industriais | ELSB | WJ | 2CMA105114R1000 | 432MVS2WH | TOMADA DE SOBREPOR COM CHAVE DE BLOQUEIO 90 GRAUS HEAVY DUTY 3P+N+T 50-500V 32A IP67 2H VERDE CRITICAL&SAFE 432MVS2WH | 2445.5706 | 85366990 | 15% | 18% | 4% | 4% | Importado | I | Sob Consulta
2431 | Cap 04 - Plugues e tomadas industriais | Plugues e tomadas industriais | ELSB | WJ | 2CMA105115R1000 | 432MVS4WH | TOMADA DE SOBREPOR COM CHAVE DE BLOQUEIO 90 GRAUS HEAVY DUTY 3P+N+T 100-130V 32A IP67 4H AMARELA CRITICAL&SAFE 432MVS4WH | 2500.1406 | 85366990 | 15% | 18% | 4% | 4% | Importado | I | Sob Consulta
2432 | Cap 04 - Plugues e tomadas industriais | Plugues e tomadas industriais | ELSB | WJ | 2CMA163285R1000 | 432MVS6WH | TOMADA DE SOBREPOR COM CHAVE DE BLOQUEIO 90 GRAUS HEAVY DUTY 3P+N+T 346-415V 32A IP67 6H VERMELHA CRITICAL&SAFE 432MVS6WH | 3059.237 | 85366990 | 15% | 18% | 4% | 4% | Importado | I | Sob Consulta
2433 | Cap 04 - Plugues e tomadas industriais | Plugues e tomadas industriais | ELSB | WJ | 2CMA163286R1000 | 432MVS7WH | TOMADA DE SOBREPOR COM CHAVE DE BLOQUEIO 90 GRAUS HEAVY DUTY 3P+N+T 480-500V 32A IP67 7H PRETA CRITICAL&SAFE 432MVS7WH | 3059.237 | 85366990 | 15% | 18% | 4% | 4% | Importado | I | Sob Consulta
2434 | Cap 04 - Plugues e tomadas industriais | Plugues e tomadas industriais | ELSB | WJ | 2CMA101701R1000 | 432MVS9WH | TOMADA DE SOBREPOR COM CHAVE DE BLOQUEIO 90 GRAUS HEAVY DUTY 3P+N+T 200-250V 32A IP67 9H AZUL CRITICAL&SAFE 432MVS9WH | 5549.4373 | 85366990 | 15% | 18% | 4% | 4% | Importado | I | Sob Consulta
2435 | Cap 04 - Plugues e tomadas industriais | Plugues e tomadas industriais | ELSB | WJ | 2CMA105117R1000 | 432MVS11WH | TOMADA DE SOBREPOR COM CHAVE DE BLOQUEIO 90 GRAUS HEAVY DUTY 3P+N+T 440-460V 32A IP67 11H VERMELHA CRITICAL&SAFE 432MVS11WH | 2427.0917 | 85366990 | 15% | 18% | 4% | 4% | Importado | I | Sob Consulta
2436 | Cap 04 - Plugues e tomadas industriais | Plugues e tomadas industriais | ELSB | WJ | 2CMA162827R1000 | 263MVS4WH | TOMADA DE SOBREPOR COM CHAVE DE BLOQUEIO 90 GRAUS HEAVY DUTY 2P+T 100-130V 63A IP67 4H AMARELA CRITICAL&SAFE 263MVS4WH | 4352.9419 | 85366990 | 15% | 18% | 4% | 4% | Importado | I | Sob Consulta
2437 | Cap 04 - Plugues e tomadas industriais | Plugues e tomadas industriais | ELSB | WJ | 2CMA167893R1000 | 263MHS4W | TOMADA DE SOBREPOR COM CHAVE DE BLOQUEIO HORIZONTAL 2P+T 100-130V 63A IP67 4H AMARELA CRITICAL&SAFE 263MHS4W | 4630.1361 | 85366990 | 15% | 18% | 4% | 4% | Importado | I | Sob Consulta
2438 | Cap 04 - Plugues e tomadas industriais | Plugues e tomadas industriais | ELSB | WJ | 2CMA162828R1000 | 263MVS6WH | TOMADA DE SOBREPOR COM CHAVE DE BLOQUEIO 90 GRAUS HEAVY DUTY 2P+T 200-250V 63A IP67 6H AZUL CRITICAL&SAFE 263MVS6WH | 4352.9419 | 85366990 | 15% | 18% | 4% | 4% | Importado | I | Sob Consulta
2439 | Cap 04 - Plugues e tomadas industriais | Plugues e tomadas industriais | ELSB | WJ | 2CMA167894R1000 | 263MHS6W | TOMADA DE SOBREPOR COM CHAVE DE BLOQUEIO HORIZONTAL 2P+T 200-250V 63A IP67 6H AZUL CRITICAL&SAFE 263MHS6W | 4630.1361 | 85366990 | 15% | 18% | 4% | 4% | Importado | I | Sob Consulta
2440 | Cap 04 - Plugues e tomadas industriais | Plugues e tomadas industriais | ELSB | WJ | 2CMA162829R1000 | 263MVS9WH | TOMADA DE SOBREPOR COM CHAVE DE BLOQUEIO 90 GRAUS HEAVY DUTY 2P+T 380-415V 63A IP67 9H VERMELHA CRITICAL&SAFE 263MVS9WH | 4352.9419 | 85366990 | 15% | 18% | 4% | 4% | Importado | I | Sob Consulta
2441 | Cap 04 - Plugues e tomadas industriais | Plugues e tomadas industriais | ELSB | WJ | 2CMA167895R1000 | 263MHS9W | TOMADA DE SOBREPOR COM CHAVE DE BLOQUEIO HORIZONTAL 2P+T 380-415V 63A IP67 9H VERMELHA CRITICAL&SAFE 263MHS9W | 3575.512 | 85366990 | 15% | 18% | 4% | 4% | Importado | I | Sob Consulta
2442 | Cap 04 - Plugues e tomadas industriais | Plugues e tomadas industriais | ELSB | WJ | 2CMA162834R1000 | 363MVS4WH | TOMADA DE SOBREPOR COM CHAVE DE BLOQUEIO 90 GRAUS HEAVY DUTY 3P+T 100-130V 63A IP67 4H AMARELA CRITICAL&SAFE 363MVS4WH | 5172.701 | 85366990 | 15% | 18% | 4% | 4% | Importado | I | Sob Consulta
2443 | Cap 04 - Plugues e tomadas industriais | Plugues e tomadas industriais | ELSB | WJ | 2CMA167897R1000 | 363MHS4W | TOMADA DE SOBREPOR COM CHAVE DE BLOQUEIO HORIZONTAL 3P+T 100-130V 63A IP67 4H AMARELA CRITICAL&SAFE 363MHS4W | 4783.8095 | 85366990 | 15% | 18% | 4% | 4% | Importado | I | Sob Consulta
2444 | Cap 04 - Plugues e tomadas industriais | Plugues e tomadas industriais | ELSB | WJ | 2CMA162835R1000 | 363MVS5WH | TOMADA DE SOBREPOR COM CHAVE DE BLOQUEIO 90 GRAUS HEAVY DUTY 3P+T 600-690V 63A IP67 5H PRETA CRITICAL&SAFE 363MVS5WH | 5172.701 | 85366990 | 15% | 18% | 4% | 4% | Importado | I | Sob Consulta
2445 | Cap 04 - Plugues e tomadas industriais | Plugues e tomadas industriais | ELSB | WJ | 2CMA167898R1000 | 363MHS5W | TOMADA DE SOBREPOR COM CHAVE DE BLOQUEIO HORIZONTAL 3P+T 600-690V 63A IP67 5H PRETA CRITICAL&SAFE 363MHS5W | 5036.3937 | 85366990 | 15% | 18% | 4% | 4% | Importado | I | Sob Consulta
2446 | Cap 04 - Plugues e tomadas industriais | Plugues e tomadas industriais | ELSB | WJ | 2CMA162836R1000 | 363MVS6WH | TOMADA DE SOBREPOR COM CHAVE DE BLOQUEIO 90 GRAUS HEAVY DUTY 3P+T 380-415V 63A IP67 6H VERMELHA CRITICAL&SAFE 363MVS6WH | 6585.8286 | 85366910 | 15% | 18% | 4% | 4% | Importado | I | Sob Consulta
2447 | Cap 04 - Plugues e tomadas industriais | Plugues e tomadas industriais | ELSB | WJ | 2CMA167899R1000 | 363MHS6W | TOMADA DE SOBREPOR COM CHAVE DE BLOQUEIO HORIZONTAL 3P+T 380-415V 63A IP67 6H VERMELHA CRITICAL&SAFE 363MHS6W | 4783.8095 | 85366990 | 15% | 18% | 4% | 4% | Importado | I | Sob Consulta
2448 | Cap 04 - Plugues e tomadas industriais | Plugues e tomadas industriais | ELSB | WJ | 2CMA162837R1000 | 363MVS7WH | TOMADA DE SOBREPOR COM CHAVE DE BLOQUEIO 90 GRAUS HEAVY DUTY 3P+T 480-500V 63A IP67 7H PRETA CRITICAL&SAFE 363MVS7WH | 5172.701 | 85366990 | 15% | 18% | 4% | 4% | Importado | I | Sob Consulta
2449 | Cap 04 - Plugues e tomadas industriais | Plugues e tomadas industriais | ELSB | WJ | 2CMA167900R1000 | 363MHS7W | TOMADA DE SOBREPOR COM CHAVE DE BLOQUEIO HORIZONTAL 3P+T 480-500V 63A IP67 7H PRETA CRITICAL&SAFE 363MHS7W | 5036.3937 | 85366990 | 15% | 18% | 4% | 4% | Importado | I | Sob Consulta
2450 | Cap 04 - Plugues e tomadas industriais | Plugues e tomadas industriais | ELSB | WJ | 2CMA162838R1000 | 363MVS9WH | TOMADA DE SOBREPOR COM CHAVE DE BLOQUEIO 90 GRAUS HEAVY DUTY 3P+T 200-250V 63A IP67 9H AZUL CRITICAL&SAFE 363MVS9WH | 5172.701 | 85366990 | 15% | 18% | 4% | 4% | Importado | I | Sob Consulta
2451 | Cap 04 - Plugues e tomadas industriais | Plugues e tomadas industriais | ELSB | WJ | 2CMA167901R1000 | 363MHS9W | TOMADA DE SOBREPOR COM CHAVE DE BLOQUEIO HORIZONTAL 3P+T 200-250V 63A IP67 9H AZUL CRITICAL&SAFE 363MHS9W | 4783.8095 | 85366990 | 15% | 18% | 4% | 4% | Importado | F | 60 Dias
2452 | Cap 04 - Plugues e tomadas industriais | Plugues e tomadas industriais | ELSB | WJ | 2CMA162840R1000 | 363MVS11WH | TOMADA DE SOBREPOR COM CHAVE DE BLOQUEIO 90 GRAUS HEAVY DUTY 3P+T 440-460V 63A IP67 11H VERMELHA CRITICAL&SAFE 363MVS11WH | 6585.8286 | 85366910 | 15% | 18% | 4% | 4% | Importado | I | Sob Consulta
2453 | Cap 04 - Plugues e tomadas industriais | Plugues e tomadas industriais | ELSB | WJ | 2CMA167902R1000 | 363MHS11W | TOMADA DE SOBREPOR COM CHAVE DE BLOQUEIO HORIZONTAL 3P+T 440-460V 63A IP67 11H VERMELHA CRITICAL&SAFE 363MHS11W | 5036.3937 | 85366910 | 15% | 18% | 4% | 4% | Importado | I | Sob Consulta
2454 | Cap 04 - Plugues e tomadas industriais | Plugues e tomadas industriais | ELSB | WJ | 2CMA162844R1000 | 463MVS4WH | TOMADA DE SOBREPOR COM CHAVE DE BLOQUEIO 90 GRAUS HEAVY DUTY 3P+N+T 100-130V 63A IP67 4H AMARELA CRITICAL&SAFE 463MVS4WH | 5562.181 | 85366990 | 15% | 18% | 4% | 4% | Importado | I | Sob Consulta
2455 | Cap 04 - Plugues e tomadas industriais | Plugues e tomadas industriais | ELSB | WJ | 2CMA167904R1000 | 463MHS4W | TOMADA DE SOBREPOR COM CHAVE DE BLOQUEIO HORIZONTAL 3P+N+T 100-130V 63A IP67 4H AMARELA CRITICAL&SAFE 463MHS4W | 3972.9742 | 85366990 | 15% | 18% | 4% | 4% | Importado | I | Sob Consulta
2456 | Cap 04 - Plugues e tomadas industriais | Plugues e tomadas industriais | ELSB | WJ | 2CMA162805R1000 | 463MVS5WH | TOMADA DE SOBREPOR COM CHAVE DE BLOQUEIO 90 GRAUS HEAVY DUTY 3P+N+T 600-690V 63A IP67 5H PRETA CRITICAL&SAFE 463MVS5WH | 5562.181 | 85366990 | 15% | 18% | 4% | 4% | Importado | I | Sob Consulta
2457 | Cap 04 - Plugues e tomadas industriais | Plugues e tomadas industriais | ELSB | WJ | 2CMA170148R1000 | 463MHS5W | TOMADA DE SOBREPOR COM CHAVE DE BLOQUEIO HORIZONTAL 3P+N+T 600-690V 63A IP67 5H PRETA CRITICAL&SAFE 463MHS5W | 3972.9742 | 85366990 | 15% | 18% | 4% | 4% | Importado | I | Sob Consulta
2458 | Cap 04 - Plugues e tomadas industriais | Plugues e tomadas industriais | ELSB | WJ | 2CMA162845R1000 | 463MVS6WH | TOMADA DE SOBREPOR COM CHAVE DE BLOQUEIO 90 GRAUS HEAVY DUTY 3P+N+T 346-415V 63A IP67 6H VERMELHA CRITICAL&SAFE 463MVS6WH | 7081.6773 | 85366990 | 15% | 18% | 4% | 4% | Importado | F | 60 Dias
2459 | Cap 04 - Plugues e tomadas industriais | Plugues e tomadas industriais | ELSB | WJ | 2CMA167905R1000 | 463MHS6W | TOMADA DE SOBREPOR COM CHAVE DE BLOQUEIO HORIZONTAL 3P+N+T 346-415V 63A IP67 6H VERMELHA CRITICAL&SAFE 463MHS6W | 5144.4209 | 85366990 | 15% | 18% | 4% | 4% | Importado | I | Sob Consulta
2460 | Cap 04 - Plugues e tomadas industriais | Plugues e tomadas industriais | ELSB | WJ | 2CMA162846R1000 | 463MVS7WH | TOMADA DE SOBREPOR COM CHAVE DE BLOQUEIO 90 GRAUS HEAVY DUTY 3P+N+T 480-500V 63A IP67 7H PRETA CRITICAL&SAFE 463MVS7WH | 5562.181 | 85366990 | 15% | 18% | 4% | 4% | Importado | I | Sob Consulta
2461 | Cap 04 - Plugues e tomadas industriais | Plugues e tomadas industriais | ELSB | WJ | 2CMA167906R1000 | 463MHS7W | TOMADA DE SOBREPOR COM CHAVE DE BLOQUEIO HORIZONTAL 3P+N+T 480-500V 63A IP67 7H PRETA CRITICAL&SAFE 463MHS7W | 3972.9742 | 85366990 | 15% | 18% | 4% | 4% | Importado | I | Sob Consulta
2462 | Cap 04 - Plugues e tomadas industriais | Plugues e tomadas industriais | ELSB | WJ | 2CMA162847R1000 | 463MVS9WH | TOMADA DE SOBREPOR COM CHAVE DE BLOQUEIO 90 GRAUS HEAVY DUTY 3P+N+T 200-250V 63A IP67 9H AZUL CRITICAL&SAFE 463MVS9WH | 5562.181 | 85366990 | 15% | 18% | 4% | 4% | Importado | I | Sob Consulta
2463 | Cap 04 - Plugues e tomadas industriais | Plugues e tomadas industriais | ELSB | WJ | 2CMA167907R1000 | 463MHS9W | TOMADA DE SOBREPOR COM CHAVE DE BLOQUEIO HORIZONTAL 3P+N+T 200-250V 63A IP67 9H AZUL CRITICAL&SAFE 463MHS9W | 3972.9742 | 85366990 | 15% | 18% | 4% | 4% | Importado | I | Sob Consulta
2464 | Cap 04 - Plugues e tomadas industriais | Plugues e tomadas industriais | ELSB | WJ | 2CMA162848R1000 | 463MVS11WH | TOMADA DE SOBREPOR COM CHAVE DE BLOQUEIO 90 GRAUS HEAVY DUTY 3P+N+T 440-460V 63A IP67 11H VERMELHA CRITICAL&SAFE 463MVS11WH | 5562.181 | 85366990 | 15% | 18% | 4% | 4% | Importado | I | Sob Consulta
2465 | Cap 04 - Plugues e tomadas industriais | Plugues e tomadas industriais | ELSB | WJ | 2CMA167908R1000 | 463MHS11W | TOMADA DE SOBREPOR COM CHAVE DE BLOQUEIO HORIZONTAL 3P+N+T 440-460V 63A IP67 11H VERMELHA CRITICAL&SAFE 463MHS11W | 3972.9742 | 85366990 | 15% | 18% | 4% | 4% | Importado | I | Sob Consulta
2466 | Cap 04 - Plugues e tomadas industriais | Plugues e tomadas industriais | ELSB | WJ | 2CMA162738R1000 | 2125MVS4WH | TOMADA DE SOBREPOR COM CHAVE DE BLOQUEIO 90 GRAUS HEAVY DUTY 2P+T 100-130V 125A IP67 4H AMARELA CRITICAL&SAFE 2125MVS4WH | 22923.3911 | 85366990 | 15% | 18% | 4% | 4% | Importado | I | Sob Consulta
2467 | Cap 04 - Plugues e tomadas industriais | Plugues e tomadas industriais | ELSB | WJ | 2CMA162739R1000 | 2125MVS6WH | TOMADA DE SOBREPOR COM CHAVE DE BLOQUEIO 90 GRAUS HEAVY DUTY 2P+T 200-250V 125A IP67 6H AZUL CRITICAL&SAFE 2125MVS6WH | 22923.3911 | 85366990 | 15% | 18% | 4% | 4% | Importado | I | Sob Consulta
2468 | Cap 04 - Plugues e tomadas industriais | Plugues e tomadas industriais | ELSB | WJ | 2CMA101837R1000 | 2125MVS9WH | TOMADA DE SOBREPOR COM CHAVE DE BLOQUEIO 90 GRAUS HEAVY DUTY 2P+T 380-415V 125A IP67 9H VERMELHA CRITICAL&SAFE 2125MVS9WH | 9124.2217 | 85366990 | 15% | 18% | 4% | 4% | Importado | I | Sob Consulta
2469 | Cap 04 - Plugues e tomadas industriais | Plugues e tomadas industriais | ELSB | WJ | 2CMA162741R1000 | 3125MVS4WH | TOMADA DE SOBREPOR COM CHAVE DE BLOQUEIO 90 GRAUS HEAVY DUTY 3P+T 100-130V 125A IP67 4H AMARELA CRITICAL&SAFE 3125MVS4WH | 23687.5637 | 85366990 | 15% | 18% | 4% | 4% | Importado | I | Sob Consulta
2470 | Cap 04 - Plugues e tomadas industriais | Plugues e tomadas industriais | ELSB | WJ | 2CMA162747R1000 | 3125MVS5WH | TOMADA DE SOBREPOR COM CHAVE DE BLOQUEIO 90 GRAUS HEAVY DUTY 3P+T 600-690V 125A IP67 5H PRETA CRITICAL&SAFE 3125MVS5WH | 24934.4133 | 85366990 | 15% | 18% | 4% | 4% | Importado | I | Sob Consulta
2471 | Cap 04 - Plugues e tomadas industriais | Plugues e tomadas industriais | ELSB | WJ | 2CMA162742R1000 | 3125MVS6WH | TOMADA DE SOBREPOR COM CHAVE DE BLOQUEIO 90 GRAUS HEAVY DUTY 3P+T 380-415V 125A IP67 6H VERMELHA CRITICAL&SAFE 3125MVS6WH | 23687.5637 | 85366990 | 15% | 18% | 4% | 4% | Importado | I | Sob Consulta
2472 | Cap 04 - Plugues e tomadas industriais | Plugues e tomadas industriais | ELSB | WJ | 2CMA162743R1000 | 3125MVS7WH | TOMADA DE SOBREPOR COM CHAVE DE BLOQUEIO 90 GRAUS HEAVY DUTY 3P+T 480-500V 125A IP67 7H PRETA CRITICAL&SAFE 3125MVS7WH | 24934.4133 | 85366990 | 15% | 18% | 4% | 4% | Importado | I | Sob Consulta
2473 | Cap 04 - Plugues e tomadas industriais | Plugues e tomadas industriais | ELSB | WJ | 2CMA162744R1000 | 3125MVS9WH | TOMADA DE SOBREPOR COM CHAVE DE BLOQUEIO 90 GRAUS HEAVY DUTY 3P+T 200-250V 125A IP67 9H AZUL CRITICAL&SAFE 3125MVS9WH | 23687.5637 | 85366990 | 15% | 18% | 4% | 4% | Importado | I | Sob Consulta
2474 | Cap 04 - Plugues e tomadas industriais | Plugues e tomadas industriais | ELSB | WJ | 2CMA162745R1000 | 3125MVS11WH | TOMADA DE SOBREPOR COM CHAVE DE BLOQUEIO 90 GRAUS HEAVY DUTY 3P+T 440-460V 125A IP67 11H VERMELHA CRITICAL&SAFE 3125MVS11WH | 24934.4133 | 85366910 | 15% | 18% | 4% | 4% | Importado | I | Sob Consulta
2475 | Cap 04 - Plugues e tomadas industriais | Plugues e tomadas industriais | ELSB | WJ | 2CMA162791R1000 | 4125MVS4WH | TOMADA DE SOBREPOR COM CHAVE DE BLOQUEIO 90 GRAUS HEAVY DUTY 3P+N+T 100-130V 125A IP67 4H AMARELA CRITICAL&SAFE 4125MVS4WH | 19189.4442 | 85366990 | 15% | 18% | 4% | 4% | Importado | I | Sob Consulta
2476 | Cap 04 - Plugues e tomadas industriais | Plugues e tomadas industriais | ELSB | WJ | 2CMA162797R1000 | 4125MVS5WH | TOMADA DE SOBREPOR COM CHAVE DE BLOQUEIO 90 GRAUS HEAVY DUTY 3P+N+T 600-690V 125A IP67 5H PRETA CRITICAL&SAFE 4125MVS5WH | 19189.4442 | 85366990 | 15% | 18% | 4% | 4% | Importado | I | Sob Consulta
2477 | Cap 04 - Plugues e tomadas industriais | Plugues e tomadas industriais | ELSB | WJ | 2CMA162792R1000 | 4125MVS6WH | TOMADA DE SOBREPOR COM CHAVE DE BLOQUEIO 90 GRAUS HEAVY DUTY 3P+N+T 346-415V 125A IP67 6H VERMELHA CRITICAL&SAFE 4125MVS6WH | 25469.959 | 85366990 | 15% | 18% | 4% | 4% | Importado | I | Sob Consulta
2478 | Cap 04 - Plugues e tomadas industriais | Plugues e tomadas industriais | ELSB | WJ | 2CMA162793R1000 | 4125MVS7WH | TOMADA DE SOBREPOR COM CHAVE DE BLOQUEIO 90 GRAUS HEAVY DUTY 3P+N+T 480-500V 125A IP67 7H PRETA CRITICAL&SAFE 4125MVS7WH | 19189.4442 | 85366990 | 15% | 18% | 4% | 4% | Importado | I | Sob Consulta
2479 | Cap 04 - Plugues e tomadas industriais | Plugues e tomadas industriais | ELSB | WJ | 2CMA162794R1000 | 4125MVS9WH | TOMADA DE SOBREPOR COM CHAVE DE BLOQUEIO 90 GRAUS HEAVY DUTY 3P+N+T 200-250V 125A IP67 9H AZUL CRITICAL&SAFE 4125MVS9WH | 19189.4442 | 85366990 | 15% | 18% | 4% | 4% | Importado | I | Sob Consulta
2480 | Cap 04 - Plugues e tomadas industriais | Plugues e tomadas industriais | ELSB | WJ | 2CMA162795R1000 | 4125MVS11WH | TOMADA DE SOBREPOR COM CHAVE DE BLOQUEIO 90 GRAUS HEAVY DUTY 3P+N+T 440-460V 125A IP67 11H VERMELHA CRITICAL&SAFE 4125MVS11WH | 19189.4442 | 85366990 | 15% | 18% | 4% | 4% | Importado | I | Sob Consulta
2481 | Cap 04 - Plugues e tomadas industriais | Plugues e tomadas industriais | ELSB | WJ | 2CMA126692R1000 | 416MVS5W | TOMADA DE SOBREPOR COM CHAVE DE BLOQUEIO 90 GRAUS HEAVY DUTY 3P+N+T 600-690V 16A IP67/IP69 5H PRETA CRITICAL&SAFE 416MVS5W | 2419.3663 | 85366990 | 15% | 18% | 4% | 4% | Importado | F | 60 Dias
2482 | Cap 04 - Plugues e tomadas industriais | Plugues e tomadas industriais | ELSB | WJ | 2CMA126693R1000 | 432MVS5W | TOMADA DE SOBREPOR COM CHAVE DE BLOQUEIO 90 GRAUS HEAVY DUTY 3P+N+T 600-690V 32A IP67/IP69 5H PRETA CRITICAL&SAFE 432MVS5W | 2185.2289 | 85366990 | 15% | 18% | 4% | 4% | Importado | I | Sob Consulta
2483 | Cap 04 - Plugues e tomadas industriais | Plugues e tomadas industriais | ELSB | WJ | 2CMA167756R1000 | 216MPR6 | TOMADA DE SOBREPOR COM CHAVE DE BLOQUEIO E DR 90 GRAUS 2P+T 200-250V 16A IP44 6H AZUL CRITICAL&SAFE 216MPR6 | 3593.0493 | 85366990 | 15% | 18% | 4% | 4% | Importado | I | Sob Consulta
2484 | Cap 04 - Plugues e tomadas industriais | Plugues e tomadas industriais | ELSB | WJ | 2CMA167764R1000 | 316MPR6 | TOMADA DE SOBREPOR COM CHAVE DE BLOQUEIO E DR 3P+T 380-415V 16A IP44 6H VERMELHA CRITICAL&SAFE 316MPR6 | 3972.5997 | 85366990 | 15% | 18% | 4% | 4% | Importado | I | Sob Consulta
2485 | Cap 04 - Plugues e tomadas industriais | Plugues e tomadas industriais | ELSB | WJ | 2CMA167766R1000 | 316MPR9 | TOMADA DE SOBREPOR COM CHAVE DE BLOQUEIO E DR 3P+T 200-250V 16A IP44 9H AZUL CRITICAL&SAFE 316MPR9 | 3972.5997 | 85366990 | 15% | 18% | 4% | 4% | Importado | I | Sob Consulta
2486 | Cap 04 - Plugues e tomadas industriais | Plugues e tomadas industriais | ELSB | WJ | 2CMA167772R1000 | 416MPR6 | TOMADA DE SOBREPOR COM CHAVE DE BLOQUEIO E DR 90 GRAUS 3P+N+T 346-415V 16A IP44 6H VERMELHA CRITICAL&SAFE 416MPR6 | 4149.7489 | 85366990 | 15% | 18% | 4% | 4% | Importado | I | Sob Consulta
2487 | Cap 04 - Plugues e tomadas industriais | Plugues e tomadas industriais | ELSB | WJ | 2CMA167778R1000 | 232MPR6 | TOMADA DE SOBREPOR COM CHAVE DE BLOQUEIO E DR 90 GRAUS 2P+T 200-250V 32A IP44 6H AZUL CRITICAL&SAFE 232MPR6 | 4453.7145 | 85366990 | 15% | 18% | 4% | 4% | Importado | I | Sob Consulta
2488 | Cap 04 - Plugues e tomadas industriais | Plugues e tomadas industriais | ELSB | WJ | 2CMA167795R1000 | 432MPR6 | TOMADA DE SOBREPOR COM CHAVE DE BLOQUEIO E DR 90 GRAUS 3P+N+T 346-415V 32A IP44 6H VERMELHA CRITICAL&SAFE 432MPR6 | 4807.6705 | 85366990 | 15% | 18% | 4% | 4% | Importado | I | Sob Consulta
2489 | Cap 04 - Plugues e tomadas industriais | Plugues e tomadas industriais | ELSB | WJ | 2CMA101940R1000 | 263MPR4W | TOMADA DE SOBREPOR COM CHAVE DE BLOQUEIO E DR 2P+T 100-130V 63A IP67 4H AMARELA CRITICAL&SAFE 263MPR4W | 5470.5248 | 85366990 | 15% | 18% | 4% | 4% | Importado | I | Sob Consulta
2490 | Cap 04 - Plugues e tomadas industriais | Plugues e tomadas industriais | ELSB | WJ | 2CMA101941R1000 | 263MPR6W | TOMADA DE SOBREPOR COM CHAVE DE BLOQUEIO E DR 2P+T 200-250V 63A IP67 6H AZUL CRITICAL&SAFE 263MPR6W | 5470.5248 | 85366990 | 15% | 18% | 4% | 4% | Importado | I | Sob Consulta
2491 | Cap 04 - Plugues e tomadas industriais | Plugues e tomadas industriais | ELSB | WJ | 2CMA101942R1000 | 263MPR9W | TOMADA DE SOBREPOR COM CHAVE DE BLOQUEIO E DR 2P+T 380-415V 63A IP67 9H VERMELHA CRITICAL&SAFE 263MPR9W | 5470.5248 | 85366990 | 15% | 18% | 4% | 4% | Importado | I | Sob Consulta
2492 | Cap 04 - Plugues e tomadas industriais | Plugues e tomadas industriais | ELSB | WJ | 2CMA101937R1000 | 363MPR4W | TOMADA DE SOBREPOR COM CHAVE DE BLOQUEIO E DR 3P+T 100-130V 63A IP67 4H AMARELA CRITICAL&SAFE 363MPR4W | 5653.0668 | 85366990 | 15% | 18% | 4% | 4% | Importado | I | Sob Consulta
2493 | Cap 04 - Plugues e tomadas industriais | Plugues e tomadas industriais | ELSB | WJ | 2CMA101938R1000 | 363MPR6W | TOMADA DE SOBREPOR COM CHAVE DE BLOQUEIO E DR 3P+T 380-415V 63A IP67 6H VERMELHA CRITICAL&SAFE 363MPR6W | 3956.5604 | 85366990 | 15% | 18% | 4% | 4% | Importado | I | Sob Consulta
2494 | Cap 04 - Plugues e tomadas industriais | Plugues e tomadas industriais | ELSB | WJ | 2CMA101939R1000 | 363MPR9W | TOMADA DE SOBREPOR COM CHAVE DE BLOQUEIO E DR 3P+T 200-250V 63A IP67 9H AZUL CRITICAL&SAFE 363MPR9W | 5653.0668 | 85366990 | 15% | 18% | 4% | 4% | Importado | I | Sob Consulta
2495 | Cap 04 - Plugues e tomadas industriais | Plugues e tomadas industriais | ELSB | WJ | 2CMA101935R1000 | 463MPR4W | TOMADA DE SOBREPOR COM CHAVE DE BLOQUEIO E DR 3P+N+T 100-130V 63A IP67 4H AMARELA CRITICAL&SAFE 463MPR4W | 6078.8091 | 85366990 | 15% | 18% | 4% | 4% | Importado | I | Sob Consulta
2496 | Cap 04 - Plugues e tomadas industriais | Plugues e tomadas industriais | ELSB | WJ | 2CMA101934R1000 | 463MPR6W | TOMADA DE SOBREPOR COM CHAVE DE BLOQUEIO E DR 3P+N+T 346-415V 63A IP67 6H VERMELHA CRITICAL&SAFE 463MPR6W | 6078.8091 | 85366990 | 15% | 18% | 4% | 4% | Importado | I | Sob Consulta
2497 | Cap 04 - Plugues e tomadas industriais | Plugues e tomadas industriais | ELSB | WJ | 2CMA101936R1000 | 463MPR9W | TOMADA DE SOBREPOR COM CHAVE DE BLOQUEIO E DR 3P+N+T 200-250V 63A IP67 9H AZUL CRITICAL&SAFE 463MPR9W | 6078.8091 | 85366990 | 15% | 18% | 4% | 4% | Importado | I | Sob Consulta
2498 | Cap 04 - Plugues e tomadas industriais | Plugues e tomadas industriais | ELSB | WJ | 2CMA168261R1000 | 216RPR6 | TOMADA DE SOBREPOR COM DR 90 GRAUS 2P+T 200-250V 16A IP44 6H AZUL CRITICAL&SAFE 216RPR6 | 2631.6115 | 85366990 | 15% | 18% | 4% | 4% | Importado | I | Sob Consulta
2499 | Cap 04 - Plugues e tomadas industriais | Plugues e tomadas industriais | ELSB | WJ | 2CMA168269R1000 | 316RPR6 | TOMADA DE SOBREPOR COM DR 90 GRAUS 3P+T 380-415V 16A IP44 6H VERMELHA CRITICAL&SAFE 316RPR6 | 2884.7628 | 85366990 | 15% | 18% | 4% | 4% | Importado | I | Sob Consulta
2500 | Cap 04 - Plugues e tomadas industriais | Plugues e tomadas industriais | ELSB | WJ | 2CMA168271R1000 | 316RPR9 | TOMADA DE SOBREPOR COM DR 90 GRAUS 3P+T 200-250V 16A IP44 9H AZUL CRITICAL&SAFE 316RPR9 | 2884.7628 | 85366990 | 15% | 18% | 4% | 4% | Importado | I | Sob Consulta
2501 | Cap 04 - Plugues e tomadas industriais | Plugues e tomadas industriais | ELSB | WJ | 2CMA168278R1000 | 416RPR6 | TOMADA DE SOBREPOR COM DR 90 GRAUS 3P+N+T 346-415V 16A IP44 6H VERMELHA CRITICAL&SAFE 416RPR6 | 3137.5503 | 85366990 | 15% | 18% | 4% | 4% | Importado | I | Sob Consulta
2502 | Cap 04 - Plugues e tomadas industriais | Plugues e tomadas industriais | ELSB | WJ | 2CMA168283R1000 | 232RPR6 | TOMADA DE SOBREPOR COM DR 90 GRAUS 2P+T 200-250V 32A IP44 6H AZUL CRITICAL&SAFE 232RPR6 | 3340.3046 | 85366990 | 15% | 18% | 4% | 4% | Importado | I | Sob Consulta
2503 | Cap 04 - Plugues e tomadas industriais | Plugues e tomadas industriais | ELSB | WJ | 2CMA168291R1000 | 332RPR6 | TOMADA DE SOBREPOR COM DR 90 GRAUS 3P+T 380-415V 32A IP44 6H VERMELHA CRITICAL&SAFE 332RPR6 | 3491.8808 | 85366990 | 15% | 18% | 4% | 4% | Importado | I | Sob Consulta
2504 | Cap 04 - Plugues e tomadas industriais | Plugues e tomadas industriais | ELSB | WJ | 2CMA168293R1000 | 332RPR9 | TOMADA DE SOBREPOR COM DR 90 GRAUS 3P+T 200-250V 32A IP44 9H AZUL CRITICAL&SAFE 332RPR9 | 3491.8808 | 85366990 | 15% | 18% | 4% | 4% | Importado | I | Sob Consulta
2505 | Cap 04 - Plugues e tomadas industriais | Plugues e tomadas industriais | ELSB | WJ | 2CMA168300R1000 | 432RPR6 | TOMADA DE SOBREPOR COM DR 90 GRAUS 3P+N+T 346-415V 32A IP44 6H VERMELHA CRITICAL&SAFE 432RPR6 | 3719.8443 | 85366990 | 15% | 18% | 4% | 4% | Importado | I | Sob Consulta
2506 | Cap 04 - Plugues e tomadas industriais | Plugues e tomadas industriais | ELSB | WJ | 2CMA168323R1000 | 216RPR4W | TOMADA DE SOBREPOR COM DR 2P+T 100-130V 16A IP67 4H AMARELA CRITICAL&SAFE 216RPR4W | 2538.0507 | 85366990 | 15% | 18% | 4% | 4% | Importado | I | Sob Consulta
2507 | Cap 04 - Plugues e tomadas industriais | Plugues e tomadas industriais | ELSB | WJ | 2CMA168324R1000 | 216RPR6W | TOMADA DE SOBREPOR COM DR 2P+T 200-250V 16A IP67 6H AZUL CRITICAL&SAFE 216RPR6W | 2538.0507 | 85366990 | 15% | 18% | 4% | 4% | Importado | I | Sob Consulta
2508 | Cap 04 - Plugues e tomadas industriais | Plugues e tomadas industriais | ELSB | WJ | 2CMA168330R1000 | 316RPR4W | TOMADA DE SOBREPOR COM DR 3P+T 100-130V 16A IP67 4H AMARELA CRITICAL&SAFE 316RPR4W | 2753.3989 | 85366990 | 15% | 18% | 4% | 4% | Importado | I | Sob Consulta
2509 | Cap 04 - Plugues e tomadas industriais | Plugues e tomadas industriais | ELSB | WJ | 2CMA168332R1000 | 316RPR6W | TOMADA DE SOBREPOR COM DR 3P+T 380-415V 16A IP67 6H VERMELHA CRITICAL&SAFE 316RPR6W | 2753.3989 | 85366990 | 15% | 18% | 4% | 4% | Importado | I | Sob Consulta
2510 | Cap 04 - Plugues e tomadas industriais | Plugues e tomadas industriais | ELSB | WJ | 2CMA168334R1000 | 316RPR9W | TOMADA DE SOBREPOR COM DR 3P+T 200-250V 16A IP67 9H AZUL CRITICAL&SAFE 316RPR9W | 2753.3989 | 85366990 | 15% | 18% | 4% | 4% | Importado | I | Sob Consulta
2511 | Cap 04 - Plugues e tomadas industriais | Plugues e tomadas industriais | ELSB | WJ | 2CMA168340R1000 | 416RPR4W | TOMADA DE SOBREPOR COM DR 3P+N+T 100-130V 16A IP67 4H AMARELA CRITICAL&SAFE 416RPR4W | 2660.2447 | 85366990 | 15% | 18% | 4% | 4% | Importado | I | Sob Consulta
2512 | Cap 04 - Plugues e tomadas industriais | Plugues e tomadas industriais | ELSB | WJ | 2CMA168341R1000 | 416RPR6W | TOMADA DE SOBREPOR COM DR 3P+N+T 346-415V 16A IP67 6H VERMELHA CRITICAL&SAFE 416RPR6W | 2967.9981 | 85366990 | 15% | 18% | 4% | 4% | Importado | I | Sob Consulta
2513 | Cap 04 - Plugues e tomadas industriais | Plugues e tomadas industriais | ELSB | WJ | 2CMA168343R1000 | 416RPR9W | TOMADA DE SOBREPOR COM DR 3P+N+T 200-250V 16A IP67 9H AZUL CRITICAL&SAFE 416RPR9W | 2967.9981 | 85366990 | 15% | 18% | 4% | 4% | Importado | I | Sob Consulta
2514 | Cap 04 - Plugues e tomadas industriais | Plugues e tomadas industriais | ELSB | WJ | 2CMA168133R1000 | 216RPM6 | TOMADA DE SOBREPOR COM MINI DISJUNTOR 90 GRAUS 2P+T 200-250V 16A IP44 6H AZUL CRITICAL&SAFE 216RPM6 | 2137.2394 | 85366990 | 15% | 18% | 4% | 4% | Importado | I | Sob Consulta
2515 | Cap 04 - Plugues e tomadas industriais | Plugues e tomadas industriais | ELSB | WJ | 2CMA168177R1000 | 216RPM6 | TOMADA DE SOBREPOR COM MINI DISJUNTOR 90 GRAUS 2P+T 200-250V 16A IP44 6H AZUL CRITICAL&SAFE 216RPM6 | 2270.3046 | 85366990 | 15% | 18% | 4% | 4% | Importado | I | Sob Consulta
2516 | Cap 04 - Plugues e tomadas industriais | Plugues e tomadas industriais | ELSB | WJ | 2CMA168141R1000 | 316RPM6 | TOMADA DE SOBREPOR COM MINI DISJUNTOR 90 GRAUS 3P+T 380-415V 16A IP44 6H VERMELHA CRITICAL&SAFE 316RPM6 | 2125.6727 | 85366990 | 15% | 18% | 4% | 4% | Importado | I | Sob Consulta
2517 | Cap 04 - Plugues e tomadas industriais | Plugues e tomadas industriais | ELSB | WJ | 2CMA168143R1000 | 316RPM9 | TOMADA DE SOBREPOR COM MINI DISJUNTOR 90 GRAUS 3P+T 200-250V 16A IP44 9H AZUL CRITICAL&SAFE 316RPM9 | 2125.6727 | 85366990 | 15% | 18% | 4% | 4% | Importado | I | Sob Consulta
2518 | Cap 04 - Plugues e tomadas industriais | Plugues e tomadas industriais | ELSB | WJ | 2CMA168150R1000 | 416RPM6 | TOMADA DE SOBREPOR COM MINI DISJUNTOR 90 GRAUS 3P+N+T 346-415V 16A IP44 6H VERMELHA CRITICAL&SAFE 416RPM6 | 2226.884 | 85366990 | 15% | 18% | 4% | 4% | Importado | I | Sob Consulta
2519 | Cap 04 - Plugues e tomadas industriais | Plugues e tomadas industriais | ELSB | WJ | 2CMA168156R1000 | 232RPM6 | TOMADA DE SOBREPOR COM MINI DISJUNTOR 90 GRAUS 2P+T 200-250V 32A IP44 6H AZUL CRITICAL&SAFE 232RPM6 | 2150.8819 | 85366990 | 15% | 18% | 4% | 4% | Importado | I | Sob Consulta
2520 | Cap 04 - Plugues e tomadas industriais | Plugues e tomadas industriais | ELSB | WJ | 2CMA168164R1000 | 332RPM6 | TOMADA DE SOBREPOR COM MINI DISJUNTOR 90 GRAUS 3P+T 380-415V 32A IP44 6H VERMELHA CRITICAL&SAFE 332RPM6 | 2328.0311 | 85366990 | 15% | 18% | 4% | 4% | Importado | I | Sob Consulta
2521 | Cap 04 - Plugues e tomadas industriais | Plugues e tomadas industriais | ELSB | WJ | 2CMA168166R1000 | 332RPM9 | TOMADA DE SOBREPOR COM MINI DISJUNTOR 90 GRAUS 3P+T 200-250V 32A IP44 9H AZUL CRITICAL&SAFE 332RPM9 | 2328.0311 | 85366990 | 15% | 18% | 4% | 4% | Importado | I | Sob Consulta
2522 | Cap 04 - Plugues e tomadas industriais | Plugues e tomadas industriais | ELSB | WJ | 2CMA168173R1000 | 432RPM6 | TOMADA DE SOBREPOR COM MINI DISJUNTOR 90 GRAUS 3P+N+T 346-415V 32A IP44 6H VERMELHA CRITICAL&SAFE 432RPM6 | 2479.6501 | 85366990 | 15% | 18% | 4% | 4% | Importado | I | Sob Consulta
2523 | Cap 04 - Plugues e tomadas industriais | Plugues e tomadas industriais | ELSB | WJ | 2CMA168196R1000 | 216RPM4W | TOMADA DE SOBREPOR COM MINI DISJUNTOR 2P+T 100-130V 16A IP67 4H AMARELA CRITICAL&SAFE 216RPM4W | 1836.6122 | 85366990 | 15% | 18% | 4% | 4% | Importado | I | Sob Consulta
2524 | Cap 04 - Plugues e tomadas industriais | Plugues e tomadas industriais | ELSB | WJ | 2CMA168197R1000 | 216RPM6W | TOMADA DE SOBREPOR COM MINI DISJUNTOR 2P+T 200-250V 16A IP67 6H AZUL CRITICAL&SAFE 216RPM6W | 1836.6122 | 85366990 | 15% | 18% | 4% | 4% | Importado | I | Sob Consulta
2525 | Cap 04 - Plugues e tomadas industriais | Plugues e tomadas industriais | ELSB | WJ | 2CMA168200R1000 | 216RPM6W | TOMADA DE SOBREPOR COM MINI DISJUNTOR 2P+T 200-250V 16A IP67 6H AZUL CRITICAL&SAFE 216RPM6W | 2481.3514 | 85366990 | 15% | 18% | 4% | 4% | Importado | I | Sob Consulta
2526 | Cap 04 - Plugues e tomadas industriais | Plugues e tomadas industriais | ELSB | WJ | 2CMA168304R1000 | 216RPM6WF1 | TOMADA DE SOBREPOR COM MINI DISJUNTOR 2P+T 200-250V 16A IP67 6H AZUL CRITICAL&SAFE 216RPM6WF1 | 2564.2015 | 85366990 | 15% | 18% | 4% | 4% | Importado | I | Sob Consulta
2527 | Cap 04 - Plugues e tomadas industriais | Plugues e tomadas industriais | ELSB | WJ | 2CMA168198R1000 | 216RPM9W | TOMADA DE SOBREPOR COM MINI DISJUNTOR 2P+T 380-415V 16A IP67 9H VERMELHA CRITICAL&SAFE 216RPM9W | 1836.6122 | 85366990 | 15% | 18% | 4% | 4% | Importado | I | Sob Consulta
2528 | Cap 04 - Plugues e tomadas industriais | Plugues e tomadas industriais | ELSB | WJ | 2CMA168201R1000 | 316RPM2W | TOMADA DE SOBREPOR COM MINI DISJUNTOR 3P+T 50-500V 16A IP67 2H VERDE CRITICAL&SAFE 316RPM2W | 3785.5316 | 85366990 | 15% | 18% | 4% | 4% | Importado | I | Sob Consulta
2529 | Cap 04 - Plugues e tomadas industriais | Plugues e tomadas industriais | ELSB | WJ | 2CMA168202R1000 | 316RPM3W | TOMADA DE SOBREPOR COM MINI DISJUNTOR 3P+T 380-440V 16A IP67 3H VERMELHA CRITICAL&SAFE 316RPM3W | 2021.8078 | 85366990 | 15% | 18% | 4% | 4% | Importado | I | Sob Consulta
2530 | Cap 04 - Plugues e tomadas industriais | Plugues e tomadas industriais | ELSB | WJ | 2CMA168203R1000 | 316RPM4W | TOMADA DE SOBREPOR COM MINI DISJUNTOR 3P+T 100-130V 16A IP67 4H AMARELA CRITICAL&SAFE 316RPM4W | 2021.8078 | 85366990 | 15% | 18% | 4% | 4% | Importado | I | Sob Consulta
2531 | Cap 04 - Plugues e tomadas industriais | Plugues e tomadas industriais | ELSB | WJ | 2CMA168204R1000 | 316RPM5W | TOMADA DE SOBREPOR COM MINI DISJUNTOR 3P+T 600-690V 16A IP67 5H PRETA CRITICAL&SAFE 316RPM5W | 3785.5316 | 85366990 | 15% | 18% | 4% | 4% | Importado | I | Sob Consulta
2532 | Cap 04 - Plugues e tomadas industriais | Plugues e tomadas industriais | ELSB | WJ | 2CMA168205R1000 | 316RPM6W | TOMADA DE SOBREPOR COM MINI DISJUNTOR 3P+T 380-415V 16A IP67 6H VERMELHA CRITICAL&SAFE 316RPM6W | 2021.8078 | 85366990 | 15% | 18% | 4% | 4% | Importado | I | Sob Consulta
2533 | Cap 04 - Plugues e tomadas industriais | Plugues e tomadas industriais | ELSB | WJ | 2CMA168206R1000 | 316RPM7W | TOMADA DE SOBREPOR COM MINI DISJUNTOR 3P+T 480-500V 16A IP67 7H PRETA CRITICAL&SAFE 316RPM7W | 3785.5316 | 85366990 | 15% | 18% | 4% | 4% | Importado | I | Sob Consulta
2534 | Cap 04 - Plugues e tomadas industriais | Plugues e tomadas industriais | ELSB | WJ | 2CMA168207R1000 | 316RPM9W | TOMADA DE SOBREPOR COM MINI DISJUNTOR 3P+T 200-250V 16A IP67 9H AZUL CRITICAL&SAFE 316RPM9W | 2021.8078 | 85366990 | 15% | 18% | 4% | 4% | Importado | I | Sob Consulta
2535 | Cap 04 - Plugues e tomadas industriais | Plugues e tomadas industriais | ELSB | WJ | 2CMA168208R1000 | 316RPM10W | TOMADA DE SOBREPOR COM MINI DISJUNTOR 3P+T 50-600V 16A IP67 10H VERDE CRITICAL&SAFE 316RPM10W | 2021.8078 | 85366990 | 15% | 18% | 4% | 4% | Importado | I | Sob Consulta
2536 | Cap 04 - Plugues e tomadas industriais | Plugues e tomadas industriais | ELSB | WJ | 2CMA168209R1000 | 316RPM11W | TOMADA DE SOBREPOR COM MINI DISJUNTOR 3P+T 440-460V 16A IP67 11H VERMELHA CRITICAL&SAFE 316RPM11W | 3785.5316 | 85366990 | 15% | 18% | 4% | 4% | Importado | I | Sob Consulta
2537 | Cap 04 - Plugues e tomadas industriais | Plugues e tomadas industriais | ELSB | WJ | 2CMA168211R1000 | 416RPM2W | TOMADA DE SOBREPOR COM MINI DISJUNTOR 3P+N+T 50-500V 16A IP67 2H VERDE CRITICAL&SAFE 416RPM2W | 3957.716 | 85366990 | 15% | 18% | 4% | 4% | Importado | I | Sob Consulta
2538 | Cap 04 - Plugues e tomadas industriais | Plugues e tomadas industriais | ELSB | WJ | 2CMA168212R1000 | 416RPM3W | TOMADA DE SOBREPOR COM MINI DISJUNTOR 3P+N+T 380-440V 16A IP67 3H VERMELHA CRITICAL&SAFE 416RPM3W | 2150.8819 | 85366990 | 15% | 18% | 4% | 4% | Importado | I | Sob Consulta
2539 | Cap 04 - Plugues e tomadas industriais | Plugues e tomadas industriais | ELSB | WJ | 2CMA168213R1000 | 416RPM4W | TOMADA DE SOBREPOR COM MINI DISJUNTOR 3P+N+T 100-130V 16A IP67 4H AMARELA CRITICAL&SAFE 416RPM4W | 2150.8819 | 85366990 | 15% | 18% | 4% | 4% | Importado | I | Sob Consulta
2540 | Cap 04 - Plugues e tomadas industriais | Plugues e tomadas industriais | ELSB | WJ | 2CMA168214R1000 | 416RPM6W | TOMADA DE SOBREPOR COM MINI DISJUNTOR 3P+N+T 346-415V 16A IP67 6H VERMELHA CRITICAL&SAFE 416RPM6W | 2150.8819 | 85366990 | 15% | 18% | 4% | 4% | Importado | I | Sob Consulta
2541 | Cap 04 - Plugues e tomadas industriais | Plugues e tomadas industriais | ELSB | WJ | 2CMA168215R1000 | 416RPM7W | TOMADA DE SOBREPOR COM MINI DISJUNTOR 3P+N+T 480-500V 16A IP67 7H PRETA CRITICAL&SAFE 416RPM7W | 3957.716 | 85366990 | 15% | 18% | 4% | 4% | Importado | I | Sob Consulta
2542 | Cap 04 - Plugues e tomadas industriais | Plugues e tomadas industriais | ELSB | WJ | 2CMA168216R1000 | 416RPM9W | TOMADA DE SOBREPOR COM MINI DISJUNTOR 3P+N+T 200-250V 16A IP67 9H AZUL CRITICAL&SAFE 416RPM9W | 2150.8819 | 85366990 | 15% | 18% | 4% | 4% | Importado | I | Sob Consulta
2543 | Cap 04 - Plugues e tomadas industriais | Plugues e tomadas industriais | ELSB | WJ | 2CMA168217R1000 | 416RPM11W | TOMADA DE SOBREPOR COM MINI DISJUNTOR 3P+N+T 440-460V 16A IP67 11H VERMELHA CRITICAL&SAFE 416RPM11W | 3957.716 | 85366990 | 15% | 18% | 4% | 4% | Importado | I | Sob Consulta
2544 | Cap 04 - Plugues e tomadas industriais | Plugues e tomadas industriais | ELSB | WJ | 2CMA103143R1000 | MC-S4/200 1000V-1h | PLUGUE C-LINE PARA ALTA TEMPERATURA 3P+T 1000V 200A IP67 1H CINZA CONECTORES ALTA CORRENTE MC-S4/200 1000V-1h | 21447.0907 | 85366990 | 15% | 18% | 4% | 4% | Importado | H | 80 Dias
2545 | Cap 04 - Plugues e tomadas industriais | Plugues e tomadas industriais | ELSB | WJ | 2CMA103142R1000 | MC-S4/200 690V-5h | PLUGUE C-LINE PARA ALTA TEMPERATURA 3P+T 600-690V 200A IP67 5H PRETO CONECTORES ALTA CORRENTE MC-S4/200 690V-5h | 21447.0907 | 85366990 | 15% | 18% | 4% | 4% | Importado | H | 80 Dias
2546 | Cap 04 - Plugues e tomadas industriais | Plugues e tomadas industriais | ELSB | WJ | 2CMA103140R1000 | MC-S4/200 400V-6h | PLUGUE C-LINE PARA ALTA TEMPERATURA 3P+T 380-415V 200A IP67 6H PRETO CONECTORES ALTA CORRENTE MC-S4/200 400V-6h | 21447.0816 | 85366990 | 15% | 18% | 4% | 4% | Importado | I | Sob Consulta
2547 | Cap 04 - Plugues e tomadas industriais | Plugues e tomadas industriais | ELSB | WJ | 2CMA103141R1000 | MC-S4/200 500V-7h | PLUGUE C-LINE PARA ALTA TEMPERATURA 3P+T 480-500V 200A IP67 7H PRETO CONECTORES ALTA CORRENTE MC-S4/200 500V-7h | 21447.0907 | 85366990 | 15% | 18% | 4% | 4% | Importado | H | 80 Dias
2548 | Cap 04 - Plugues e tomadas industriais | Plugues e tomadas industriais | ELSB | WJ | 2CMA103139R1000 | MC-S4/200 230V-9h | PLUGUE C-LINE PARA ALTA TEMPERATURA 3P+T 200-250V 200A IP67 9H AZUL CONECTORES ALTA CORRENTE MC-S4/200 230V-9h | 21447.0907 | 85366990 | 15% | 18% | 4% | 4% | Importado | H | 80 Dias
2549 | Cap 04 - Plugues e tomadas industriais | Plugues e tomadas industriais | ELSB | WJ | 2CMA103148R1000 | MC-S5/200 1000V-1h | PLUGUE C-LINE PARA ALTA TEMPERATURA 3P+N+T 1000V 200A IP67 1H CINZA CONECTORES ALTA CORRENTE MC-S5/200 1000V-1h | 22511.8691 | 85366990 | 15% | 18% | 4% | 4% | Importado | H | 80 Dias
2550 | Cap 04 - Plugues e tomadas industriais | Plugues e tomadas industriais | ELSB | WJ | 2CMA103147R1000 | MC-S5/200 690V-5h | PLUGUE C-LINE PARA ALTA TEMPERATURA 3P+N+T 600-690V 200A IP67 5H PRETO CONECTORES ALTA CORRENTE MC-S5/200 690V-5h | 22511.8691 | 85366990 | 15% | 18% | 4% | 4% | Importado | H | 80 Dias
2551 | Cap 04 - Plugues e tomadas industriais | Plugues e tomadas industriais | ELSB | WJ | 2CMA103145R1000 | MC-S5/200 400V-6h | PLUGUE C-LINE PARA ALTA TEMPERATURA 3P+N+T 346-415V 200A IP67 6H VERMELHO CONECTORES ALTA CORRENTE MC-S5/200 400V-6h | 22511.8691 | 85366990 | 15% | 18% | 4% | 4% | Importado | H | 80 Dias
2552 | Cap 04 - Plugues e tomadas industriais | Plugues e tomadas industriais | ELSB | WJ | 2CMA103146R1000 | MC-S5/200 500V-7h | PLUGUE C-LINE PARA ALTA TEMPERATURA 3P+N+T 480-500V 200A IP67 7H PRETO CONECTORES ALTA CORRENTE MC-S5/200 500V-7h | 22511.8691 | 85366990 | 15% | 18% | 4% | 4% | Importado | H | 80 Dias
2553 | Cap 04 - Plugues e tomadas industriais | Plugues e tomadas industriais | ELSB | WJ | 2CMA103144R1000 | MC-S5/200 230V-9h | PLUGUE C-LINE PARA ALTA TEMPERATURA 3P+N+T 200-250V 200A IP67 9H AZUL CONECTORES ALTA CORRENTE MC-S5/200 230V-9h | 22511.8691 | 85366990 | 15% | 18% | 4% | 4% | Importado | H | 80 Dias
2554 | Cap 04 - Plugues e tomadas industriais | Plugues e tomadas industriais | ELSB | WJ | 2CMA103153R1000 | MC-S4/250 1000V-1h | PLUGUE C-LINE PARA ALTA TEMPERATURA 3P+T 1000V 250A IP67 1H CINZA CONECTORES ALTA CORRENTE MC-S4/250 1000V-1h | 26801.4777 | 85366990 | 15% | 18% | 4% | 4% | Importado | H | 80 Dias
2555 | Cap 04 - Plugues e tomadas industriais | Plugues e tomadas industriais | ELSB | WJ | 2CMA103152R1000 | MC-S4/250 690V-5h | PLUGUE C-LINE PARA ALTA TEMPERATURA 3P+T 600-690V 250A IP67 5H PRETO CONECTORES ALTA CORRENTE MC-S4/250 690V-5h | 26801.4991 | 85366990 | 15% | 18% | 4% | 4% | Importado | I | Sob Consulta
2556 | Cap 04 - Plugues e tomadas industriais | Plugues e tomadas industriais | ELSB | WJ | 2CMA103150R1000 | MC-S4/250 400V-6h | PLUGUE C-LINE PARA ALTA TEMPERATURA 3P+T 380-415V 250A IP67 6H VERMELHO CONECTORES ALTA CORRENTE MC-S4/250 400V-6h | 26801.4777 | 85366990 | 15% | 18% | 4% | 4% | Importado | H | 80 Dias
2557 | Cap 04 - Plugues e tomadas industriais | Plugues e tomadas industriais | ELSB | WJ | 2CMA103151R1000 | MC-S4/250 500V-7h | PLUGUE C-LINE PARA ALTA TEMPERATURA 3P+T 480-500V 250A IP67 7H PRETO CONECTORES ALTA CORRENTE MC-S4/250 500V-7h | 26801.4777 | 85366990 | 15% | 18% | 4% | 4% | Importado | H | 80 Dias
2558 | Cap 04 - Plugues e tomadas industriais | Plugues e tomadas industriais | ELSB | WJ | 2CMA103149R1000 | MC-S4/250 230V-9h | PLUGUE C-LINE PARA ALTA TEMPERATURA 3P+T 200-250V 250A IP67 9H AZUL CONECTORES ALTA CORRENTE MC-S4/250 230V-9h | 26801.4777 | 85366990 | 15% | 18% | 4% | 4% | Importado | H | 80 Dias
2559 | Cap 04 - Plugues e tomadas industriais | Plugues e tomadas industriais | ELSB | WJ | 2CMA103158R1000 | MC-S5/250 1000V-1h | PLUGUE C-LINE PARA ALTA TEMPERATURA 3P+N+T 1000V 250A IP67 1H CINZA CONECTORES ALTA CORRENTE MC-S5/250 1000V-1h | 28140.0905 | 85366990 | 15% | 18% | 4% | 4% | Importado | H | 80 Dias
2560 | Cap 04 - Plugues e tomadas industriais | Plugues e tomadas industriais | ELSB | WJ | 2CMA103157R1000 | MC-S5/250 690V-5h | PLUGUE C-LINE PARA ALTA TEMPERATURA 3P+N+T 600-690V 250A IP67 5H PRETO CONECTORES ALTA CORRENTE MC-S5/250 690V-5h | 28140.0905 | 85366990 | 15% | 18% | 4% | 4% | Importado | H | 80 Dias
2561 | Cap 04 - Plugues e tomadas industriais | Plugues e tomadas industriais | ELSB | WJ | 2CMA103155R1000 | MC-S5/250 400V-6h | PLUGUE C-LINE PARA ALTA TEMPERATURA 3P+N+T 346-415V 250A IP67 6H VERMELHO CONECTORES ALTA CORRENTE MC-S5/250 400V-6h | 28140.0905 | 85366990 | 15% | 18% | 4% | 4% | Importado | H | 80 Dias
2562 | Cap 04 - Plugues e tomadas industriais | Plugues e tomadas industriais | ELSB | WJ | 2CMA103156R1000 | MC-S5/250 500V-7h | PLUGUE C-LINE PARA ALTA TEMPERATURA 3P+N+T 480-500V 250A IP67 7H PRETO CONECTORES ALTA CORRENTE MC-S5/250 500V-7h | 28140.0905 | 85366990 | 15% | 18% | 4% | 4% | Importado | H | 80 Dias
2563 | Cap 04 - Plugues e tomadas industriais | Plugues e tomadas industriais | ELSB | WJ | 2CMA103154R1000 | MC-S5/250 230V-9h | PLUGUE C-LINE PARA ALTA TEMPERATURA 3P+N+T 200-250V 250A IP67 9H AZUL CONECTORES ALTA CORRENTE MC-S5/250 230V-9h | 28140.0905 | 85366990 | 15% | 18% | 4% | 4% | Importado | H | 80 Dias
2564 | Cap 04 - Plugues e tomadas industriais | Plugues e tomadas industriais | ELSB | WJ | 2CMA103183R1000 | MCP-S4/200 1000V-1h | PLUGUE DE EMBUTIR PARA PAINEL C-LINE PARA ALTA TEMPERATURA 3P+T 1000V 200A IP67 1H CINZA CONECTORES ALTA CORRENTE MCP-S4/200 1000V-1h | 19317.8977 | 85366990 | 15% | 18% | 4% | 4% | Importado | H | 80 Dias
2565 | Cap 04 - Plugues e tomadas industriais | Plugues e tomadas industriais | ELSB | WJ | 2CMA103223R1000 | MCPA-S4/200 1000V-1h | PLUGUE DE EMBUTIR PARA PAINEL C-LINE PARA ALTA TEMPERATURA 3P+T 1000V 200A IP67 1H CINZA CONECTORES ALTA CORRENTE MCPA-S4/200 1000V-1h | 24793.7725 | 85366990 | 15% | 18% | 4% | 4% | Importado | H | 80 Dias
2566 | Cap 04 - Plugues e tomadas industriais | Plugues e tomadas industriais | ELSB | WJ | 2CMA103182R1000 | MCP-S4/200 690V-5h | PLUGUE DE EMBUTIR PARA PAINEL C-LINE PARA ALTA TEMPERATURA 3P+T 600-690V 200A IP67 5H PRETO CONECTORES ALTA CORRENTE MCP-S4/200 690V-5h | 19317.8977 | 85366910 | 15% | 18% | 4% | 4% | Importado | I | Sob Consulta
2567 | Cap 04 - Plugues e tomadas industriais | Plugues e tomadas industriais | ELSB | WJ | 2CMA103222R1000 | MCPA-S4/200 690V-5h | PLUGUE DE EMBUTIR PARA PAINEL C-LINE PARA ALTA TEMPERATURA 3P+T 600-690V 200A IP67 5H PRETO CONECTORES ALTA CORRENTE MCPA-S4/200 690V-5h | 24793.7725 | 85366990 | 15% | 18% | 4% | 4% | Importado | H | 80 Dias
2568 | Cap 04 - Plugues e tomadas industriais | Plugues e tomadas industriais | ELSB | WJ | 2CMA103180R1000 | MCP-S4/200 400V-6h | PLUGUE DE EMBUTIR PARA PAINEL C-LINE PARA ALTA TEMPERATURA 3P+T 380-415V 200A IP67 6H VERMELHO CONECTORES ALTA CORRENTE MCP-S4/200 400V-6h | 19317.8977 | 85366990 | 15% | 18% | 4% | 4% | Importado | I | Sob Consulta
2569 | Cap 04 - Plugues e tomadas industriais | Plugues e tomadas industriais | ELSB | WJ | 2CMA103220R1000 | MCPA-S4/200 400V-6h | PLUGUE DE EMBUTIR PARA PAINEL C-LINE PARA ALTA TEMPERATURA 3P+T 380-415V 200A IP67 6H VERMELHO CONECTORES ALTA CORRENTE MCPA-S4/200 400V-6h | 24793.7725 | 85366990 | 15% | 18% | 4% | 4% | Importado | H | 80 Dias
2570 | Cap 04 - Plugues e tomadas industriais | Plugues e tomadas industriais | ELSB | WJ | 2CMA103181R1000 | MCP-S4/200 500V-7h | PLUGUE DE EMBUTIR PARA PAINEL C-LINE PARA ALTA TEMPERATURA 3P+T 480-500V 200A IP67 7H PRETO CONECTORES ALTA CORRENTE MCP-S4/200 500V-7h | 19317.8977 | 85366990 | 15% | 18% | 4% | 4% | Importado | H | 80 Dias
2571 | Cap 04 - Plugues e tomadas industriais | Plugues e tomadas industriais | ELSB | WJ | 2CMA103221R1000 | MCPA-S4/200 500V-7h | PLUGUE DE EMBUTIR PARA PAINEL C-LINE PARA ALTA TEMPERATURA 3P+T 480-500V 200A IP67 7H PRETO CONECTORES ALTA CORRENTE MCPA-S4/200 500V-7h | 24793.7725 | 85366990 | 15% | 18% | 4% | 4% | Importado | H | 80 Dias
2572 | Cap 04 - Plugues e tomadas industriais | Plugues e tomadas industriais | ELSB | WJ | 2CMA103179R1000 | MCP-S4/200 230V-9h | PLUGUE DE EMBUTIR PARA PAINEL C-LINE PARA ALTA TEMPERATURA 3P+T 200-250V 200A IP67 9H AZUL CONECTORES ALTA CORRENTE MCP-S4/200 230V-9h | 19317.8977 | 85366990 | 15% | 18% | 4% | 4% | Importado | H | 80 Dias
2573 | Cap 04 - Plugues e tomadas industriais | Plugues e tomadas industriais | ELSB | WJ | 2CMA103219R1000 | MCPA-S4/200 230V-9h | PLUGUE DE EMBUTIR PARA PAINEL C-LINE PARA ALTA TEMPERATURA 3P+T 200-250V 200A IP67 9H AZUL CONECTORES ALTA CORRENTE MCPA-S4/200 230V-9h | 24793.7725 | 85366990 | 15% | 18% | 4% | 4% | Importado | H | 80 Dias
2574 | Cap 04 - Plugues e tomadas industriais | Plugues e tomadas industriais | ELSB | WJ | 2CMA103188R1000 | MCP-S5/200 1000V-1h | PLUGUE DE EMBUTIR PARA PAINEL C-LINE PARA ALTA TEMPERATURA 3P+N+T 1000V 200A IP67 1H CINZA CONECTORES ALTA CORRENTE MCP-S5/200 1000V-1h | 20382.3123 | 85366990 | 15% | 18% | 4% | 4% | Importado | H | 80 Dias
2575 | Cap 04 - Plugues e tomadas industriais | Plugues e tomadas industriais | ELSB | WJ | 2CMA103228R1000 | MCPA-S5/200 1000V-1h | PLUGUE DE EMBUTIR PARA PAINEL C-LINE PARA ALTA TEMPERATURA 3P+N+T 1000V 200A IP67 1H CINZA CONECTORES ALTA CORRENTE MCPA-S5/200 1000V-1h | 25858.1871 | 85366990 | 15% | 18% | 4% | 4% | Importado | H | 80 Dias
2576 | Cap 04 - Plugues e tomadas industriais | Plugues e tomadas industriais | ELSB | WJ | 2CMA103187R1000 | MCP-S5/200 690V-5h | PLUGUE DE EMBUTIR PARA PAINEL C-LINE PARA ALTA TEMPERATURA 3P+N+T 600-690V 200A IP67 5H PRETO CONECTORES ALTA CORRENTE MCP-S5/200 690V-5h | 20382.3123 | 85366990 | 15% | 18% | 4% | 4% | Importado | H | 80 Dias
2577 | Cap 04 - Plugues e tomadas industriais | Plugues e tomadas industriais | ELSB | WJ | 2CMA103227R1000 | MCPA-S5/200 690V-5h | PLUGUE DE EMBUTIR PARA PAINEL C-LINE PARA ALTA TEMPERATURA 3P+N+T 600-690V 200A IP67 5H PRETO CONECTORES ALTA CORRENTE MCPA-S5/200 690V-5h | 25858.1871 | 85366990 | 15% | 18% | 4% | 4% | Importado | H | 80 Dias
2578 | Cap 04 - Plugues e tomadas industriais | Plugues e tomadas industriais | ELSB | WJ | 2CMA103185R1000 | MCP-S5/200 400V-6h | PLUGUE DE EMBUTIR PARA PAINEL C-LINE PARA ALTA TEMPERATURA 3P+N+T 346-415V 200A IP67 6H VERMELHO CONECTORES ALTA CORRENTE MCP-S5/200 400V-6h | 20382.3123 | 85366990 | 15% | 18% | 4% | 4% | Importado | H | 80 Dias
2579 | Cap 04 - Plugues e tomadas industriais | Plugues e tomadas industriais | ELSB | WJ | 2CMA103225R1000 | MCPA-S5/200 400V-6h | PLUGUE DE EMBUTIR PARA PAINEL C-LINE PARA ALTA TEMPERATURA 3P+N+T 346-415V 200A IP67 6H VERMELHO CONECTORES ALTA CORRENTE MCPA-S5/200 400V-6h | 25858.1871 | 85366990 | 15% | 18% | 4% | 4% | Importado | H | 80 Dias
2580 | Cap 04 - Plugues e tomadas industriais | Plugues e tomadas industriais | ELSB | WJ | 2CMA103186R1000 | MCP-S5/200 500V-7h | PLUGUE DE EMBUTIR PARA PAINEL C-LINE PARA ALTA TEMPERATURA 3P+N+T 480-500V 200A IP67 7H PRETO CONECTORES ALTA CORRENTE MCP-S5/200 500V-7h | 20382.3123 | 85366990 | 15% | 18% | 4% | 4% | Importado | H | 80 Dias
2581 | Cap 04 - Plugues e tomadas industriais | Plugues e tomadas industriais | ELSB | WJ | 2CMA103226R1000 | MCPA-S5/200 500V-7h | PLUGUE DE EMBUTIR PARA PAINEL C-LINE PARA ALTA TEMPERATURA 3P+N+T 480-500V 200A IP67 7H PRETO CONECTORES ALTA CORRENTE MCPA-S5/200 500V-7h | 25858.1871 | 85366990 | 15% | 18% | 4% | 4% | Importado | H | 80 Dias
2582 | Cap 04 - Plugues e tomadas industriais | Plugues e tomadas industriais | ELSB | WJ | 2CMA103184R1000 | MCP-S5/200 230V-9h | PLUGUE DE EMBUTIR PARA PAINEL C-LINE PARA ALTA TEMPERATURA 3P+N+T 200-250V 200A IP67 9H AZUL CONECTORES ALTA CORRENTE MCP-S5/200 230V-9h | 20382.3123 | 85366990 | 15% | 18% | 4% | 4% | Importado | H | 80 Dias
2583 | Cap 04 - Plugues e tomadas industriais | Plugues e tomadas industriais | ELSB | WJ | 2CMA103224R1000 | MCPA-S5/200 230V-9h | PLUGUE DE EMBUTIR PARA PAINEL C-LINE PARA ALTA TEMPERATURA 3P+N+T 200-250V 200A IP67 9H AZUL CONECTORES ALTA CORRENTE MCPA-S5/200 230V-9h | 25858.1871 | 85366990 | 15% | 18% | 4% | 4% | Importado | H | 80 Dias
2584 | Cap 04 - Plugues e tomadas industriais | Plugues e tomadas industriais | ELSB | WJ | 2CMA103193R1000 | MCP-S4/250 1000V-1h | PLUGUE DE EMBUTIR PARA PAINEL C-LINE PARA ALTA TEMPERATURA 3P+T 1000V 250A IP67 1H CINZA CONECTORES ALTA CORRENTE MCP-S4/250 1000V-1h | 24154.4689 | 85366990 | 15% | 18% | 4% | 4% | Importado | H | 80 Dias
2585 | Cap 04 - Plugues e tomadas industriais | Plugues e tomadas industriais | ELSB | WJ | 2CMA103233R1000 | MCPA-S4/250 1000V-1h | PLUGUE DE EMBUTIR PARA PAINEL C-LINE PARA ALTA TEMPERATURA 3P+T 1000V 250A IP67 1H CINZA CONECTORES ALTA CORRENTE MCPA-S4/250 1000V-1h | 30999.4836 | 85366990 | 15% | 18% | 4% | 4% | Importado | H | 80 Dias
2586 | Cap 04 - Plugues e tomadas industriais | Plugues e tomadas industriais | ELSB | WJ | 2CMA103192R1000 | MCP-S4/250 690V-5h | PLUGUE DE EMBUTIR PARA PAINEL C-LINE PARA ALTA TEMPERATURA 3P+T 600-690V 250A IP67 5H PRETO CONECTORES ALTA CORRENTE MCP-S4/250 690V-5h | 24154.4689 | 85366990 | 15% | 18% | 4% | 4% | Importado | H | 80 Dias
2587 | Cap 04 - Plugues e tomadas industriais | Plugues e tomadas industriais | ELSB | WJ | 2CMA103232R1000 | MCPA-S4/250 690V-5h | PLUGUE DE EMBUTIR PARA PAINEL C-LINE PARA ALTA TEMPERATURA 3P+T 600-690V 250A IP67 5H PRETO CONECTORES ALTA CORRENTE MCPA-S4/250 690V-5h | 30999.4836 | 85366990 | 15% | 18% | 4% | 4% | Importado | I | Sob Consulta
2588 | Cap 04 - Plugues e tomadas industriais | Plugues e tomadas industriais | ELSB | WJ | 2CMA103190R1000 | MCP-S4/250 400V-6h | PLUGUE DE EMBUTIR PARA PAINEL C-LINE PARA ALTA TEMPERATURA 3P+T 380-415V 250A IP67 6H VERMELHO CONECTORES ALTA CORRENTE MCP-S4/250 400V-6h | 24154.4689 | 85366990 | 15% | 18% | 4% | 4% | Importado | H | 80 Dias
2589 | Cap 04 - Plugues e tomadas industriais | Plugues e tomadas industriais | ELSB | WJ | 2CMA103230R1000 | MCPA-S4/250 400V-6h | PLUGUE DE EMBUTIR PARA PAINEL C-LINE PARA ALTA TEMPERATURA 3P+T 380-415V 250A IP67 6H VERMELHO CONECTORES ALTA CORRENTE MCPA-S4/250 400V-6h | 30999.4836 | 85366990 | 15% | 18% | 4% | 4% | Importado | H | 80 Dias
2590 | Cap 04 - Plugues e tomadas industriais | Plugues e tomadas industriais | ELSB | WJ | 2CMA103191R1000 | MCP-S4/250 500V-7h | PLUGUE DE EMBUTIR PARA PAINEL C-LINE PARA ALTA TEMPERATURA 3P+T 480-500V 250A IP67 7H PRETO CONECTORES ALTA CORRENTE MCP-S4/250 500V-7h | 24154.4689 | 85366990 | 15% | 18% | 4% | 4% | Importado | H | 80 Dias
2591 | Cap 04 - Plugues e tomadas industriais | Plugues e tomadas industriais | ELSB | WJ | 2CMA103231R1000 | MCPA-S4/250 500V-7h | PLUGUE DE EMBUTIR PARA PAINEL C-LINE PARA ALTA TEMPERATURA 3P+T 480-500V 250A IP67 7H PRETO CONECTORES ALTA CORRENTE MCPA-S4/250 500V-7h | 30999.4836 | 85366990 | 15% | 18% | 4% | 4% | Importado | H | 80 Dias
2592 | Cap 04 - Plugues e tomadas industriais | Plugues e tomadas industriais | ELSB | WJ | 2CMA103189R1000 | MCP-S4/250 230V-9h | PLUGUE DE EMBUTIR PARA PAINEL C-LINE PARA ALTA TEMPERATURA 3P+T 200-250V 250A IP67 9H AZUL CONECTORES ALTA CORRENTE MCP-S4/250 230V-9h | 24154.4689 | 85366990 | 15% | 18% | 4% | 4% | Importado | H | 80 Dias
2593 | Cap 04 - Plugues e tomadas industriais | Plugues e tomadas industriais | ELSB | WJ | 2CMA103229R1000 | MCPA-S4/250 230V-9h | PLUGUE DE EMBUTIR PARA PAINEL C-LINE PARA ALTA TEMPERATURA 3P+T 200-250V 250A IP67 9H AZUL CONECTORES ALTA CORRENTE MCPA-S4/250 230V-9h | 30999.4836 | 85366990 | 15% | 18% | 4% | 4% | Importado | H | 80 Dias
2594 | Cap 04 - Plugues e tomadas industriais | Plugues e tomadas industriais | ELSB | WJ | 2CMA103198R1000 | MCP-S5/250 1000V-1h | PLUGUE DE EMBUTIR PARA PAINEL C-LINE PARA ALTA TEMPERATURA 3P+N+T 1000V 250A IP67 1H CINZA CONECTORES ALTA CORRENTE MCP-S5/250 1000V-1h | 25493.0603 | 85366990 | 15% | 18% | 4% | 4% | Importado | H | 80 Dias
2595 | Cap 04 - Plugues e tomadas industriais | Plugues e tomadas industriais | ELSB | WJ | 2CMA103238R1000 | MCPA-S5/250 1000V-1h | PLUGUE DE EMBUTIR PARA PAINEL C-LINE PARA ALTA TEMPERATURA 3P+N+T 1000V 250A IP67 1H CINZA CONECTORES ALTA CORRENTE MCPA-S5/250 1000V-1h | 32338.075 | 85366990 | 15% | 18% | 4% | 4% | Importado | H | 80 Dias
2596 | Cap 04 - Plugues e tomadas industriais | Plugues e tomadas industriais | ELSB | WJ | 2CMA103197R1000 | MCP-S5/250 690V-5h | PLUGUE DE EMBUTIR PARA PAINEL C-LINE PARA ALTA TEMPERATURA 3P+N+T 600-690V 250A IP67 5H PRETO CONECTORES ALTA CORRENTE MCP-S5/250 690V-5h | 25493.0603 | 85366990 | 15% | 18% | 4% | 4% | Importado | H | 80 Dias
2597 | Cap 04 - Plugues e tomadas industriais | Plugues e tomadas industriais | ELSB | WJ | 2CMA103237R1000 | MCPA-S5/250 690V-5h | PLUGUE DE EMBUTIR PARA PAINEL C-LINE PARA ALTA TEMPERATURA 3P+N+T 600-690V 250A IP67 5H PRETO CONECTORES ALTA CORRENTE MCPA-S5/250 690V-5h | 32338.075 | 85366990 | 15% | 18% | 4% | 4% | Importado | H | 80 Dias
2598 | Cap 04 - Plugues e tomadas industriais | Plugues e tomadas industriais | ELSB | WJ | 2CMA103195R1000 | MCP-S5/250 400V-6h | PLUGUE DE EMBUTIR PARA PAINEL C-LINE PARA ALTA TEMPERATURA 3P+N+T 346-415V 250A IP67 6H VERMELHO CONECTORES ALTA CORRENTE MCP-S5/250 400V-6h | 25493.0603 | 85366990 | 15% | 18% | 4% | 4% | Importado | H | 80 Dias
2599 | Cap 04 - Plugues e tomadas industriais | Plugues e tomadas industriais | ELSB | WJ | 2CMA103235R1000 | MCPA-S5/250 400V-6h | PLUGUE DE EMBUTIR PARA PAINEL C-LINE PARA ALTA TEMPERATURA 3P+N+T 346-415V 250A IP67 6H VERMELHO CONECTORES ALTA CORRENTE MCPA-S5/250 400V-6h | 32338.075 | 85366990 | 15% | 18% | 4% | 4% | Importado | H | 80 Dias
2600 | Cap 04 - Plugues e tomadas industriais | Plugues e tomadas industriais | ELSB | WJ | 2CMA103196R1000 | MCP-S5/250 500V-7h | PLUGUE DE EMBUTIR PARA PAINEL C-LINE PARA ALTA TEMPERATURA 3P+N+T 480-500V 250A IP67 7H PRETO CONECTORES ALTA CORRENTE MCP-S5/250 500V-7h | 25493.0603 | 85366990 | 15% | 18% | 4% | 4% | Importado | H | 80 Dias
2601 | Cap 04 - Plugues e tomadas industriais | Plugues e tomadas industriais | ELSB | WJ | 2CMA103236R1000 | MCPA-S5/250 500V-7h | PLUGUE DE EMBUTIR PARA PAINEL C-LINE PARA ALTA TEMPERATURA 3P+N+T 480-500V 250A IP67 7H PRETO CONECTORES ALTA CORRENTE MCPA-S5/250 500V-7h | 32338.075 | 85366990 | 15% | 18% | 4% | 4% | Importado | H | 80 Dias
2602 | Cap 04 - Plugues e tomadas industriais | Plugues e tomadas industriais | ELSB | WJ | 2CMA103194R1000 | MCP-S5/250 230V-9h | PLUGUE DE EMBUTIR PARA PAINEL C-LINE PARA ALTA TEMPERATURA 3P+N+T 200-250V 250A IP67 9H AZUL CONECTORES ALTA CORRENTE MCP-S5/250 230V-9h | 25493.0603 | 85366990 | 15% | 18% | 4% | 4% | Importado | H | 80 Dias
2603 | Cap 04 - Plugues e tomadas industriais | Plugues e tomadas industriais | ELSB | WJ | 2CMA103234R1000 | MCPA-S5/250 230V-9h | PLUGUE DE EMBUTIR PARA PAINEL C-LINE PARA ALTA TEMPERATURA 3P+N+T 200-250V 250A IP67 9H AZUL CONECTORES ALTA CORRENTE MCPA-S5/250 230V-9h | 32338.075 | 85366990 | 15% | 18% | 4% | 4% | Importado | H | 80 Dias
2604 | Cap 04 - Plugues e tomadas industriais | Plugues e tomadas industriais | ELSB | WJ | 2CMA103263R1000 | MCW-S4/200 1000V-1h | PLUGUE DE SOBREPOR C-LINE PARA ALTA TEMPERATURA 3P+T 1000V 200A IP67 1H CINZA CONECTORES ALTA CORRENTE MCW-S4/200 1000V-1h | 27835.7183 | 85366990 | 15% | 18% | 4% | 4% | Importado | H | 80 Dias
2605 | Cap 04 - Plugues e tomadas industriais | Plugues e tomadas industriais | ELSB | WJ | 2CMA103262R1000 | MCW-S4/200 690V-5h | PLUGUE DE SOBREPOR C-LINE PARA ALTA TEMPERATURA 3P+T 600-690V 200A IP67 5H PRETO CONECTORES ALTA CORRENTE MCW-S4/200 690V-5h | 27835.7183 | 85366990 | 15% | 18% | 4% | 4% | Importado | H | 80 Dias
2606 | Cap 04 - Plugues e tomadas industriais | Plugues e tomadas industriais | ELSB | WJ | 2CMA103260R1000 | MCW-S4/200 400V-6h | PLUGUE DE SOBREPOR C-LINE PARA ALTA TEMPERATURA 3P+T 380-415V 200A IP67 6H VERMELHO CONECTORES ALTA CORRENTE MCW-S4/200 400V-6h | 27835.7183 | 85366990 | 15% | 18% | 4% | 4% | Importado | H | 80 Dias
2607 | Cap 04 - Plugues e tomadas industriais | Plugues e tomadas industriais | ELSB | WJ | 2CMA103261R1000 | MCW-S4/200 500V-7h | PLUGUE DE SOBREPOR C-LINE PARA ALTA TEMPERATURA 3P+T 480-500V 200A IP67 7H PRETO CONECTORES ALTA CORRENTE MCW-S4/200 500V-7h | 27835.7183 | 85366990 | 15% | 18% | 4% | 4% | Importado | H | 80 Dias
2608 | Cap 04 - Plugues e tomadas industriais | Plugues e tomadas industriais | ELSB | WJ | 2CMA103259R1000 | MCW-S4/200 230V-9h | PLUGUE DE SOBREPOR C-LINE PARA ALTA TEMPERATURA 3P+T 200-250V 200A IP67 9H AZUL CONECTORES ALTA CORRENTE MCW-S4/200 230V-9h | 27835.7183 | 85366990 | 15% | 18% | 4% | 4% | Importado | H | 80 Dias
2609 | Cap 04 - Plugues e tomadas industriais | Plugues e tomadas industriais | ELSB | WJ | 2CMA103268R1000 | MCW-S5/200 1000V-1h | PLUGUE DE SOBREPOR C-LINE PARA ALTA TEMPERATURA 3P+N+T 1000V 200A IP67 1H CINZA CONECTORES ALTA CORRENTE MCW-S5/200 1000V-1h | 28900.1329 | 85366990 | 15% | 18% | 4% | 4% | Importado | H | 80 Dias
2610 | Cap 04 - Plugues e tomadas industriais | Plugues e tomadas industriais | ELSB | WJ | 2CMA103267R1000 | MCW-S5/200 690V-5h | PLUGUE DE SOBREPOR C-LINE PARA ALTA TEMPERATURA 3P+N+T 600-690V 200A IP67 5H PRETO CONECTORES ALTA CORRENTE MCW-S5/200 690V-5h | 28900.1329 | 85366990 | 15% | 18% | 4% | 4% | Importado | H | 80 Dias
2611 | Cap 04 - Plugues e tomadas industriais | Plugues e tomadas industriais | ELSB | WJ | 2CMA103265R1000 | MCW-S5/200 400V-6h | PLUGUE DE SOBREPOR C-LINE PARA ALTA TEMPERATURA 3P+N+T 346-415V 200A IP67 6H VERMELHO CONECTORES ALTA CORRENTE MCW-S5/200 400V-6h | 28900.1329 | 85366990 | 15% | 18% | 4% | 4% | Importado | H | 80 Dias
2612 | Cap 04 - Plugues e tomadas industriais | Plugues e tomadas industriais | ELSB | WJ | 2CMA103266R1000 | MCW-S5/200 500V-7h | PLUGUE DE SOBREPOR C-LINE PARA ALTA TEMPERATURA 3P+N+T 480-500V 200A IP67 7H PRETO CONECTORES ALTA CORRENTE MCW-S5/200 500V-7h | 28900.1329 | 85366990 | 15% | 18% | 4% | 4% | Importado | H | 80 Dias
2613 | Cap 04 - Plugues e tomadas industriais | Plugues e tomadas industriais | ELSB | WJ | 2CMA103264R1000 | MCW-S5/200 230V-9h | PLUGUE DE SOBREPOR C-LINE PARA ALTA TEMPERATURA 3P+N+T 200-250V 200A IP67 9H AZUL CONECTORES ALTA CORRENTE MCW-S5/200 230V-9h | 28900.1329 | 85366990 | 15% | 18% | 4% | 4% | Importado | H | 80 Dias
2614 | Cap 04 - Plugues e tomadas industriais | Plugues e tomadas industriais | ELSB | WJ | 2CMA103273R1000 | MCW-S4/250 1000V-1h | PLUGUE DE SOBREPOR C-LINE PARA ALTA TEMPERATURA 3P+T 1000V 250A IP67 1H CINZA CONECTORES ALTA CORRENTE MCW-S4/250 1000V-1h | 34801.8035 | 85366990 | 15% | 18% | 4% | 4% | Importado | H | 80 Dias
2615 | Cap 04 - Plugues e tomadas industriais | Plugues e tomadas industriais | ELSB | WJ | 2CMA103272R1000 | MCW-S4/250 690V-5h | PLUGUE DE SOBREPOR C-LINE PARA ALTA TEMPERATURA 3P+T 600-690V 250A IP67 5H PRETO CONECTORES ALTA CORRENTE MCW-S4/250 690V-5h | 34801.8035 | 85366990 | 15% | 18% | 4% | 4% | Importado | H | 80 Dias
2616 | Cap 04 - Plugues e tomadas industriais | Plugues e tomadas industriais | ELSB | WJ | 2CMA103270R1000 | MCW-S4/250 400V-6h | PLUGUE DE SOBREPOR C-LINE PARA ALTA TEMPERATURA 3P+T 380-415V 250A IP67 6H VERMELHO CONECTORES ALTA CORRENTE MCW-S4/250 400V-6h | 34801.8035 | 85366990 | 15% | 18% | 4% | 4% | Importado | H | 80 Dias
2617 | Cap 04 - Plugues e tomadas industriais | Plugues e tomadas industriais | ELSB | WJ | 2CMA103271R1000 | MCW-S4/250 500V-7h | PLUGUE DE SOBREPOR C-LINE PARA ALTA TEMPERATURA 3P+T 480-500V 250A IP67 7H PRETO CONECTORES ALTA CORRENTE MCW-S4/250 500V-7h | 34801.8035 | 85366990 | 15% | 18% | 4% | 4% | Importado | H | 80 Dias
2618 | Cap 04 - Plugues e tomadas industriais | Plugues e tomadas industriais | ELSB | WJ | 2CMA103269R1000 | MCW-S4/250 230V-9h | PLUGUE DE SOBREPOR C-LINE PARA ALTA TEMPERATURA 3P+T 200-250V 250A IP67 9H AZUL CONECTORES ALTA CORRENTE MCW-S4/250 230V-9h | 34801.8035 | 85366990 | 15% | 18% | 4% | 4% | Importado | H | 80 Dias
2619 | Cap 04 - Plugues e tomadas industriais | Plugues e tomadas industriais | ELSB | WJ | 2CMA103278R1000 | MCW-S5/250 10000V-1h | PLUGUE DE SOBREPOR C-LINE PARA ALTA TEMPERATURA 3P+N+T 1000V 250A IP67 1H CINZA CONECTORES ALTA CORRENTE MCW-S5/250 10000V-1h | 36140.427 | 85366990 | 15% | 18% | 4% | 4% | Importado | H | 80 Dias
2620 | Cap 04 - Plugues e tomadas industriais | Plugues e tomadas industriais | ELSB | WJ | 2CMA103277R1000 | MCW-S5/250 690V-5h | PLUGUE DE SOBREPOR C-LINE PARA ALTA TEMPERATURA 3P+N+T 600-690V 250A IP67 5H PRETO CONECTORES ALTA CORRENTE MCW-S5/250 690V-5h | 36140.427 | 85366990 | 15% | 18% | 4% | 4% | Importado | H | 80 Dias
2621 | Cap 04 - Plugues e tomadas industriais | Plugues e tomadas industriais | ELSB | WJ | 2CMA103275R1000 | MCW-S5/250 400V-6h | PLUGUE DE SOBREPOR C-LINE PARA ALTA TEMPERATURA 3P+N+T 346-415V 250A IP67 6H VERMELHO CONECTORES ALTA CORRENTE MCW-S5/250 400V-6h | 36140.427 | 85366990 | 15% | 18% | 4% | 4% | Importado | H | 80 Dias
2622 | Cap 04 - Plugues e tomadas industriais | Plugues e tomadas industriais | ELSB | WJ | 2CMA103276R1000 | MCW-S5/250 500V-7h | PLUGUE DE SOBREPOR C-LINE PARA ALTA TEMPERATURA 3P+N+T 480-500V 250A IP67 7H PRETO CONECTORES ALTA CORRENTE MCW-S5/250 500V-7h | 36140.427 | 85366990 | 15% | 18% | 4% | 4% | Importado | H | 80 Dias
2623 | Cap 04 - Plugues e tomadas industriais | Plugues e tomadas industriais | ELSB | WJ | 2CMA103274R1000 | MCW-S5/250 230V-9h | PLUGUE DE SOBREPOR C-LINE PARA ALTA TEMPERATURA 3P+N+T 200-250V 250A IP67 9H AZUL CONECTORES ALTA CORRENTE MCW-S5/250 230V-9h | 36140.427 | 85366990 | 15% | 18% | 4% | 4% | Importado | H | 80 Dias
2624 | Cap 04 - Plugues e tomadas industriais | Plugues e tomadas industriais | ELSB | WJ | 2CMA103303R1000 | FC-S4/200 1000V-1h | ACOPLAMENTO C-LINE PARA ALTA TEMPERATURA 3P+T 1000V 200A IP67 1H CINZA CONECTORES ALTA CORRENTE FC-S4/200 1000V-1h | 27744.0728 | 85366990 | 15% | 18% | 4% | 4% | Importado | H | 80 Dias
2625 | Cap 04 - Plugues e tomadas industriais | Plugues e tomadas industriais | ELSB | WJ | 2CMA103302R1000 | FC-S4/200 690V-5h | ACOPLAMENTO C-LINE PARA ALTA TEMPERATURA 3P+T 600-690V 200A IP67 5H PRETO CONECTORES ALTA CORRENTE FC-S4/200 690V-5h | 27744.0728 | 85366910 | 15% | 18% | 4% | 4% | Importado | I | Sob Consulta
2626 | Cap 04 - Plugues e tomadas industriais | Plugues e tomadas industriais | ELSB | WJ | 2CMA103300R1000 | FC-S4/200 400V-6h | ACOPLAMENTO C-LINE PARA ALTA TEMPERATURA 3P+T 380-415V 200A IP67 6H VERMELHO CONECTORES ALTA CORRENTE FC-S4/200 400V-6h | 27744.0728 | 85366990 | 15% | 18% | 4% | 4% | Importado | I | Sob Consulta
2627 | Cap 04 - Plugues e tomadas industriais | Plugues e tomadas industriais | ELSB | WJ | 2CMA103301R1000 | FC-S4/200 500V-7h | ACOPLAMENTO C-LINE PARA ALTA TEMPERATURA 3P+T 480-500V 200A IP67 7H PRETO CONECTORES ALTA CORRENTE FC-S4/200 500V-7h | 27744.0728 | 85366990 | 15% | 18% | 4% | 4% | Importado | H | 80 Dias
2628 | Cap 04 - Plugues e tomadas industriais | Plugues e tomadas industriais | ELSB | WJ | 2CMA103299R1000 | FC-S4/200 230V-9h | ACOPLAMENTO C-LINE PARA ALTA TEMPERATURA 3P+T 200-250V 200A IP67 9H AZUL CONECTORES ALTA CORRENTE FC-S4/200 230V-9h | 27744.0728 | 85366990 | 15% | 18% | 4% | 4% | Importado | H | 80 Dias
2629 | Cap 04 - Plugues e tomadas industriais | Plugues e tomadas industriais | ELSB | WJ | 2CMA103308R1000 | FC-S5/200 1000V-1h | ACOPLAMENTO C-LINE PARA ALTA TEMPERATURA 3P+N+T 1000V 200A IP67 1H CINZA CONECTORES ALTA CORRENTE FC-S5/200 1000V-1h | 29600.1376 | 85366990 | 15% | 18% | 4% | 4% | Importado | H | 80 Dias
2630 | Cap 04 - Plugues e tomadas industriais | Plugues e tomadas industriais | ELSB | WJ | 2CMA103307R1000 | FC-S5/200 690V-5h | ACOPLAMENTO C-LINE PARA ALTA TEMPERATURA 3P+N+T 600-690V 200A IP67 5H PRETO CONECTORES ALTA CORRENTE FC-S5/200 690V-5h | 29600.1376 | 85366990 | 15% | 18% | 4% | 4% | Importado | H | 80 Dias
2631 | Cap 04 - Plugues e tomadas industriais | Plugues e tomadas industriais | ELSB | WJ | 2CMA103305R1000 | FC-S5/200 400V-6h | ACOPLAMENTO C-LINE PARA ALTA TEMPERATURA 3P+N+T 346-415V 200A IP67 6H VERMELHO CONECTORES ALTA CORRENTE FC-S5/200 400V-6h | 29600.1376 | 85366990 | 15% | 18% | 4% | 4% | Importado | H | 80 Dias
2632 | Cap 04 - Plugues e tomadas industriais | Plugues e tomadas industriais | ELSB | WJ | 2CMA103306R1000 | FC-S5/200 500V-7h | ACOPLAMENTO C-LINE PARA ALTA TEMPERATURA 3P+N+T 480-500V 200A IP67 7H PRETO CONECTORES ALTA CORRENTE FC-S5/200 500V-7h | 29600.1376 | 85366990 | 15% | 18% | 4% | 4% | Importado | H | 80 Dias
2633 | Cap 04 - Plugues e tomadas industriais | Plugues e tomadas industriais | ELSB | WJ | 2CMA103304R1000 | FC-S5/200 230V-9h | ACOPLAMENTO C-LINE PARA ALTA TEMPERATURA 3P+N+T 200-250V 200A IP67 9H AZUL CONECTORES ALTA CORRENTE FC-S5/200 230V-9h | 29600.1376 | 85366990 | 15% | 18% | 4% | 4% | Importado | H | 80 Dias
2634 | Cap 04 - Plugues e tomadas industriais | Plugues e tomadas industriais | ELSB | WJ | 2CMA103313R1000 | FC-S4/250 1000V-1h | ACOPLAMENTO C-LINE PARA ALTA TEMPERATURA 3P+T 1000V 250A IP67 1H CINZA CONECTORES ALTA CORRENTE FC-S4/250 1000V-1h | 34680.3799 | 85366990 | 15% | 18% | 4% | 4% | Importado | H | 80 Dias
2635 | Cap 04 - Plugues e tomadas industriais | Plugues e tomadas industriais | ELSB | WJ | 2CMA103312R1000 | FC-S4/250 690V-5h | ACOPLAMENTO C-LINE PARA ALTA TEMPERATURA 3P+T 600-690V 250A IP67 5H PRETO CONECTORES ALTA CORRENTE FC-S4/250 690V-5h | 34680.3799 | 85366990 | 15% | 18% | 4% | 4% | Importado | H | 80 Dias
2636 | Cap 04 - Plugues e tomadas industriais | Plugues e tomadas industriais | ELSB | WJ | 2CMA103310R1000 | FC-S4/250 400V-6h | ACOPLAMENTO C-LINE PARA ALTA TEMPERATURA 3P+T 380-415V 250A IP67 6H VERMELHO CONECTORES ALTA CORRENTE FC-S4/250 400V-6h | 34680.3799 | 85366990 | 15% | 18% | 4% | 4% | Importado | H | 80 Dias
2637 | Cap 04 - Plugues e tomadas industriais | Plugues e tomadas industriais | ELSB | WJ | 2CMA103311R1000 | FC-S4/250 500V-7h | ACOPLAMENTO C-LINE PARA ALTA TEMPERATURA 3P+T 480-500V 250A IP67 7H PRETO CONECTORES ALTA CORRENTE FC-S4/250 500V-7h | 34680.3799 | 85366990 | 15% | 18% | 4% | 4% | Importado | H | 80 Dias
2638 | Cap 04 - Plugues e tomadas industriais | Plugues e tomadas industriais | ELSB | WJ | 2CMA103309R1000 | FC-S4/250 230V-9h | ACOPLAMENTO C-LINE PARA ALTA TEMPERATURA 3P+T 200-250V 250A IP67 9H AZUL CONECTORES ALTA CORRENTE FC-S4/250 230V-9h | 34680.3799 | 85366990 | 15% | 18% | 4% | 4% | Importado | H | 80 Dias
2639 | Cap 04 - Plugues e tomadas industriais | Plugues e tomadas industriais | ELSB | WJ | 2CMA103318R1000 | FC-S5/250 1000V-1h | ACOPLAMENTO C-LINE PARA ALTA TEMPERATURA 3P+N+T 1000V 250A IP67 1H CINZA CONECTORES ALTA CORRENTE FC-S5/250 1000V-1h | 36992.1042 | 85366990 | 15% | 18% | 4% | 4% | Importado | H | 80 Dias
2640 | Cap 04 - Plugues e tomadas industriais | Plugues e tomadas industriais | ELSB | WJ | 2CMA103317R1000 | FC-S5/250 690V-5h | ACOPLAMENTO C-LINE PARA ALTA TEMPERATURA 3P+N+T 600-690V 250A IP67 5H PRETO CONECTORES ALTA CORRENTE FC-S5/250 690V-5h | 36992.1042 | 85366990 | 15% | 18% | 4% | 4% | Importado | H | 80 Dias
2641 | Cap 04 - Plugues e tomadas industriais | Plugues e tomadas industriais | ELSB | WJ | 2CMA103315R1000 | FC-S5/250 400V-6h | ACOPLAMENTO C-LINE PARA ALTA TEMPERATURA 3P+N+T 346-415V 250A IP67 6H VERMELHO CONECTORES ALTA CORRENTE FC-S5/250 400V-6h | 36992.1042 | 85366990 | 15% | 18% | 4% | 4% | Importado | H | 80 Dias
2642 | Cap 04 - Plugues e tomadas industriais | Plugues e tomadas industriais | ELSB | WJ | 2CMA103316R1000 | FC-S5/250 500V-7h | ACOPLAMENTO C-LINE PARA ALTA TEMPERATURA 3P+N+T 480-500V 250A IP67 7H PRETO CONECTORES ALTA CORRENTE FC-S5/250 500V-7h | 36992.1042 | 85366990 | 15% | 18% | 4% | 4% | Importado | H | 80 Dias
2643 | Cap 04 - Plugues e tomadas industriais | Plugues e tomadas industriais | ELSB | WJ | 2CMA103314R1000 | FC-S5/250 230V-9h | ACOPLAMENTO C-LINE PARA ALTA TEMPERATURA 3P+N+T 200-250V 250A IP67 9H AZUL CONECTORES ALTA CORRENTE FC-S5/250 230V-9h | 36992.1042 | 85366990 | 15% | 18% | 4% | 4% | Importado | H | 80 Dias
2644 | Cap 04 - Plugues e tomadas industriais | Plugues e tomadas industriais | ELSB | WJ | 2CMA103343R1000 | FCP-S4/200 1000V-1h | TOMADA DE EMBUTIR PARA PAINEL C-LINE PARA ALTA TEMPERATURA 3P+T 1000V 200A IP67 1H CINZA CONECTORES ALTA CORRENTE FCP-S4/200 1000V-1h | 23333.3402 | 85366990 | 15% | 18% | 4% | 4% | Importado | H | 80 Dias
2645 | Cap 04 - Plugues e tomadas industriais | Plugues e tomadas industriais | ELSB | WJ | 2CMA103342R1000 | FCP-S4/200 690V-5h | TOMADA DE EMBUTIR PARA PAINEL C-LINE PARA ALTA TEMPERATURA 3P+T 600-690V 200A IP67 5H PRETA CONECTORES ALTA CORRENTE FCP-S4/200 690V-5h | 23333.3402 | 85366990 | 15% | 18% | 4% | 4% | Importado | H | 80 Dias
2646 | Cap 04 - Plugues e tomadas industriais | Plugues e tomadas industriais | ELSB | WJ | 2CMA103340R1000 | FCP-S4/200 400V-6h | TOMADA DE EMBUTIR PARA PAINEL C-LINE PARA ALTA TEMPERATURA 3P+T 380-415V 200A IP67 6H PRETA CONECTORES ALTA CORRENTE FCP-S4/200 400V-6h | 23333.3429 | 85366990 | 15% | 18% | 4% | 4% | Importado | I | Sob Consulta
2647 | Cap 04 - Plugues e tomadas industriais | Plugues e tomadas industriais | ELSB | WJ | 2CMA103341R1000 | FCP-S4/200 500V-7h | TOMADA DE EMBUTIR PARA PAINEL C-LINE PARA ALTA TEMPERATURA 3P+T 480-500V 200A IP67 7H PRETA CONECTORES ALTA CORRENTE FCP-S4/200 500V-7h | 23333.3402 | 85366990 | 15% | 18% | 4% | 4% | Importado | H | 80 Dias
2648 | Cap 04 - Plugues e tomadas industriais | Plugues e tomadas industriais | ELSB | WJ | 2CMA103339R1000 | FCP-S4/200 230V-9h | TOMADA DE EMBUTIR PARA PAINEL C-LINE PARA ALTA TEMPERATURA 3P+T 200-250V 200A IP67 9H AZUL CONECTORES ALTA CORRENTE FCP-S4/200 230V-9h | 23333.3402 | 85366990 | 15% | 18% | 4% | 4% | Importado | H | 80 Dias
2649 | Cap 04 - Plugues e tomadas industriais | Plugues e tomadas industriais | ELSB | WJ | 2CMA103348R1000 | FCP-S5/200 1000V-1h | TOMADA DE EMBUTIR PARA PAINEL C-LINE PARA ALTA TEMPERATURA 3P+N+T 1000V 200A IP67 1H CINZA CONECTORES ALTA CORRENTE FCP-S5/200 1000V-1h | 25188.6881 | 85366990 | 15% | 18% | 4% | 4% | Importado | H | 80 Dias
2650 | Cap 04 - Plugues e tomadas industriais | Plugues e tomadas industriais | ELSB | WJ | 2CMA103347R1000 | FCP-S5/200 690V-5h | TOMADA DE EMBUTIR PARA PAINEL C-LINE PARA ALTA TEMPERATURA 3P+N+T 600-690V 200A IP67 5H PRETA CONECTORES ALTA CORRENTE FCP-S5/200 690V-5h | 25188.6881 | 85366990 | 15% | 18% | 4% | 4% | Importado | H | 80 Dias
2651 | Cap 04 - Plugues e tomadas industriais | Plugues e tomadas industriais | ELSB | WJ | 2CMA103345R1000 | FCP-S5/200 400V-6h | TOMADA DE EMBUTIR PARA PAINEL C-LINE PARA ALTA TEMPERATURA 3P+N+T 346-415V 200A IP67 6H VERMELHA CONECTORES ALTA CORRENTE FCP-S5/200 400V-6h | 25188.6881 | 85366990 | 15% | 18% | 4% | 4% | Importado | H | 80 Dias
2652 | Cap 04 - Plugues e tomadas industriais | Plugues e tomadas industriais | ELSB | WJ | 2CMA103346R1000 | FCP-S5/200 500V-7h | TOMADA DE EMBUTIR PARA PAINEL C-LINE PARA ALTA TEMPERATURA 3P+N+T 480-500V 200A IP67 7H PRETA CONECTORES ALTA CORRENTE FCP-S5/200 500V-7h | 25188.6881 | 85366990 | 15% | 18% | 4% | 4% | Importado | H | 80 Dias
2653 | Cap 04 - Plugues e tomadas industriais | Plugues e tomadas industriais | ELSB | WJ | 2CMA103344R1000 | FCP-S5/200 230V-9h | TOMADA DE EMBUTIR PARA PAINEL C-LINE PARA ALTA TEMPERATURA 3P+N+T 200-250V 200A IP67 9H AZUL CONECTORES ALTA CORRENTE FCP-S5/200 230V-9h | 25188.6881 | 85366990 | 15% | 18% | 4% | 4% | Importado | H | 80 Dias
2654 | Cap 04 - Plugues e tomadas industriais | Plugues e tomadas industriais | ELSB | WJ | 2CMA103353R1000 | FCP-S4/250 1000V-1h | TOMADA DE EMBUTIR PARA PAINEL C-LINE PARA ALTA TEMPERATURA 3P+T 1000V 250A IP67 1H CINZA CONECTORES ALTA CORRENTE FCP-S4/250 1000V-1h | 29174.3204 | 85366990 | 15% | 18% | 4% | 4% | Importado | H | 80 Dias
2655 | Cap 04 - Plugues e tomadas industriais | Plugues e tomadas industriais | ELSB | WJ | 2CMA103352R1000 | FCP-S4/250 690V-5h | TOMADA DE EMBUTIR PARA PAINEL C-LINE PARA ALTA TEMPERATURA 3P+T 600-690V 250A IP67 5H PRETA CONECTORES ALTA CORRENTE FCP-S4/250 690V-5h | 29174.3204 | 85366990 | 15% | 18% | 4% | 4% | Importado | H | 80 Dias
2656 | Cap 04 - Plugues e tomadas industriais | Plugues e tomadas industriais | ELSB | WJ | 2CMA103350R1000 | FCP-S4/250 400V-6h | TOMADA DE EMBUTIR PARA PAINEL C-LINE PARA ALTA TEMPERATURA 3P+T 380-415V 250A IP67 6H VERMELHA CONECTORES ALTA CORRENTE FCP-S4/250 400V-6h | 29174.3204 | 85366990 | 15% | 18% | 4% | 4% | Importado | H | 80 Dias
2657 | Cap 04 - Plugues e tomadas industriais | Plugues e tomadas industriais | ELSB | WJ | 2CMA103351R1000 | FCP-S4/250 500V-7h | TOMADA DE EMBUTIR PARA PAINEL C-LINE PARA ALTA TEMPERATURA 3P+T 480-500V 250A IP67 7H PRETA CONECTORES ALTA CORRENTE FCP-S4/250 500V-7h | 29174.3204 | 85366990 | 15% | 18% | 4% | 4% | Importado | H | 80 Dias
2658 | Cap 04 - Plugues e tomadas industriais | Plugues e tomadas industriais | ELSB | WJ | 2CMA103349R1000 | FCP-S4/250 230V-9h | TOMADA DE EMBUTIR PARA PAINEL C-LINE PARA ALTA TEMPERATURA 3P+T 200-250V 250A IP67 9H AZUL CONECTORES ALTA CORRENTE FCP-S4/250 230V-9h | 29174.3204 | 85366990 | 15% | 18% | 4% | 4% | Importado | H | 80 Dias
2659 | Cap 04 - Plugues e tomadas industriais | Plugues e tomadas industriais | ELSB | WJ | 2CMA103358R1000 | FCP-S5/250 1000V-1h | TOMADA DE EMBUTIR PARA PAINEL C-LINE PARA ALTA TEMPERATURA 3P+N+T 1000V 250A IP67 1H CINZA CONECTORES ALTA CORRENTE FCP-S5/250 1000V-1h | 31486.4085 | 85366990 | 15% | 18% | 4% | 4% | Importado | H | 80 Dias
2660 | Cap 04 - Plugues e tomadas industriais | Plugues e tomadas industriais | ELSB | WJ | 2CMA103357R1000 | FCP-S5/250 690V-5h | TOMADA DE EMBUTIR PARA PAINEL C-LINE PARA ALTA TEMPERATURA 3P+N+T 600-690V 250A IP67 5H PRETA CONECTORES ALTA CORRENTE FCP-S5/250 690V-5h | 31486.4085 | 85366990 | 15% | 18% | 4% | 4% | Importado | H | 80 Dias
2661 | Cap 04 - Plugues e tomadas industriais | Plugues e tomadas industriais | ELSB | WJ | 2CMA103355R1000 | FCP-S5/250 400V-6h | TOMADA DE EMBUTIR PARA PAINEL C-LINE PARA ALTA TEMPERATURA 3P+N+T 346-415V 250A IP67 6H VERMELHA CONECTORES ALTA CORRENTE FCP-S5/250 400V-6h | 31486.4085 | 85366990 | 15% | 18% | 4% | 4% | Importado | H | 80 Dias
2662 | Cap 04 - Plugues e tomadas industriais | Plugues e tomadas industriais | ELSB | WJ | 2CMA103356R1000 | FCP-S5/250 500V-7h | TOMADA DE EMBUTIR PARA PAINEL C-LINE PARA ALTA TEMPERATURA 3P+N+T 480-500V 250A IP67 7H PRETA CONECTORES ALTA CORRENTE FCP-S5/250 500V-7h | 31486.4085 | 85366990 | 15% | 18% | 4% | 4% | Importado | H | 80 Dias
2663 | Cap 04 - Plugues e tomadas industriais | Plugues e tomadas industriais | ELSB | WJ | 2CMA103354R1000 | FCP-S5/250 230V-9h | TOMADA DE EMBUTIR PARA PAINEL C-LINE PARA ALTA TEMPERATURA 3P+N+T 200-250V 250A IP67 9H AZUL CONECTORES ALTA CORRENTE FCP-S5/250 230V-9h | 31486.4085 | 85366990 | 15% | 18% | 4% | 4% | Importado | H | 80 Dias
2664 | Cap 04 - Plugues e tomadas industriais | Plugues e tomadas industriais | ELSB | WJ | 2CMA103383R1000 | FCPA-S4/200 1000V-1h | TOMADA DE SOBREPOR C-LINE PARA ALTA TEMPERATURA 3P+T 1000V 200A IP67 1H CINZA CONECTORES ALTA CORRENTE FCPA-S4/200 1000V-1h | 31090.3801 | 85366990 | 15% | 18% | 4% | 4% | Importado | H | 80 Dias
2665 | Cap 04 - Plugues e tomadas industriais | Plugues e tomadas industriais | ELSB | WJ | 2CMA103423R1000 | FCW-S4/200 1000V-1h | TOMADA DE SOBREPOR C-LINE PARA ALTA TEMPERATURA 3P+T 1000V 200A IP67 1H CINZA CONECTORES ALTA CORRENTE FCW-S4/200 1000V-1h | 32307.5372 | 85366990 | 15% | 18% | 4% | 4% | Importado | H | 80 Dias
2666 | Cap 04 - Plugues e tomadas industriais | Plugues e tomadas industriais | ELSB | WJ | 2CMA103382R1000 | FCPA-S4/200 690V-5h | TOMADA DE SOBREPOR C-LINE PARA ALTA TEMPERATURA 3P+T 600-690V 200A IP67 5H PRETA CONECTORES ALTA CORRENTE FCPA-S4/200 690V-5h | 31090.3801 | 85366990 | 15% | 18% | 4% | 4% | Importado | H | 80 Dias
2667 | Cap 04 - Plugues e tomadas industriais | Plugues e tomadas industriais | ELSB | WJ | 2CMA103422R1000 | FCW-S4/200 690V-5h | TOMADA DE SOBREPOR C-LINE PARA ALTA TEMPERATURA 3P+T 600-690V 200A IP67 5H PRETA CONECTORES ALTA CORRENTE FCW-S4/200 690V-5h | 32307.5372 | 85366990 | 15% | 18% | 4% | 4% | Importado | H | 80 Dias
2668 | Cap 04 - Plugues e tomadas industriais | Plugues e tomadas industriais | ELSB | WJ | 2CMA103380R1000 | FCPA-S4/200 400V-6h | TOMADA DE SOBREPOR C-LINE PARA ALTA TEMPERATURA 3P+T 380-415V 200A IP67 6H VERMELHA CONECTORES ALTA CORRENTE FCPA-S4/200 400V-6h | 31090.3801 | 85366990 | 15% | 18% | 4% | 4% | Importado | H | 80 Dias
2669 | Cap 04 - Plugues e tomadas industriais | Plugues e tomadas industriais | ELSB | WJ | 2CMA103420R1000 | FCW-S4/200 400V-6h | TOMADA DE SOBREPOR C-LINE PARA ALTA TEMPERATURA 3P+T 380-415V 200A IP67 6H VERMELHA CONECTORES ALTA CORRENTE FCW-S4/200 400V-6h | 32307.5372 | 85366990 | 15% | 18% | 4% | 4% | Importado | H | 80 Dias
2670 | Cap 04 - Plugues e tomadas industriais | Plugues e tomadas industriais | ELSB | WJ | 2CMA103381R1000 | FCPA-S4/200 500V-7h | TOMADA DE SOBREPOR C-LINE PARA ALTA TEMPERATURA 3P+T 480-500V 200A IP67 7H PRETA CONECTORES ALTA CORRENTE FCPA-S4/200 500V-7h | 31090.3801 | 85366990 | 15% | 18% | 4% | 4% | Importado | H | 80 Dias
2671 | Cap 04 - Plugues e tomadas industriais | Plugues e tomadas industriais | ELSB | WJ | 2CMA103421R1000 | FCW-S4/200 500V-7h | TOMADA DE SOBREPOR C-LINE PARA ALTA TEMPERATURA 3P+T 480-500V 200A IP67 7H PRETA CONECTORES ALTA CORRENTE FCW-S4/200 500V-7h | 32307.5372 | 85366990 | 15% | 18% | 4% | 4% | Importado | H | 80 Dias
2672 | Cap 04 - Plugues e tomadas industriais | Plugues e tomadas industriais | ELSB | WJ | 2CMA103379R1000 | FCPA-S4/200 230V-9h | TOMADA DE SOBREPOR C-LINE PARA ALTA TEMPERATURA 3P+T 200-250V 200A IP67 9H AZUL CONECTORES ALTA CORRENTE FCPA-S4/200 230V-9h | 31090.3801 | 85366990 | 15% | 18% | 4% | 4% | Importado | H | 80 Dias
2673 | Cap 04 - Plugues e tomadas industriais | Plugues e tomadas industriais | ELSB | WJ | 2CMA103419R1000 | FCW-S4/200 230V-9h | TOMADA DE SOBREPOR C-LINE PARA ALTA TEMPERATURA 3P+T 200-250V 200A IP67 9H AZUL CONECTORES ALTA CORRENTE FCW-S4/200 230V-9h | 32307.5372 | 85366990 | 15% | 18% | 4% | 4% | Importado | H | 80 Dias
2674 | Cap 04 - Plugues e tomadas industriais | Plugues e tomadas industriais | ELSB | WJ | 2CMA103388R1000 | FCPA-S5/200 1000V-1h | TOMADA DE SOBREPOR C-LINE PARA ALTA TEMPERATURA 3P+N+T 1000V 200A IP67 1H CINZA CONECTORES ALTA CORRENTE FCPA-S5/200 1000V-1h | 32946.4556 | 85366990 | 15% | 18% | 4% | 4% | Importado | H | 80 Dias
2675 | Cap 04 - Plugues e tomadas industriais | Plugues e tomadas industriais | ELSB | WJ | 2CMA103428R1000 | FCW-S5/200 1000V-1h | TOMADA DE SOBREPOR C-LINE PARA ALTA TEMPERATURA 3P+N+T 1000V 200A IP67 1H CINZA CONECTORES ALTA CORRENTE FCW-S5/200 1000V-1h | 34163.2596 | 85366990 | 15% | 18% | 4% | 4% | Importado | H | 80 Dias
2676 | Cap 04 - Plugues e tomadas industriais | Plugues e tomadas industriais | ELSB | WJ | 2CMA103387R1000 | FCPA-S5/200 690V-5h | TOMADA DE SOBREPOR C-LINE PARA ALTA TEMPERATURA 3P+N+T 600-690V 200A IP67 5H PRETA CONECTORES ALTA CORRENTE FCPA-S5/200 690V-5h | 32946.4556 | 85366990 | 15% | 18% | 4% | 4% | Importado | H | 80 Dias
2677 | Cap 04 - Plugues e tomadas industriais | Plugues e tomadas industriais | ELSB | WJ | 2CMA103427R1000 | FCW-S5/200 690V-5h | TOMADA DE SOBREPOR C-LINE PARA ALTA TEMPERATURA 3P+N+T 600-690V 200A IP67 5H PRETA CONECTORES ALTA CORRENTE FCW-S5/200 690V-5h | 34163.2596 | 85366990 | 15% | 18% | 4% | 4% | Importado | H | 80 Dias
2678 | Cap 04 - Plugues e tomadas industriais | Plugues e tomadas industriais | ELSB | WJ | 2CMA103385R1000 | FCPA-S5/200 400V-6h | TOMADA DE SOBREPOR C-LINE PARA ALTA TEMPERATURA 3P+N+T 346-415V 200A IP67 6H VERMELHA CONECTORES ALTA CORRENTE FCPA-S5/200 400V-6h | 32946.4556 | 85366990 | 15% | 18% | 4% | 4% | Importado | H | 80 Dias
2679 | Cap 04 - Plugues e tomadas industriais | Plugues e tomadas industriais | ELSB | WJ | 2CMA103425R1000 | FCW-S5/200 400V-6h | TOMADA DE SOBREPOR C-LINE PARA ALTA TEMPERATURA 3P+N+T 346-415V 200A IP67 6H VERMELHA CONECTORES ALTA CORRENTE FCW-S5/200 400V-6h | 34163.2596 | 85366990 | 15% | 18% | 4% | 4% | Importado | H | 80 Dias
2680 | Cap 04 - Plugues e tomadas industriais | Plugues e tomadas industriais | ELSB | WJ | 2CMA103386R1000 | FCPA-S5/200 500V-7h | TOMADA DE SOBREPOR C-LINE PARA ALTA TEMPERATURA 3P+N+T 480-500V 200A IP67 7H PRETA CONECTORES ALTA CORRENTE FCPA-S5/200 500V-7h | 32946.4556 | 85366990 | 15% | 18% | 4% | 4% | Importado | H | 80 Dias
2681 | Cap 04 - Plugues e tomadas industriais | Plugues e tomadas industriais | ELSB | WJ | 2CMA103426R1000 | FCW-S5/200 500V-7h | TOMADA DE SOBREPOR C-LINE PARA ALTA TEMPERATURA 3P+N+T 480-500V 200A IP67 7H PRETA CONECTORES ALTA CORRENTE FCW-S5/200 500V-7h | 34163.2596 | 85366990 | 15% | 18% | 4% | 4% | Importado | H | 80 Dias
2682 | Cap 04 - Plugues e tomadas industriais | Plugues e tomadas industriais | ELSB | WJ | 2CMA103384R1000 | FCPA-S5/200 230V-9h | TOMADA DE SOBREPOR C-LINE PARA ALTA TEMPERATURA 3P+N+T 200-250V 200A IP67 9H AZUL CONECTORES ALTA CORRENTE FCPA-S5/200 230V-9h | 32946.4556 | 85366990 | 15% | 18% | 4% | 4% | Importado | H | 80 Dias
2683 | Cap 04 - Plugues e tomadas industriais | Plugues e tomadas industriais | ELSB | WJ | 2CMA103424R1000 | FCW-S5/200 230V-9h | TOMADA DE SOBREPOR C-LINE PARA ALTA TEMPERATURA 3P+N+T 200-250V 200A IP67 9H AZUL CONECTORES ALTA CORRENTE FCW-S5/200 230V-9h | 34163.2596 | 85366990 | 15% | 18% | 4% | 4% | Importado | H | 80 Dias
2684 | Cap 04 - Plugues e tomadas industriais | Plugues e tomadas industriais | ELSB | WJ | 2CMA103393R1000 | FCPA-S4/250 1000V-1h | TOMADA DE SOBREPOR C-LINE PARA ALTA TEMPERATURA 3P+T 1000V 250A IP67 1H CINZA CONECTORES ALTA CORRENTE FCPA-S4/250 1000V-1h | 38878.3537 | 85366990 | 15% | 18% | 4% | 4% | Importado | H | 80 Dias
2685 | Cap 04 - Plugues e tomadas industriais | Plugues e tomadas industriais | ELSB | WJ | 2CMA103433R1000 | FCW-S4/250 1000V-1h | TOMADA DE SOBREPOR C-LINE PARA ALTA TEMPERATURA 3P+T 1000V 250A IP67 1H CINZA CONECTORES ALTA CORRENTE FCW-S4/250 1000V-1h | 40399.4978 | 85366990 | 15% | 18% | 4% | 4% | Importado | H | 80 Dias
2686 | Cap 04 - Plugues e tomadas industriais | Plugues e tomadas industriais | ELSB | WJ | 2CMA103392R1000 | FCPA-S4/250 690V-5h | TOMADA DE SOBREPOR C-LINE PARA ALTA TEMPERATURA 3P+T 600-690V 250A IP67 5H PRETA CONECTORES ALTA CORRENTE FCPA-S4/250 690V-5h | 38878.3537 | 85366990 | 15% | 18% | 4% | 4% | Importado | H | 80 Dias
2687 | Cap 04 - Plugues e tomadas industriais | Plugues e tomadas industriais | ELSB | WJ | 2CMA103432R1000 | FCW-S4/250 690V-5h | TOMADA DE SOBREPOR C-LINE PARA ALTA TEMPERATURA 3P+T 600-690V 250A IP67 5H PRETA CONECTORES ALTA CORRENTE FCW-S4/250 690V-5h | 40399.4978 | 85366990 | 15% | 18% | 4% | 4% | Importado | H | 80 Dias
2688 | Cap 04 - Plugues e tomadas industriais | Plugues e tomadas industriais | ELSB | WJ | 2CMA103390R1000 | FCPA-S4/250 400V-6h | TOMADA DE SOBREPOR C-LINE PARA ALTA TEMPERATURA 3P+T 380-415V 250A IP67 6H VERMELHA CONECTORES ALTA CORRENTE FCPA-S4/250 400V-6h | 38878.3537 | 85366990 | 15% | 18% | 4% | 4% | Importado | H | 80 Dias
2689 | Cap 04 - Plugues e tomadas industriais | Plugues e tomadas industriais | ELSB | WJ | 2CMA103430R1000 | FCW-S4/250 400V-6h | TOMADA DE SOBREPOR C-LINE PARA ALTA TEMPERATURA 3P+T 380-415V 250A IP67 6H VERMELHA CONECTORES ALTA CORRENTE FCW-S4/250 400V-6h | 40399.4978 | 85366990 | 15% | 18% | 4% | 4% | Importado | H | 80 Dias
2690 | Cap 04 - Plugues e tomadas industriais | Plugues e tomadas industriais | ELSB | WJ | 2CMA103391R1000 | FCPA-S4/250 500V-7h | TOMADA DE SOBREPOR C-LINE PARA ALTA TEMPERATURA 3P+T 480-500V 250A IP67 7H PRETA CONECTORES ALTA CORRENTE FCPA-S4/250 500V-7h | 38878.3537 | 85366990 | 15% | 18% | 4% | 4% | Importado | H | 80 Dias
2691 | Cap 04 - Plugues e tomadas industriais | Plugues e tomadas industriais | ELSB | WJ | 2CMA103431R1000 | FCW-S4/250 500V-7h | TOMADA DE SOBREPOR C-LINE PARA ALTA TEMPERATURA 3P+T 480-500V 250A IP67 7H PRETA CONECTORES ALTA CORRENTE FCW-S4/250 500V-7h | 40399.4978 | 85366990 | 15% | 18% | 4% | 4% | Importado | H | 80 Dias
2692 | Cap 04 - Plugues e tomadas industriais | Plugues e tomadas industriais | ELSB | WJ | 2CMA103389R1000 | FCPA-S4/250 230V-9h | TOMADA DE SOBREPOR C-LINE PARA ALTA TEMPERATURA 3P+T 200-250V 250A IP67 9H AZUL CONECTORES ALTA CORRENTE FCPA-S4/250 230V-9h | 38878.3537 | 85366990 | 15% | 18% | 4% | 4% | Importado | H | 80 Dias
2693 | Cap 04 - Plugues e tomadas industriais | Plugues e tomadas industriais | ELSB | WJ | 2CMA103429R1000 | FCW-S4/250 230V-9h | TOMADA DE SOBREPOR C-LINE PARA ALTA TEMPERATURA 3P+T 200-250V 250A IP67 9H AZUL CONECTORES ALTA CORRENTE FCW-S4/250 230V-9h | 40399.4978 | 85366990 | 15% | 18% | 4% | 4% | Importado | H | 80 Dias
2694 | Cap 04 - Plugues e tomadas industriais | Plugues e tomadas industriais | ELSB | WJ | 2CMA103398R1000 | FCPA-S5/250 1000V-1h | TOMADA DE SOBREPOR C-LINE PARA ALTA TEMPERATURA 3P+N+T 1000V 250A IP67 1H CINZA CONECTORES ALTA CORRENTE FCPA-S5/250 1000V-1h | 41190.4632 | 85366990 | 15% | 18% | 4% | 4% | Importado | H | 80 Dias
2695 | Cap 04 - Plugues e tomadas industriais | Plugues e tomadas industriais | ELSB | WJ | 2CMA103438R1000 | FCW-S5/250 1000V-1h | TOMADA DE SOBREPOR C-LINE PARA ALTA TEMPERATURA 3P+N+T 1000V 250A IP67 1H CINZA CONECTORES ALTA CORRENTE FCW-S5/250 1000V-1h | 42711.6073 | 85366990 | 15% | 18% | 4% | 4% | Importado | H | 80 Dias
2696 | Cap 04 - Plugues e tomadas industriais | Plugues e tomadas industriais | ELSB | WJ | 2CMA103397R1000 | FCPA-S5/250 690V-5h | TOMADA DE SOBREPOR C-LINE PARA ALTA TEMPERATURA 3P+N+T 600-690V 250A IP67 5H PRETA CONECTORES ALTA CORRENTE FCPA-S5/250 690V-5h | 41190.4632 | 85366990 | 15% | 18% | 4% | 4% | Importado | H | 80 Dias
2697 | Cap 04 - Plugues e tomadas industriais | Plugues e tomadas industriais | ELSB | WJ | 2CMA103437R1000 | FCW-S5/250 690V-5h | TOMADA DE SOBREPOR C-LINE PARA ALTA TEMPERATURA 3P+N+T 600-690V 250A IP67 5H PRETA CONECTORES ALTA CORRENTE FCW-S5/250 690V-5h | 42711.6073 | 85366990 | 15% | 18% | 4% | 4% | Importado | H | 80 Dias
2698 | Cap 04 - Plugues e tomadas industriais | Plugues e tomadas industriais | ELSB | WJ | 2CMA103395R1000 | FCPA-S5/250 400V-6h | TOMADA DE SOBREPOR C-LINE PARA ALTA TEMPERATURA 3P+N+T 346-415V 250A IP67 6H VERMELHA CONECTORES ALTA CORRENTE FCPA-S5/250 400V-6h | 41190.4632 | 85366990 | 15% | 18% | 4% | 4% | Importado | H | 80 Dias
2699 | Cap 04 - Plugues e tomadas industriais | Plugues e tomadas industriais | ELSB | WJ | 2CMA103435R1000 | FCW-S5/250 400V-6h | TOMADA DE SOBREPOR C-LINE PARA ALTA TEMPERATURA 3P+N+T 346-415V 250A IP67 6H VERMELHA CONECTORES ALTA CORRENTE FCW-S5/250 400V-6h | 42711.6073 | 85366990 | 15% | 18% | 4% | 4% | Importado | H | 80 Dias
2700 | Cap 04 - Plugues e tomadas industriais | Plugues e tomadas industriais | ELSB | WJ | 2CMA103396R1000 | FCPA-S5/250 500V-7h | TOMADA DE SOBREPOR C-LINE PARA ALTA TEMPERATURA 3P+N+T 480-500V 250A IP67 7H PRETA CONECTORES ALTA CORRENTE FCPA-S5/250 500V-7h | 41190.4632 | 85366990 | 15% | 18% | 4% | 4% | Importado | H | 80 Dias
2701 | Cap 04 - Plugues e tomadas industriais | Plugues e tomadas industriais | ELSB | WJ | 2CMA103436R1000 | FCW-S5/250 500V-7h | TOMADA DE SOBREPOR C-LINE PARA ALTA TEMPERATURA 3P+N+T 480-500V 250A IP67 7H PRETA CONECTORES ALTA CORRENTE FCW-S5/250 500V-7h | 42711.6073 | 85366990 | 15% | 18% | 4% | 4% | Importado | H | 80 Dias
2702 | Cap 04 - Plugues e tomadas industriais | Plugues e tomadas industriais | ELSB | WJ | 2CMA103394R1000 | FCPA-S5/250 230V-9h | TOMADA DE SOBREPOR C-LINE PARA ALTA TEMPERATURA 3P+N+T 200-250V 250A IP67 9H AZUL CONECTORES ALTA CORRENTE FCPA-S5/250 230V-9h | 41190.4632 | 85366990 | 15% | 18% | 4% | 4% | Importado | H | 80 Dias
2703 | Cap 04 - Plugues e tomadas industriais | Plugues e tomadas industriais | ELSB | WJ | 2CMA103434R1000 | FCW-S5/250 230V-9h | TOMADA DE SOBREPOR C-LINE PARA ALTA TEMPERATURA 3P+N+T 200-250V 250A IP67 9H AZUL CONECTORES ALTA CORRENTE FCW-S5/250 230V-9h | 42711.6073 | 85366990 | 15% | 18% | 4% | 4% | Importado | H | 80 Dias
2704 | Cap 04 - Plugues e tomadas industriais | Plugues e tomadas industriais | ELSB | WJ | 2CMA103163R1000 | MC-S4/250 1000V-1h | PLUGUE B-LINE ALUMÍNIO PARA ALTA TEMPERATURA 3P+T 1000V 250A IP67 1H CINZA CONECTORES ALTA CORRENTE MC-S4/250 1000V-1h | 38939.0869 | 85366990 | 15% | 18% | 4% | 4% | Importado | H | 80 Dias
2705 | Cap 04 - Plugues e tomadas industriais | Plugues e tomadas industriais | ELSB | WJ | 2CMA103162R1000 | MC-S4/250 690V-5h | PLUGUE B-LINE ALUMÍNIO PARA ALTA TEMPERATURA 3P+T 600-690V 250A IP67 5H PRETO CONECTORES ALTA CORRENTE MC-S4/250 690V-5h | 38939.0869 | 85366990 | 15% | 18% | 4% | 4% | Importado | H | 80 Dias
2706 | Cap 04 - Plugues e tomadas industriais | Plugues e tomadas industriais | ELSB | WJ | 2CMA103160R1000 | MC-S4/250 400V-6h | PLUGUE B-LINE ALUMÍNIO PARA ALTA TEMPERATURA 3P+T 380-415V 250A IP67 6H VERMELHO CONECTORES ALTA CORRENTE MC-S4/250 400V-6h | 38939.0869 | 85366990 | 15% | 18% | 4% | 4% | Importado | H | 80 Dias
2707 | Cap 04 - Plugues e tomadas industriais | Plugues e tomadas industriais | ELSB | WJ | 2CMA103161R1000 | MC-S4/250 500V-7h | PLUGUE B-LINE ALUMÍNIO PARA ALTA TEMPERATURA 3P+T 480-500V 250A IP67 7H PRETO CONECTORES ALTA CORRENTE MC-S4/250 500V-7h | 38939.0869 | 85366990 | 15% | 18% | 4% | 4% | Importado | H | 80 Dias
2708 | Cap 04 - Plugues e tomadas industriais | Plugues e tomadas industriais | ELSB | WJ | 2CMA103159R1000 | MC-S4/250 230V-9h | PLUGUE B-LINE ALUMÍNIO PARA ALTA TEMPERATURA 3P+T 200-250V 250A IP67 9H AZUL CONECTORES ALTA CORRENTE MC-S4/250 230V-9h | 38939.0869 | 85366990 | 15% | 18% | 4% | 4% | Importado | H | 80 Dias
2709 | Cap 04 - Plugues e tomadas industriais | Plugues e tomadas industriais | ELSB | WJ | 2CMA103168R1000 | MC-S5/250 1000V-1h | PLUGUE B-LINE ALUMÍNIO PARA ALTA TEMPERATURA 3P+N+T 1000V 250A IP67 1H CINZA CONECTORES ALTA CORRENTE MC-S5/250 1000V-1h | 41433.7384 | 85366990 | 15% | 18% | 4% | 4% | Importado | H | 80 Dias
2710 | Cap 04 - Plugues e tomadas industriais | Plugues e tomadas industriais | ELSB | WJ | 2CMA103167R1000 | MC-S5/250 690V-5h | PLUGUE B-LINE ALUMÍNIO PARA ALTA TEMPERATURA 3P+N+T 600-690V 250A IP67 5H PRETO CONECTORES ALTA CORRENTE MC-S5/250 690V-5h | 41433.7384 | 85366990 | 15% | 18% | 4% | 4% | Importado | H | 80 Dias
2711 | Cap 04 - Plugues e tomadas industriais | Plugues e tomadas industriais | ELSB | WJ | 2CMA103165R1000 | MC-S5/250 400V-6h | PLUGUE B-LINE ALUMÍNIO PARA ALTA TEMPERATURA 3P+N+T 346-415V 250A IP67 6H VERMELHO CONECTORES ALTA CORRENTE MC-S5/250 400V-6h | 41433.7384 | 85366990 | 15% | 18% | 4% | 4% | Importado | H | 80 Dias
2712 | Cap 04 - Plugues e tomadas industriais | Plugues e tomadas industriais | ELSB | WJ | 2CMA103166R1000 | MC-S5/250 500V-7h | PLUGUE B-LINE ALUMÍNIO PARA ALTA TEMPERATURA 3P+N+T 480-500V 250A IP67 7H PRETO CONECTORES ALTA CORRENTE MC-S5/250 500V-7h | 41433.7384 | 85366990 | 15% | 18% | 4% | 4% | Importado | H | 80 Dias
2713 | Cap 04 - Plugues e tomadas industriais | Plugues e tomadas industriais | ELSB | WJ | 2CMA103164R1000 | MC-S5/250 230V-9h | PLUGUE B-LINE ALUMÍNIO PARA ALTA TEMPERATURA 3P+N+T 200-250V 250A IP67 9H AZUL CONECTORES ALTA CORRENTE MC-S5/250 230V-9h | 41433.7384 | 85366990 | 15% | 18% | 4% | 4% | Importado | H | 80 Dias
2714 | Cap 04 - Plugues e tomadas industriais | Plugues e tomadas industriais | ELSB | WJ | 2CMA103173R1000 | MC-S4/400 1000V-1h | PLUGUE B-LINE ALUMÍNIO PARA ALTA TEMPERATURA 3P+T 1000V 400A IP67 1H CINZA CONECTORES ALTA CORRENTE MC-S4/400 1000V-1h | 42194.4977 | 85366990 | 15% | 18% | 4% | 4% | Importado | H | 80 Dias
2715 | Cap 04 - Plugues e tomadas industriais | Plugues e tomadas industriais | ELSB | WJ | 2CMA103172R1000 | MC-S4/400 690V-5h | PLUGUE B-LINE ALUMÍNIO PARA ALTA TEMPERATURA 3P+T 600-690V 400A IP67 5H PRETO CONECTORES ALTA CORRENTE MC-S4/400 690V-5h | 42194.487 | 85366990 | 15% | 18% | 4% | 4% | Importado | I | Sob Consulta
2716 | Cap 04 - Plugues e tomadas industriais | Plugues e tomadas industriais | ELSB | WJ | 2CMA103170R1000 | MC-S4/400 400V-6h | PLUGUE B-LINE ALUMÍNIO PARA ALTA TEMPERATURA 3P+T 380-415V 400A IP67 6H VERMELHO CONECTORES ALTA CORRENTE MC-S4/400 400V-6h | 42194.4977 | 85366990 | 15% | 18% | 4% | 4% | Importado | H | 80 Dias
2717 | Cap 04 - Plugues e tomadas industriais | Plugues e tomadas industriais | ELSB | WJ | 2CMA103171R1000 | MC-S4/400 500V-7h | PLUGUE B-LINE ALUMÍNIO PARA ALTA TEMPERATURA 3P+T 480-500V 400A IP67 7H PRETO CONECTORES ALTA CORRENTE MC-S4/400 500V-7h | 42194.4977 | 85366990 | 15% | 18% | 4% | 4% | Importado | H | 80 Dias
2718 | Cap 04 - Plugues e tomadas industriais | Plugues e tomadas industriais | ELSB | WJ | 2CMA103169R1000 | MC-S4/400 230V-9h | PLUGUE B-LINE ALUMÍNIO PARA ALTA TEMPERATURA 3P+T 200-250V 400A IP67 9H AZUL CONECTORES ALTA CORRENTE MC-S4/400 230V-9h | 42194.4977 | 85366990 | 15% | 18% | 4% | 4% | Importado | H | 80 Dias
2719 | Cap 04 - Plugues e tomadas industriais | Plugues e tomadas industriais | ELSB | WJ | 2CMA103178R1000 | MC-S5/400 1000V-1h | PLUGUE B-LINE ALUMÍNIO PARA ALTA TEMPERATURA 3P+N+T 1000V 400A IP67 1H CINZA CONECTORES ALTA CORRENTE MC-S5/400 1000V-1h | 44993.1576 | 85366990 | 15% | 18% | 4% | 4% | Importado | H | 80 Dias
2720 | Cap 04 - Plugues e tomadas industriais | Plugues e tomadas industriais | ELSB | WJ | 2CMA103177R1000 | MC-S5/400 690V-5h | PLUGUE B-LINE ALUMÍNIO PARA ALTA TEMPERATURA 3P+N+T 600-690V 400A IP67 5H PRETO CONECTORES ALTA CORRENTE MC-S5/400 690V-5h | 44993.1576 | 85366990 | 15% | 18% | 4% | 4% | Importado | H | 80 Dias
2721 | Cap 04 - Plugues e tomadas industriais | Plugues e tomadas industriais | ELSB | WJ | 2CMA103175R1000 | MC-S5/400 400V-6h | PLUGUE B-LINE ALUMÍNIO PARA ALTA TEMPERATURA 3P+N+T 346-415V 400A IP67 6H VERMELHO CONECTORES ALTA CORRENTE MC-S5/400 400V-6h | 44993.1576 | 85366990 | 15% | 18% | 4% | 4% | Importado | H | 80 Dias
2722 | Cap 04 - Plugues e tomadas industriais | Plugues e tomadas industriais | ELSB | WJ | 2CMA103176R1000 | MC-S5/400 500V-7h | PLUGUE B-LINE ALUMÍNIO PARA ALTA TEMPERATURA 3P+N+T 480-500V 400A IP67 7H PRETO CONECTORES ALTA CORRENTE MC-S5/400 500V-7h | 44993.1576 | 85366990 | 15% | 18% | 4% | 4% | Importado | H | 80 Dias
2723 | Cap 04 - Plugues e tomadas industriais | Plugues e tomadas industriais | ELSB | WJ | 2CMA103174R1000 | MC-S5/400 230V-9h | PLUGUE B-LINE ALUMÍNIO PARA ALTA TEMPERATURA 3P+N+T 200-250V 400A IP67 9H AZUL CONECTORES ALTA CORRENTE MC-S5/400 230V-9h | 44993.1576 | 85366990 | 15% | 18% | 4% | 4% | Importado | H | 80 Dias
2724 | Cap 04 - Plugues e tomadas industriais | Plugues e tomadas industriais | ELSB | WJ | 2CMA103203R1000 | MCP-S4/250 1000V-1h | PLUGUE DE EMBUTIR PARA PAINEL B-LINE ALUMÍNIO PARA ALTA TEMPERATURA 3P+T 1000V 250A IP67 1H CINZA CONECTORES ALTA CORRENTE MCP-S4/250 1000V-1h | 42133.7752 | 85366990 | 15% | 18% | 4% | 4% | Importado | H | 80 Dias
2725 | Cap 04 - Plugues e tomadas industriais | Plugues e tomadas industriais | ELSB | WJ | 2CMA103243R1000 | MCPA-S4/250 1000V-1h | PLUGUE DE EMBUTIR PARA PAINEL B-LINE ALUMÍNIO PARA ALTA TEMPERATURA 3P+T 1000V 250A IP67 1H CINZA CONECTORES ALTA CORRENTE MCPA-S4/250 1000V-1h | 45023.3423 | 85366990 | 15% | 18% | 4% | 4% | Importado | H | 80 Dias
2726 | Cap 04 - Plugues e tomadas industriais | Plugues e tomadas industriais | ELSB | WJ | 2CMA103202R1000 | MCP-S4/250 690V-5h | PLUGUE DE EMBUTIR PARA PAINEL B-LINE ALUMÍNIO PARA ALTA TEMPERATURA 3P+T 600-690V 250A IP67 5H PRETO CONECTORES ALTA CORRENTE MCP-S4/250 690V-5h | 42133.7752 | 85366990 | 15% | 18% | 4% | 4% | Importado | H | 80 Dias
2727 | Cap 04 - Plugues e tomadas industriais | Plugues e tomadas industriais | ELSB | WJ | 2CMA103242R1000 | MCPA-S4/250 690V-5h | PLUGUE DE EMBUTIR PARA PAINEL B-LINE ALUMÍNIO PARA ALTA TEMPERATURA 3P+T 600-690V 250A IP67 5H PRETO CONECTORES ALTA CORRENTE MCPA-S4/250 690V-5h | 45023.3423 | 85366990 | 15% | 18% | 4% | 4% | Importado | H | 80 Dias
2728 | Cap 04 - Plugues e tomadas industriais | Plugues e tomadas industriais | ELSB | WJ | 2CMA103200R1000 | MCP-S4/250 400V-6h | PLUGUE DE EMBUTIR PARA PAINEL B-LINE ALUMÍNIO PARA ALTA TEMPERATURA 3P+T 380-415V 250A IP67 6H VERMELHO CONECTORES ALTA CORRENTE MCP-S4/250 400V-6h | 42133.7752 | 85366990 | 15% | 18% | 4% | 4% | Importado | H | 80 Dias
2729 | Cap 04 - Plugues e tomadas industriais | Plugues e tomadas industriais | ELSB | WJ | 2CMA103240R1000 | MCPA-S4/250 400V-6h | PLUGUE DE EMBUTIR PARA PAINEL B-LINE ALUMÍNIO PARA ALTA TEMPERATURA 3P+T 380-415V 250A IP67 6H VERMELHO CONECTORES ALTA CORRENTE MCPA-S4/250 400V-6h | 45023.3423 | 85366990 | 15% | 18% | 4% | 4% | Importado | H | 80 Dias
2730 | Cap 04 - Plugues e tomadas industriais | Plugues e tomadas industriais | ELSB | WJ | 2CMA103201R1000 | MCP-S4/250 500V-7h | PLUGUE DE EMBUTIR PARA PAINEL B-LINE ALUMÍNIO PARA ALTA TEMPERATURA 3P+T 480-500V 250A IP67 7H PRETO CONECTORES ALTA CORRENTE MCP-S4/250 500V-7h | 42133.7752 | 85366990 | 15% | 18% | 4% | 4% | Importado | H | 80 Dias
2731 | Cap 04 - Plugues e tomadas industriais | Plugues e tomadas industriais | ELSB | WJ | 2CMA103241R1000 | MCPA-S4/250 500V-7h | PLUGUE DE EMBUTIR PARA PAINEL B-LINE ALUMÍNIO PARA ALTA TEMPERATURA 3P+T 480-500V 250A IP67 7H PRETO CONECTORES ALTA CORRENTE MCPA-S4/250 500V-7h | 45023.3423 | 85366990 | 15% | 18% | 4% | 4% | Importado | H | 80 Dias
2732 | Cap 04 - Plugues e tomadas industriais | Plugues e tomadas industriais | ELSB | WJ | 2CMA103199R1000 | MCP-S4/250 230V-9h | PLUGUE DE EMBUTIR PARA PAINEL B-LINE ALUMÍNIO PARA ALTA TEMPERATURA 3P+T 200-250V 250A IP67 9H AZUL CONECTORES ALTA CORRENTE MCP-S4/250 230V-9h | 42133.7752 | 85366990 | 15% | 18% | 4% | 4% | Importado | H | 80 Dias
2733 | Cap 04 - Plugues e tomadas industriais | Plugues e tomadas industriais | ELSB | WJ | 2CMA103239R1000 | MCPA-S4/250 230V-9h | PLUGUE DE EMBUTIR PARA PAINEL B-LINE ALUMÍNIO PARA ALTA TEMPERATURA 3P+T 200-250V 250A IP67 9H AZUL CONECTORES ALTA CORRENTE MCPA-S4/250 230V-9h | 45023.3423 | 85366990 | 15% | 18% | 4% | 4% | Importado | H | 80 Dias
2734 | Cap 04 - Plugues e tomadas industriais | Plugues e tomadas industriais | ELSB | WJ | 2CMA103208R1000 | MCP-S5/250 1000V-1h | PLUGUE DE EMBUTIR PARA PAINEL B-LINE ALUMÍNIO PARA ALTA TEMPERATURA 3P+N+T 1000V 250A IP67 1H CINZA CONECTORES ALTA CORRENTE MCP-S5/250 1000V-1h | 44628.4267 | 85366990 | 15% | 18% | 4% | 4% | Importado | H | 80 Dias
2735 | Cap 04 - Plugues e tomadas industriais | Plugues e tomadas industriais | ELSB | WJ | 2CMA103248R1000 | MCPA-S5/250 1000V-1h | PLUGUE DE EMBUTIR PARA PAINEL B-LINE ALUMÍNIO PARA ALTA TEMPERATURA 3P+N+T 1000V 250A IP67 1H CINZA CONECTORES ALTA CORRENTE MCPA-S5/250 1000V-1h | 47517.9938 | 85366990 | 15% | 18% | 4% | 4% | Importado | H | 80 Dias
2736 | Cap 04 - Plugues e tomadas industriais | Plugues e tomadas industriais | ELSB | WJ | 2CMA103207R1000 | MCP-S5/250 690V-5h | PLUGUE DE EMBUTIR PARA PAINEL B-LINE ALUMÍNIO PARA ALTA TEMPERATURA 3P+N+T 600-690V 250A IP67 5H PRETO CONECTORES ALTA CORRENTE MCP-S5/250 690V-5h | 44628.4267 | 85366990 | 15% | 18% | 4% | 4% | Importado | H | 80 Dias
2737 | Cap 04 - Plugues e tomadas industriais | Plugues e tomadas industriais | ELSB | WJ | 2CMA103247R1000 | MCPA-S5/250 690V-5h | PLUGUE DE EMBUTIR PARA PAINEL B-LINE ALUMÍNIO PARA ALTA TEMPERATURA 3P+N+T 600-690V 250A IP67 5H PRETO CONECTORES ALTA CORRENTE MCPA-S5/250 690V-5h | 47517.9938 | 85366990 | 15% | 18% | 4% | 4% | Importado | H | 80 Dias
2738 | Cap 04 - Plugues e tomadas industriais | Plugues e tomadas industriais | ELSB | WJ | 2CMA103205R1000 | MCP-S5/250 400V-6h | PLUGUE DE EMBUTIR PARA PAINEL B-LINE ALUMÍNIO PARA ALTA TEMPERATURA 3P+N+T 346-415V 250A IP67 6H VERMELHO CONECTORES ALTA CORRENTE MCP-S5/250 400V-6h | 44628.4267 | 85366990 | 15% | 18% | 4% | 4% | Importado | H | 80 Dias
2739 | Cap 04 - Plugues e tomadas industriais | Plugues e tomadas industriais | ELSB | WJ | 2CMA103245R1000 | MCPA-S5/250 400V-6h | PLUGUE DE EMBUTIR PARA PAINEL B-LINE ALUMÍNIO PARA ALTA TEMPERATURA 3P+N+T 346-415V 250A IP67 6H VERMELHO CONECTORES ALTA CORRENTE MCPA-S5/250 400V-6h | 47517.9938 | 85366990 | 15% | 18% | 4% | 4% | Importado | H | 80 Dias
2740 | Cap 04 - Plugues e tomadas industriais | Plugues e tomadas industriais | ELSB | WJ | 2CMA103206R1000 | MCP-S5/250 500V-7h | PLUGUE DE EMBUTIR PARA PAINEL B-LINE ALUMÍNIO PARA ALTA TEMPERATURA 3P+N+T 480-500V 250A IP67 7H PRETO CONECTORES ALTA CORRENTE MCP-S5/250 500V-7h | 44628.4267 | 85366990 | 15% | 18% | 4% | 4% | Importado | H | 80 Dias
2741 | Cap 04 - Plugues e tomadas industriais | Plugues e tomadas industriais | ELSB | WJ | 2CMA103246R1000 | MCPA-S5/250 500V-7h | PLUGUE DE EMBUTIR PARA PAINEL B-LINE ALUMÍNIO PARA ALTA TEMPERATURA 3P+N+T 480-500V 250A IP67 7H PRETO CONECTORES ALTA CORRENTE MCPA-S5/250 500V-7h | 47517.9938 | 85366990 | 15% | 18% | 4% | 4% | Importado | H | 80 Dias
2742 | Cap 04 - Plugues e tomadas industriais | Plugues e tomadas industriais | ELSB | WJ | 2CMA103204R1000 | MCP-S5/250 230V-9h | PLUGUE DE EMBUTIR PARA PAINEL B-LINE ALUMÍNIO PARA ALTA TEMPERATURA 3P+N+T 200-250V 250A IP67 9H AZUL CONECTORES ALTA CORRENTE MCP-S5/250 230V-9h | 44628.4267 | 85366990 | 15% | 18% | 4% | 4% | Importado | H | 80 Dias
2743 | Cap 04 - Plugues e tomadas industriais | Plugues e tomadas industriais | ELSB | WJ | 2CMA103244R1000 | MCPA-S5/250 230V-9h | PLUGUE DE EMBUTIR PARA PAINEL B-LINE ALUMÍNIO PARA ALTA TEMPERATURA 3P+N+T 200-250V 250A IP67 9H AZUL CONECTORES ALTA CORRENTE MCPA-S5/250 230V-9h | 47517.9938 | 85366990 | 15% | 18% | 4% | 4% | Importado | H | 80 Dias
2744 | Cap 04 - Plugues e tomadas industriais | Plugues e tomadas industriais | ELSB | WJ | 2CMA103213R1000 | MCP-S4/400 1000V-1h | PLUGUE DE EMBUTIR PARA PAINEL B-LINE ALUMÍNIO PARA ALTA TEMPERATURA 3P+T 1000V 400A IP67 1H CINZA CONECTORES ALTA CORRENTE MCP-S4/400 1000V-1h | 45388.4584 | 85366990 | 15% | 18% | 4% | 4% | Importado | H | 80 Dias
2745 | Cap 04 - Plugues e tomadas industriais | Plugues e tomadas industriais | ELSB | WJ | 2CMA103253R1000 | MCPA-S4/400 1000V-1h | PLUGUE DE EMBUTIR PARA PAINEL B-LINE ALUMÍNIO PARA ALTA TEMPERATURA 3P+T 1000V 400A IP67 1H CINZA CONECTORES ALTA CORRENTE MCPA-S4/400 1000V-1h | 48278.7531 | 85366990 | 15% | 18% | 4% | 4% | Importado | H | 80 Dias
2746 | Cap 04 - Plugues e tomadas industriais | Plugues e tomadas industriais | ELSB | WJ | 2CMA103212R1000 | MCP-S4/400 690V-5h | PLUGUE DE EMBUTIR PARA PAINEL B-LINE ALUMÍNIO PARA ALTA TEMPERATURA 3P+T 600-690V 400A IP67 5H PRETO CONECTORES ALTA CORRENTE MCP-S4/400 690V-5h | 45388.4584 | 85366990 | 15% | 18% | 4% | 4% | Importado | H | 80 Dias
2747 | Cap 04 - Plugues e tomadas industriais | Plugues e tomadas industriais | ELSB | WJ | 2CMA103252R1000 | MCPA-S4/400 690V-5h | PLUGUE DE EMBUTIR PARA PAINEL B-LINE ALUMÍNIO PARA ALTA TEMPERATURA 3P+T 600-690V 400A IP67 5H PRETO CONECTORES ALTA CORRENTE MCPA-S4/400 690V-5h | 48278.7531 | 85366990 | 15% | 18% | 4% | 4% | Importado | H | 80 Dias
2748 | Cap 04 - Plugues e tomadas industriais | Plugues e tomadas industriais | ELSB | WJ | 2CMA103210R1000 | MCP-S4/400 400V-6h | PLUGUE DE EMBUTIR PARA PAINEL B-LINE ALUMÍNIO PARA ALTA TEMPERATURA 3P+T 380-415V 400A IP67 6H VERMELHO CONECTORES ALTA CORRENTE MCP-S4/400 400V-6h | 45388.4584 | 85366990 | 15% | 18% | 4% | 4% | Importado | H | 80 Dias
2749 | Cap 04 - Plugues e tomadas industriais | Plugues e tomadas industriais | ELSB | WJ | 2CMA103250R1000 | MCPA-S4/400 400V-6h | PLUGUE DE EMBUTIR PARA PAINEL B-LINE ALUMÍNIO PARA ALTA TEMPERATURA 3P+T 380-415V 400A IP67 6H VERMELHO CONECTORES ALTA CORRENTE MCPA-S4/400 400V-6h | 48278.7531 | 85366990 | 15% | 18% | 4% | 4% | Importado | H | 80 Dias
2750 | Cap 04 - Plugues e tomadas industriais | Plugues e tomadas industriais | ELSB | WJ | 2CMA103211R1000 | MCP-S4/400 500V-7h | PLUGUE DE EMBUTIR PARA PAINEL B-LINE ALUMÍNIO PARA ALTA TEMPERATURA 3P+T 480-500V 400A IP67 7H PRETO CONECTORES ALTA CORRENTE MCP-S4/400 500V-7h | 45388.437 | 85366990 | 15% | 18% | 4% | 4% | Importado | H | 80 Dias
2751 | Cap 04 - Plugues e tomadas industriais | Plugues e tomadas industriais | ELSB | WJ | 2CMA103251R1000 | MCPA-S4/400 500V-7h | PLUGUE DE EMBUTIR PARA PAINEL B-LINE ALUMÍNIO PARA ALTA TEMPERATURA 3P+T 480-500V 400A IP67 7H PRETO CONECTORES ALTA CORRENTE MCPA-S4/400 500V-7h | 48278.7531 | 85366990 | 15% | 18% | 4% | 4% | Importado | H | 80 Dias
2752 | Cap 04 - Plugues e tomadas industriais | Plugues e tomadas industriais | ELSB | WJ | 2CMA103209R1000 | MCP-S4/400 230V-9h | PLUGUE DE EMBUTIR PARA PAINEL B-LINE ALUMÍNIO PARA ALTA TEMPERATURA 3P+T 200-250V 400A IP67 9H AZUL CONECTORES ALTA CORRENTE MCP-S4/400 230V-9h | 45388.4584 | 85366990 | 15% | 18% | 4% | 4% | Importado | H | 80 Dias
2753 | Cap 04 - Plugues e tomadas industriais | Plugues e tomadas industriais | ELSB | WJ | 2CMA103249R1000 | MCPA-S4/400 230V-9h | PLUGUE DE EMBUTIR PARA PAINEL B-LINE ALUMÍNIO PARA ALTA TEMPERATURA 3P+T 200-250V 400A IP67 9H AZUL CONECTORES ALTA CORRENTE MCPA-S4/400 230V-9h | 48278.7531 | 85366990 | 15% | 18% | 4% | 4% | Importado | H | 80 Dias
2754 | Cap 04 - Plugues e tomadas industriais | Plugues e tomadas industriais | ELSB | WJ | 2CMA103218R1000 | MCP-S5/400 1000V-1h | PLUGUE DE EMBUTIR PARA PAINEL B-LINE ALUMÍNIO PARA ALTA TEMPERATURA 3P+N+T 1000V 400A IP67 1H CINZA CONECTORES ALTA CORRENTE MCP-S5/400 1000V-1h | 48187.4714 | 85366990 | 15% | 18% | 4% | 4% | Importado | H | 80 Dias
2755 | Cap 04 - Plugues e tomadas industriais | Plugues e tomadas industriais | ELSB | WJ | 2CMA103258R1000 | MCPA-S5/400 1000V-1h | PLUGUE DE EMBUTIR PARA PAINEL B-LINE ALUMÍNIO PARA ALTA TEMPERATURA 3P+N+T 1000V 400A IP67 1H CINZA CONECTORES ALTA CORRENTE MCPA-S5/400 1000V-1h | 51077.413 | 85366990 | 15% | 18% | 4% | 4% | Importado | H | 80 Dias
2756 | Cap 04 - Plugues e tomadas industriais | Plugues e tomadas industriais | ELSB | WJ | 2CMA103217R1000 | MCP-S5/400 690V-5h | PLUGUE DE EMBUTIR PARA PAINEL B-LINE ALUMÍNIO PARA ALTA TEMPERATURA 3P+N+T 600-690V 400A IP67 5H PRETO CONECTORES ALTA CORRENTE MCP-S5/400 690V-5h | 48187.4714 | 85366990 | 15% | 18% | 4% | 4% | Importado | H | 80 Dias
2757 | Cap 04 - Plugues e tomadas industriais | Plugues e tomadas industriais | ELSB | WJ | 2CMA103257R1000 | MCPA-S5/400 690V-5h | PLUGUE DE EMBUTIR PARA PAINEL B-LINE ALUMÍNIO PARA ALTA TEMPERATURA 3P+N+T 600-690V 400A IP67 5H PRETO CONECTORES ALTA CORRENTE MCPA-S5/400 690V-5h | 51077.413 | 85366990 | 15% | 18% | 4% | 4% | Importado | H | 80 Dias
2758 | Cap 04 - Plugues e tomadas industriais | Plugues e tomadas industriais | ELSB | WJ | 2CMA103215R1000 | MCP-S5/400 400V-6h | PLUGUE DE EMBUTIR PARA PAINEL B-LINE ALUMÍNIO PARA ALTA TEMPERATURA 3P+N+T 346-415V 400A IP67 6H VERMELHO CONECTORES ALTA CORRENTE MCP-S5/400 400V-6h | 48187.4714 | 85366990 | 15% | 18% | 4% | 4% | Importado | H | 80 Dias
2759 | Cap 04 - Plugues e tomadas industriais | Plugues e tomadas industriais | ELSB | WJ | 2CMA103255R1000 | MCPA-S5/400 400V-6h | PLUGUE DE EMBUTIR PARA PAINEL B-LINE ALUMÍNIO PARA ALTA TEMPERATURA 3P+N+T 346-415V 400A IP67 6H VERMELHO CONECTORES ALTA CORRENTE MCPA-S5/400 400V-6h | 51077.413 | 85366990 | 15% | 18% | 4% | 4% | Importado | H | 80 Dias
2760 | Cap 04 - Plugues e tomadas industriais | Plugues e tomadas industriais | ELSB | WJ | 2CMA103216R1000 | MCP-S5/400 500V-7h | PLUGUE DE EMBUTIR PARA PAINEL B-LINE ALUMÍNIO PARA ALTA TEMPERATURA 3P+N+T 480-500V 400A IP67 7H PRETO CONECTORES ALTA CORRENTE MCP-S5/400 500V-7h | 48187.4714 | 85366990 | 15% | 18% | 4% | 4% | Importado | H | 80 Dias
2761 | Cap 04 - Plugues e tomadas industriais | Plugues e tomadas industriais | ELSB | WJ | 2CMA103256R1000 | MCPA-S5/400 500V-7h | PLUGUE DE EMBUTIR PARA PAINEL B-LINE ALUMÍNIO PARA ALTA TEMPERATURA 3P+N+T 480-500V 400A IP67 7H PRETO CONECTORES ALTA CORRENTE MCPA-S5/400 500V-7h | 51077.413 | 85366990 | 15% | 18% | 4% | 4% | Importado | H | 80 Dias
2762 | Cap 04 - Plugues e tomadas industriais | Plugues e tomadas industriais | ELSB | WJ | 2CMA103214R1000 | MCP-S5/400 230V-9h | PLUGUE DE EMBUTIR PARA PAINEL B-LINE ALUMÍNIO PARA ALTA TEMPERATURA 3P+N+T 200-250V 400A IP67 9H AZUL CONECTORES ALTA CORRENTE MCP-S5/400 230V-9h | 48187.4714 | 85366990 | 15% | 18% | 4% | 4% | Importado | H | 80 Dias
2763 | Cap 04 - Plugues e tomadas industriais | Plugues e tomadas industriais | ELSB | WJ | 2CMA103254R1000 | MCPA-S5/400 230V-9h | PLUGUE DE EMBUTIR PARA PAINEL B-LINE ALUMÍNIO PARA ALTA TEMPERATURA 3P+N+T 200-250V 400A IP67 9H AZUL CONECTORES ALTA CORRENTE MCPA-S5/400 230V-9h | 51077.413 | 85366990 | 15% | 18% | 4% | 4% | Importado | H | 80 Dias
2764 | Cap 04 - Plugues e tomadas industriais | Plugues e tomadas industriais | ELSB | WJ | 2CMA103283R1000 | MCW-S4/250 1000V-1h | PLUGUE DE SOBREPOR B-LINE ALUMÍNIO PARA ALTA TEMPERATURA 3P+T 1000V 250A IP67 1H CINZA CONECTORES ALTA CORRENTE MCW-S4/250 1000V-1h | 42742.1558 | 85366990 | 15% | 18% | 4% | 4% | Importado | H | 80 Dias
2765 | Cap 04 - Plugues e tomadas industriais | Plugues e tomadas industriais | ELSB | WJ | 2CMA103282R1000 | MCW-S4/250 690V-5h | PLUGUE DE SOBREPOR B-LINE ALUMÍNIO PARA ALTA TEMPERATURA 3P+T 600-690V 250A IP67 5H PRETO CONECTORES ALTA CORRENTE MCW-S4/250 690V-5h | 42742.1558 | 85366990 | 15% | 18% | 4% | 4% | Importado | H | 80 Dias
2766 | Cap 04 - Plugues e tomadas industriais | Plugues e tomadas industriais | ELSB | WJ | 2CMA103280R1000 | MCW-S4/250 400V-6h | PLUGUE DE SOBREPOR B-LINE ALUMÍNIO PARA ALTA TEMPERATURA 3P+T 380-415V 250A IP67 6H VERMELHO CONECTORES ALTA CORRENTE MCW-S4/250 400V-6h | 42742.1558 | 85366990 | 15% | 18% | 4% | 4% | Importado | H | 80 Dias
2767 | Cap 04 - Plugues e tomadas industriais | Plugues e tomadas industriais | ELSB | WJ | 2CMA103281R1000 | MCW-S4/250 500V-7h | PLUGUE DE SOBREPOR B-LINE ALUMÍNIO PARA ALTA TEMPERATURA 3P+T 480-500V 250A IP67 7H PRETO CONECTORES ALTA CORRENTE MCW-S4/250 500V-7h | 42742.1558 | 85366990 | 15% | 18% | 4% | 4% | Importado | H | 80 Dias
2768 | Cap 04 - Plugues e tomadas industriais | Plugues e tomadas industriais | ELSB | WJ | 2CMA103279R1000 | MCW-S4/250 230V-9h | PLUGUE DE SOBREPOR B-LINE ALUMÍNIO PARA ALTA TEMPERATURA 3P+T 200-250V 250A IP67 9H AZUL CONECTORES ALTA CORRENTE MCW-S4/250 230V-9h | 42742.1558 | 85366990 | 15% | 18% | 4% | 4% | Importado | H | 80 Dias
2769 | Cap 04 - Plugues e tomadas industriais | Plugues e tomadas industriais | ELSB | WJ | 2CMA103288R1000 | MCW-S5/250 10000V-1h | PLUGUE DE SOBREPOR B-LINE ALUMÍNIO PARA ALTA TEMPERATURA 3P+N+T 1000V 250A IP67 1H CINZA CONECTORES ALTA CORRENTE MCW-S5/250 10000V-1h | 45236.8073 | 85366990 | 15% | 18% | 4% | 4% | Importado | H | 80 Dias
2770 | Cap 04 - Plugues e tomadas industriais | Plugues e tomadas industriais | ELSB | WJ | 2CMA103287R1000 | MCW-S5/250 690V-5h | PLUGUE DE SOBREPOR B-LINE ALUMÍNIO PARA ALTA TEMPERATURA 3P+N+T 600-690V 250A IP67 5H PRETO CONECTORES ALTA CORRENTE MCW-S5/250 690V-5h | 45236.8073 | 85366990 | 15% | 18% | 4% | 4% | Importado | H | 80 Dias
2771 | Cap 04 - Plugues e tomadas industriais | Plugues e tomadas industriais | ELSB | WJ | 2CMA103285R1000 | MCW-S5/250 400V-6h | PLUGUE DE SOBREPOR B-LINE ALUMÍNIO PARA ALTA TEMPERATURA 3P+N+T 346-415V 250A IP67 6H VERMELHO CONECTORES ALTA CORRENTE MCW-S5/250 400V-6h | 45236.8073 | 85366990 | 15% | 18% | 4% | 4% | Importado | H | 80 Dias
2772 | Cap 04 - Plugues e tomadas industriais | Plugues e tomadas industriais | ELSB | WJ | 2CMA103286R1000 | MCW-S5/250 500V-7h | PLUGUE DE SOBREPOR B-LINE ALUMÍNIO PARA ALTA TEMPERATURA 3P+N+T 480-500V 250A IP67 7H PRETO CONECTORES ALTA CORRENTE MCW-S5/250 500V-7h | 45236.8073 | 85366990 | 15% | 18% | 4% | 4% | Importado | H | 80 Dias
2773 | Cap 04 - Plugues e tomadas industriais | Plugues e tomadas industriais | ELSB | WJ | 2CMA103284R1000 | MCW-S5/250 230V-9h | PLUGUE DE SOBREPOR B-LINE ALUMÍNIO PARA ALTA TEMPERATURA 3P+N+T 200-250V 250A IP67 9H AZUL CONECTORES ALTA CORRENTE MCW-S5/250 230V-9h | 45236.8073 | 85366990 | 15% | 18% | 4% | 4% | Importado | H | 80 Dias
2774 | Cap 04 - Plugues e tomadas industriais | Plugues e tomadas industriais | ELSB | WJ | 2CMA103293R1000 | MCW-S4/400 1000V-1h | PLUGUE DE SOBREPOR B-LINE ALUMÍNIO PARA ALTA TEMPERATURA 3P+T 1000V 400A IP67 1H CINZA CONECTORES ALTA CORRENTE MCW-S4/400 1000V-1h | 45996.839 | 85366990 | 15% | 18% | 4% | 4% | Importado | H | 80 Dias
2775 | Cap 04 - Plugues e tomadas industriais | Plugues e tomadas industriais | ELSB | WJ | 2CMA103292R1000 | MCW-S4/400 690V-5h | PLUGUE DE SOBREPOR B-LINE ALUMÍNIO PARA ALTA TEMPERATURA 3P+T 600-690V 400A IP67 5H PRETO CONECTORES ALTA CORRENTE MCW-S4/400 690V-5h | 45996.839 | 85366990 | 15% | 18% | 4% | 4% | Importado | H | 80 Dias
2776 | Cap 04 - Plugues e tomadas industriais | Plugues e tomadas industriais | ELSB | WJ | 2CMA103290R1000 | MCW-S4/400 400V-6h | PLUGUE DE SOBREPOR B-LINE ALUMÍNIO PARA ALTA TEMPERATURA 3P+T 380-415V 400A IP67 6H VERMELHO CONECTORES ALTA CORRENTE MCW-S4/400 400V-6h | 45996.839 | 85366990 | 15% | 18% | 4% | 4% | Importado | H | 80 Dias
2777 | Cap 04 - Plugues e tomadas industriais | Plugues e tomadas industriais | ELSB | WJ | 2CMA103291R1000 | MCW-S4/400 500V-7h | PLUGUE DE SOBREPOR B-LINE ALUMÍNIO PARA ALTA TEMPERATURA 3P+T 480-500V 400A IP67 7H PRETO CONECTORES ALTA CORRENTE MCW-S4/400 500V-7h | 45996.839 | 85366990 | 15% | 18% | 4% | 4% | Importado | H | 80 Dias
2778 | Cap 04 - Plugues e tomadas industriais | Plugues e tomadas industriais | ELSB | WJ | 2CMA103289R1000 | MCW-S4/400 230V-9h | PLUGUE DE SOBREPOR B-LINE ALUMÍNIO PARA ALTA TEMPERATURA 3P+T 200-250V 400A IP67 9H AZUL CONECTORES ALTA CORRENTE MCW-S4/400 230V-9h | 45996.839 | 85366990 | 15% | 18% | 4% | 4% | Importado | H | 80 Dias
2779 | Cap 04 - Plugues e tomadas industriais | Plugues e tomadas industriais | ELSB | WJ | 2CMA103298R1000 | MCW-S5/400 1000V-1h | PLUGUE DE SOBREPOR B-LINE ALUMÍNIO PARA ALTA TEMPERATURA 3P+N+T 1000V 400A IP67 1H CINZA CONECTORES ALTA CORRENTE MCW-S5/400 1000V-1h | 48795.852 | 85366990 | 15% | 18% | 4% | 4% | Importado | H | 80 Dias
2780 | Cap 04 - Plugues e tomadas industriais | Plugues e tomadas industriais | ELSB | WJ | 2CMA103297R1000 | MCW-S5/400 690V-5h | PLUGUE DE SOBREPOR B-LINE ALUMÍNIO PARA ALTA TEMPERATURA 3P+N+T 600-690V 400A IP67 5H PRETO CONECTORES ALTA CORRENTE MCW-S5/400 690V-5h | 48795.852 | 85366990 | 15% | 18% | 4% | 4% | Importado | H | 80 Dias
2781 | Cap 04 - Plugues e tomadas industriais | Plugues e tomadas industriais | ELSB | WJ | 2CMA103295R1000 | MCW-S5/400 400V-6h | PLUGUE DE SOBREPOR B-LINE ALUMÍNIO PARA ALTA TEMPERATURA 3P+N+T 346-415V 400A IP67 6H VERMELHO CONECTORES ALTA CORRENTE MCW-S5/400 400V-6h | 48795.852 | 85366990 | 15% | 18% | 4% | 4% | Importado | H | 80 Dias
2782 | Cap 04 - Plugues e tomadas industriais | Plugues e tomadas industriais | ELSB | WJ | 2CMA103296R1000 | MCW-S5/400 500V-7h | PLUGUE DE SOBREPOR B-LINE ALUMÍNIO PARA ALTA TEMPERATURA 3P+N+T 480-500V 400A IP67 7H PRETO CONECTORES ALTA CORRENTE MCW-S5/400 500V-7h | 48795.852 | 85366990 | 15% | 18% | 4% | 4% | Importado | H | 80 Dias
2783 | Cap 04 - Plugues e tomadas industriais | Plugues e tomadas industriais | ELSB | WJ | 2CMA103294R1000 | MCW-S5/400 230V-9h | PLUGUE DE SOBREPOR B-LINE ALUMÍNIO PARA ALTA TEMPERATURA 3P+N+T 200-250V 400A IP67 9H AZUL CONECTORES ALTA CORRENTE MCW-S5/400 230V-9h | 48795.852 | 85366990 | 15% | 18% | 4% | 4% | Importado | H | 80 Dias
2784 | Cap 04 - Plugues e tomadas industriais | Plugues e tomadas industriais | ELSB | WJ | 2CMA103323R1000 | FC-S4/250 1000V-1h | ACOPLAMENTO B-LINE ALUMÍNIO PARA ALTA TEMPERATURA 3P+T 1000V 250A IP67 1H CINZA CONECTORES ALTA CORRENTE FC-S4/250 1000V-1h | 48887.1337 | 85366990 | 15% | 18% | 4% | 4% | Importado | H | 80 Dias
2785 | Cap 04 - Plugues e tomadas industriais | Plugues e tomadas industriais | ELSB | WJ | 2CMA103322R1000 | FC-S4/250 690V-5h | ACOPLAMENTO B-LINE ALUMÍNIO PARA ALTA TEMPERATURA 3P+T 600-690V 250A IP67 5H PRETO CONECTORES ALTA CORRENTE FC-S4/250 690V-5h | 48887.1337 | 85366990 | 15% | 18% | 4% | 4% | Importado | H | 80 Dias
2786 | Cap 04 - Plugues e tomadas industriais | Plugues e tomadas industriais | ELSB | WJ | 2CMA103320R1000 | FC-S4/250 400V-6h | ACOPLAMENTO B-LINE ALUMÍNIO PARA ALTA TEMPERATURA 3P+T 380-415V 250A IP67 6H VERMELHO CONECTORES ALTA CORRENTE FC-S4/250 400V-6h | 48887.1337 | 85366990 | 15% | 18% | 4% | 4% | Importado | H | 80 Dias
2787 | Cap 04 - Plugues e tomadas industriais | Plugues e tomadas industriais | ELSB | WJ | 2CMA103321R1000 | FC-S4/250 500V-7h | ACOPLAMENTO B-LINE ALUMÍNIO PARA ALTA TEMPERATURA 3P+T 480-500V 250A IP67 7H PRETO CONECTORES ALTA CORRENTE FC-S4/250 500V-7h | 48887.1337 | 85366990 | 15% | 18% | 4% | 4% | Importado | H | 80 Dias
2788 | Cap 04 - Plugues e tomadas industriais | Plugues e tomadas industriais | ELSB | WJ | 2CMA103319R1000 | FC-S4/250 230V-9h | ACOPLAMENTO B-LINE ALUMÍNIO PARA ALTA TEMPERATURA 3P+T 200-250V 250A IP67 9H AZUL CONECTORES ALTA CORRENTE FC-S4/250 230V-9h | 48887.1337 | 85366990 | 15% | 18% | 4% | 4% | Importado | H | 80 Dias
2789 | Cap 04 - Plugues e tomadas industriais | Plugues e tomadas industriais | ELSB | WJ | 2CMA103328R1000 | FC-S5/250 1000V-1h | ACOPLAMENTO B-LINE ALUMÍNIO PARA ALTA TEMPERATURA 3P+N+T 1000V 250A IP67 1H CINZA CONECTORES ALTA CORRENTE FC-S5/250 1000V-1h | 52172.7292 | 85366990 | 15% | 18% | 4% | 4% | Importado | H | 80 Dias
2790 | Cap 04 - Plugues e tomadas industriais | Plugues e tomadas industriais | ELSB | WJ | 2CMA103327R1000 | FC-S5/250 690V-5h | ACOPLAMENTO B-LINE ALUMÍNIO PARA ALTA TEMPERATURA 3P+N+T 600-690V 250A IP67 5H PRETO CONECTORES ALTA CORRENTE FC-S5/250 690V-5h | 52172.7292 | 85366990 | 15% | 18% | 4% | 4% | Importado | H | 80 Dias
2791 | Cap 04 - Plugues e tomadas industriais | Plugues e tomadas industriais | ELSB | WJ | 2CMA103325R1000 | FC-S5/250 400V-6h | ACOPLAMENTO B-LINE ALUMÍNIO PARA ALTA TEMPERATURA 3P+N+T 346-415V 250A IP67 6H VERMELHO CONECTORES ALTA CORRENTE FC-S5/250 400V-6h | 52172.7292 | 85366990 | 15% | 18% | 4% | 4% | Importado | H | 80 Dias
2792 | Cap 04 - Plugues e tomadas industriais | Plugues e tomadas industriais | ELSB | WJ | 2CMA103326R1000 | FC-S5/250 500V-7h | ACOPLAMENTO B-LINE ALUMÍNIO PARA ALTA TEMPERATURA 3P+N+T 480-500V 250A IP67 7H PRETO CONECTORES ALTA CORRENTE FC-S5/250 500V-7h | 52172.7292 | 85366990 | 15% | 18% | 4% | 4% | Importado | H | 80 Dias
2793 | Cap 04 - Plugues e tomadas industriais | Plugues e tomadas industriais | ELSB | WJ | 2CMA103324R1000 | FC-S5/250 230V-9h | ACOPLAMENTO B-LINE ALUMÍNIO PARA ALTA TEMPERATURA 3P+N+T 200-250V 250A IP67 9H AZUL CONECTORES ALTA CORRENTE FC-S5/250 230V-9h | 52172.7292 | 85366990 | 15% | 18% | 4% | 4% | Importado | H | 80 Dias
2794 | Cap 04 - Plugues e tomadas industriais | Plugues e tomadas industriais | ELSB | WJ | 2CMA103333R1000 | FC-S4/400 1000V-1h | ACOPLAMENTO B-LINE ALUMÍNIO PARA ALTA TEMPERATURA 3P+T 1000V 400A IP67 1H CINZA CONECTORES ALTA CORRENTE FC-S4/400 1000V-1h | 52689.4857 | 85366990 | 15% | 18% | 4% | 4% | Importado | H | 80 Dias
2795 | Cap 04 - Plugues e tomadas industriais | Plugues e tomadas industriais | ELSB | WJ | 2CMA103332R1000 | FC-S4/400 690V-5h | ACOPLAMENTO B-LINE ALUMÍNIO PARA ALTA TEMPERATURA 3P+T 600-690V 400A IP67 5H PRETO CONECTORES ALTA CORRENTE FC-S4/400 690V-5h | 52689.4857 | 85366990 | 15% | 18% | 4% | 4% | Importado | I | Sob Consulta
2796 | Cap 04 - Plugues e tomadas industriais | Plugues e tomadas industriais | ELSB | WJ | 2CMA103330R1000 | FC-S4/400 400V-6h | ACOPLAMENTO B-LINE ALUMÍNIO PARA ALTA TEMPERATURA 3P+T 380-415V 400A IP67 6H VERMELHO CONECTORES ALTA CORRENTE FC-S4/400 400V-6h | 52689.4857 | 85366990 | 15% | 18% | 4% | 4% | Importado | H | 80 Dias
2797 | Cap 04 - Plugues e tomadas industriais | Plugues e tomadas industriais | ELSB | WJ | 2CMA103331R1000 | FC-S4/400 500V-7h | ACOPLAMENTO B-LINE ALUMÍNIO PARA ALTA TEMPERATURA 3P+T 480-500V 400A IP67 7H PRETO CONECTORES ALTA CORRENTE FC-S4/400 500V-7h | 52689.4857 | 85366990 | 15% | 18% | 4% | 4% | Importado | H | 80 Dias
2798 | Cap 04 - Plugues e tomadas industriais | Plugues e tomadas industriais | ELSB | WJ | 2CMA103329R1000 | FC-S4/400 230V-9h | ACOPLAMENTO B-LINE ALUMÍNIO PARA ALTA TEMPERATURA 3P+T 200-250V 400A IP67 9H AZUL CONECTORES ALTA CORRENTE FC-S4/400 230V-9h | 52689.4857 | 85366990 | 15% | 18% | 4% | 4% | Importado | H | 80 Dias
2799 | Cap 04 - Plugues e tomadas industriais | Plugues e tomadas industriais | ELSB | WJ | 2CMA103338R1000 | FC-S5/400 1000V-1h | ACOPLAMENTO B-LINE ALUMÍNIO PARA ALTA TEMPERATURA 3P+N+T 1000V 400A IP67 1H CINZA CONECTORES ALTA CORRENTE FC-S5/400 1000V-1h | 55853.6041 | 85366990 | 15% | 18% | 4% | 4% | Importado | H | 80 Dias
2800 | Cap 04 - Plugues e tomadas industriais | Plugues e tomadas industriais | ELSB | WJ | 2CMA103337R1000 | FC-S5/400 690V-5h | ACOPLAMENTO B-LINE ALUMÍNIO PARA ALTA TEMPERATURA 3P+N+T 600-690V 400A IP67 5H PRETO CONECTORES ALTA CORRENTE FC-S5/400 690V-5h | 55853.6041 | 85366990 | 15% | 18% | 4% | 4% | Importado | H | 80 Dias
2801 | Cap 04 - Plugues e tomadas industriais | Plugues e tomadas industriais | ELSB | WJ | 2CMA103335R1000 | FC-S5/400 400V-6h | ACOPLAMENTO B-LINE ALUMÍNIO PARA ALTA TEMPERATURA 3P+N+T 346-415V 400A IP67 6H VERMELHO CONECTORES ALTA CORRENTE FC-S5/400 400V-6h | 55853.6041 | 85366990 | 15% | 18% | 4% | 4% | Importado | H | 80 Dias
2802 | Cap 04 - Plugues e tomadas industriais | Plugues e tomadas industriais | ELSB | WJ | 2CMA103336R1000 | FC-S5/400 500V-7h | ACOPLAMENTO B-LINE ALUMÍNIO PARA ALTA TEMPERATURA 3P+N+T 480-500V 400A IP67 7H PRETO CONECTORES ALTA CORRENTE FC-S5/400 500V-7h | 55853.6041 | 85366990 | 15% | 18% | 4% | 4% | Importado | H | 80 Dias
2803 | Cap 04 - Plugues e tomadas industriais | Plugues e tomadas industriais | ELSB | WJ | 2CMA103334R1000 | FC-S5/400 230V-9h | ACOPLAMENTO B-LINE ALUMÍNIO PARA ALTA TEMPERATURA 3P+N+T 200-250V 400A IP67 9H AZUL CONECTORES ALTA CORRENTE FC-S5/400 230V-9h | 55853.6041 | 85366990 | 15% | 18% | 4% | 4% | Importado | H | 80 Dias
2804 | Cap 04 - Plugues e tomadas industriais | Plugues e tomadas industriais | ELSB | WJ | 2CMA103363R1000 | FCP-S4/250 1000V-1h | TOMADA DE EMBUTIR PARA PAINEL B-LINE ALUMÍNIO PARA ALTA TEMPERATURA 3P+T 1000V 250A IP67 1H CINZA CONECTORES ALTA CORRENTE FCP-S4/250 1000V-1h | 39304.1816 | 85366990 | 15% | 18% | 4% | 4% | Importado | H | 80 Dias
2805 | Cap 04 - Plugues e tomadas industriais | Plugues e tomadas industriais | ELSB | WJ | 2CMA103362R1000 | FCP-S4/250 690V-5h | TOMADA DE EMBUTIR PARA PAINEL B-LINE ALUMÍNIO PARA ALTA TEMPERATURA 3P+T 600-690V 250A IP67 5H PRETA CONECTORES ALTA CORRENTE FCP-S4/250 690V-5h | 39304.1816 | 85366990 | 15% | 18% | 4% | 4% | Importado | H | 80 Dias
2806 | Cap 04 - Plugues e tomadas industriais | Plugues e tomadas industriais | ELSB | WJ | 2CMA103360R1000 | FCP-S4/250 400V-6h | TOMADA DE EMBUTIR PARA PAINEL B-LINE ALUMÍNIO PARA ALTA TEMPERATURA 3P+T 380-415V 250A IP67 6H VERMELHA CONECTORES ALTA CORRENTE FCP-S4/250 400V-6h | 39304.1816 | 85366990 | 15% | 18% | 4% | 4% | Importado | H | 80 Dias
2807 | Cap 04 - Plugues e tomadas industriais | Plugues e tomadas industriais | ELSB | WJ | 2CMA103361R1000 | FCP-S4/250 500V-7h | TOMADA DE EMBUTIR PARA PAINEL B-LINE ALUMÍNIO PARA ALTA TEMPERATURA 3P+T 480-500V 250A IP67 7H PRETA CONECTORES ALTA CORRENTE FCP-S4/250 500V-7h | 39304.1816 | 85366990 | 15% | 18% | 4% | 4% | Importado | H | 80 Dias
2808 | Cap 04 - Plugues e tomadas industriais | Plugues e tomadas industriais | ELSB | WJ | 2CMA103359R1000 | FCP-S4/250 230V-9h | TOMADA DE EMBUTIR PARA PAINEL B-LINE ALUMÍNIO PARA ALTA TEMPERATURA 3P+T 200-250V 250A IP67 9H AZUL CONECTORES ALTA CORRENTE FCP-S4/250 230V-9h | 39304.1816 | 85366990 | 15% | 18% | 4% | 4% | Importado | H | 80 Dias
2809 | Cap 04 - Plugues e tomadas industriais | Plugues e tomadas industriais | ELSB | WJ | 2CMA103368R1000 | FCP-S5/250 1000V-1h | TOMADA DE EMBUTIR PARA PAINEL B-LINE ALUMÍNIO PARA ALTA TEMPERATURA 3P+N+T 1000V 250A IP67 1H CINZA CONECTORES ALTA CORRENTE FCP-S5/250 1000V-1h | 42589.7771 | 85366990 | 15% | 18% | 4% | 4% | Importado | H | 80 Dias
2810 | Cap 04 - Plugues e tomadas industriais | Plugues e tomadas industriais | ELSB | WJ | 2CMA103367R1000 | FCP-S5/250 690V-5h | TOMADA DE EMBUTIR PARA PAINEL B-LINE ALUMÍNIO PARA ALTA TEMPERATURA 3P+N+T 600-690V 250A IP67 5H PRETA CONECTORES ALTA CORRENTE FCP-S5/250 690V-5h | 42589.7771 | 85366990 | 15% | 18% | 4% | 4% | Importado | H | 80 Dias
2811 | Cap 04 - Plugues e tomadas industriais | Plugues e tomadas industriais | ELSB | WJ | 2CMA103365R1000 | FCP-S5/250 400V-6h | TOMADA DE EMBUTIR PARA PAINEL B-LINE ALUMÍNIO PARA ALTA TEMPERATURA 3P+N+T 346-415V 250A IP67 6H VERMELHA CONECTORES ALTA CORRENTE FCP-S5/250 400V-6h | 42589.7771 | 85366990 | 15% | 18% | 4% | 4% | Importado | H | 80 Dias
2812 | Cap 04 - Plugues e tomadas industriais | Plugues e tomadas industriais | ELSB | WJ | 2CMA103366R1000 | FCP-S5/250 500V-7h | TOMADA DE EMBUTIR PARA PAINEL B-LINE ALUMÍNIO PARA ALTA TEMPERATURA 3P+N+T 480-500V 250A IP67 7H PRETA CONECTORES ALTA CORRENTE FCP-S5/250 500V-7h | 42589.7771 | 85366990 | 15% | 18% | 4% | 4% | Importado | H | 80 Dias
2813 | Cap 04 - Plugues e tomadas industriais | Plugues e tomadas industriais | ELSB | WJ | 2CMA103364R1000 | FCP-S5/250 230V-9h | TOMADA DE EMBUTIR PARA PAINEL B-LINE ALUMÍNIO PARA ALTA TEMPERATURA 3P+N+T 200-250V 250A IP67 9H AZUL CONECTORES ALTA CORRENTE FCP-S5/250 230V-9h | 42589.7771 | 85366990 | 15% | 18% | 4% | 4% | Importado | H | 80 Dias
2814 | Cap 04 - Plugues e tomadas industriais | Plugues e tomadas industriais | ELSB | WJ | 2CMA103373R1000 | FCP-S4/400 1000V-1h | TOMADA DE EMBUTIR PARA PAINEL B-LINE ALUMÍNIO PARA ALTA TEMPERATURA 3P+T 1000V 400A IP67 1H CINZA CONECTORES ALTA CORRENTE FCP-S4/400 1000V-1h | 43107.2719 | 85366990 | 15% | 18% | 4% | 4% | Importado | H | 80 Dias
2815 | Cap 04 - Plugues e tomadas industriais | Plugues e tomadas industriais | ELSB | WJ | 2CMA103372R1000 | FCP-S4/400 690V-5h | TOMADA DE EMBUTIR PARA PAINEL B-LINE ALUMÍNIO PARA ALTA TEMPERATURA 3P+T 600-690V 400A IP67 5H PRETA CONECTORES ALTA CORRENTE FCP-S4/400 690V-5h | 43107.2719 | 85366990 | 15% | 18% | 4% | 4% | Importado | H | 80 Dias
2816 | Cap 04 - Plugues e tomadas industriais | Plugues e tomadas industriais | ELSB | WJ | 2CMA103370R1000 | FCP-S4/400 400V-6h | TOMADA DE EMBUTIR PARA PAINEL B-LINE ALUMÍNIO PARA ALTA TEMPERATURA 3P+T 380-415V 400A IP67 6H VERMELHA CONECTORES ALTA CORRENTE FCP-S4/400 400V-6h | 43107.2719 | 85366990 | 15% | 18% | 4% | 4% | Importado | H | 80 Dias
2817 | Cap 04 - Plugues e tomadas industriais | Plugues e tomadas industriais | ELSB | WJ | 2CMA103371R1000 | FCP-S4/400 500V-7h | TOMADA DE EMBUTIR PARA PAINEL B-LINE ALUMÍNIO PARA ALTA TEMPERATURA 3P+T 480-500V 400A IP67 7H PRETA CONECTORES ALTA CORRENTE FCP-S4/400 500V-7h | 43107.2719 | 85366990 | 15% | 18% | 4% | 4% | Importado | H | 80 Dias
2818 | Cap 04 - Plugues e tomadas industriais | Plugues e tomadas industriais | ELSB | WJ | 2CMA103369R1000 | FCP-S4/400 230V-9h | TOMADA DE EMBUTIR PARA PAINEL B-LINE ALUMÍNIO PARA ALTA TEMPERATURA 3P+T 200-250V 400A IP67 9H AZUL CONECTORES ALTA CORRENTE FCP-S4/400 230V-9h | 43107.2719 | 85366990 | 15% | 18% | 4% | 4% | Importado | H | 80 Dias
2819 | Cap 04 - Plugues e tomadas industriais | Plugues e tomadas industriais | ELSB | WJ | 2CMA103378R1000 | FCP-S5/400 1000V-1h | TOMADA DE EMBUTIR PARA PAINEL B-LINE ALUMÍNIO PARA ALTA TEMPERATURA 3P+N+T 1000V 400A IP67 1H CINZA CONECTORES ALTA CORRENTE FCP-S5/400 1000V-1h | 46271.0372 | 85366990 | 15% | 18% | 4% | 4% | Importado | H | 80 Dias
2820 | Cap 04 - Plugues e tomadas industriais | Plugues e tomadas industriais | ELSB | WJ | 2CMA103377R1000 | FCP-S5/400 690V-5h | TOMADA DE EMBUTIR PARA PAINEL B-LINE ALUMÍNIO PARA ALTA TEMPERATURA 3P+N+T 600-690V 400A IP67 5H PRETA CONECTORES ALTA CORRENTE FCP-S5/400 690V-5h | 46271.0372 | 85366990 | 15% | 18% | 4% | 4% | Importado | H | 80 Dias
2821 | Cap 04 - Plugues e tomadas industriais | Plugues e tomadas industriais | ELSB | WJ | 2CMA103375R1000 | FCP-S5/400 400V-6h | TOMADA DE EMBUTIR PARA PAINEL B-LINE ALUMÍNIO PARA ALTA TEMPERATURA 3P+N+T 346-415V 400A IP67 6H VERMELHA CONECTORES ALTA CORRENTE FCP-S5/400 400V-6h | 46271.0372 | 85366990 | 15% | 18% | 4% | 4% | Importado | H | 80 Dias
2822 | Cap 04 - Plugues e tomadas industriais | Plugues e tomadas industriais | ELSB | WJ | 2CMA103376R1000 | FCP-S5/400 500V-7h | TOMADA DE EMBUTIR PARA PAINEL B-LINE ALUMÍNIO PARA ALTA TEMPERATURA 3P+N+T 480-500V 400A IP67 7H PRETA CONECTORES ALTA CORRENTE FCP-S5/400 500V-7h | 46271.0372 | 85366990 | 15% | 18% | 4% | 4% | Importado | H | 80 Dias
2823 | Cap 04 - Plugues e tomadas industriais | Plugues e tomadas industriais | ELSB | WJ | 2CMA103374R1000 | FCP-S5/400 230V-9h | TOMADA DE EMBUTIR PARA PAINEL B-LINE ALUMÍNIO PARA ALTA TEMPERATURA 3P+N+T 200-250V 400A IP67 9H AZUL CONECTORES ALTA CORRENTE FCP-S5/400 230V-9h | 46271.0372 | 85366990 | 15% | 18% | 4% | 4% | Importado | H | 80 Dias
2824 | Cap 04 - Plugues e tomadas industriais | Plugues e tomadas industriais | ELSB | WJ | 2CMA103403R1000 | FCPA-S4/250 1000V-1h | TOMADA DE SOBREPOR B-LINE ALUMÍNIO PARA ALTA TEMPERATURA 3P+T 1000V 250A IP67 1H CINZA CONECTORES ALTA CORRENTE FCPA-S4/250 1000V-1h | 54971.3891 | 85366990 | 15% | 18% | 4% | 4% | Importado | H | 80 Dias
2825 | Cap 04 - Plugues e tomadas industriais | Plugues e tomadas industriais | ELSB | WJ | 2CMA103443R1000 | FCW-S4/250 1000V-1h | TOMADA DE SOBREPOR B-LINE ALUMÍNIO PARA ALTA TEMPERATURA 3P+T 1000V 250A IP67 1H CINZA CONECTORES ALTA CORRENTE FCW-S4/250 1000V-1h | 50104.2801 | 85366990 | 15% | 18% | 4% | 4% | Importado | H | 80 Dias
2826 | Cap 04 - Plugues e tomadas industriais | Plugues e tomadas industriais | ELSB | WJ | 2CMA103402R1000 | FCPA-S4/250 690V-5h | TOMADA DE SOBREPOR B-LINE ALUMÍNIO PARA ALTA TEMPERATURA 3P+T 600-690V 250A IP67 5H PRETA CONECTORES ALTA CORRENTE FCPA-S4/250 690V-5h | 54971.3891 | 85366990 | 15% | 18% | 4% | 4% | Importado | H | 80 Dias
2827 | Cap 04 - Plugues e tomadas industriais | Plugues e tomadas industriais | ELSB | WJ | 2CMA103442R1000 | FCW-S4/250 690V-5h | TOMADA DE SOBREPOR B-LINE ALUMÍNIO PARA ALTA TEMPERATURA 3P+T 600-690V 250A IP67 5H PRETA CONECTORES ALTA CORRENTE FCW-S4/250 690V-5h | 50104.2801 | 85366990 | 15% | 18% | 4% | 4% | Importado | H | 80 Dias
2828 | Cap 04 - Plugues e tomadas industriais | Plugues e tomadas industriais | ELSB | WJ | 2CMA103400R1000 | FCPA-S4/250 400V-6h | TOMADA DE SOBREPOR B-LINE ALUMÍNIO PARA ALTA TEMPERATURA 3P+T 380-415V 250A IP67 6H VERMELHA CONECTORES ALTA CORRENTE FCPA-S4/250 400V-6h | 54971.3891 | 85366990 | 15% | 18% | 4% | 4% | Importado | H | 80 Dias
2829 | Cap 04 - Plugues e tomadas industriais | Plugues e tomadas industriais | ELSB | WJ | 2CMA103440R1000 | FCW-S4/250 400V-6h | TOMADA DE SOBREPOR B-LINE ALUMÍNIO PARA ALTA TEMPERATURA 3P+T 380-415V 250A IP67 6H VERMELHA CONECTORES ALTA CORRENTE FCW-S4/250 400V-6h | 50104.2801 | 85366990 | 15% | 18% | 4% | 4% | Importado | H | 80 Dias
2830 | Cap 04 - Plugues e tomadas industriais | Plugues e tomadas industriais | ELSB | WJ | 2CMA103401R1000 | FCPA-S4/250 500V-7h | TOMADA DE SOBREPOR B-LINE ALUMÍNIO PARA ALTA TEMPERATURA 3P+T 480-500V 250A IP67 7H PRETA CONECTORES ALTA CORRENTE FCPA-S4/250 500V-7h | 54971.3891 | 85366990 | 15% | 18% | 4% | 4% | Importado | H | 80 Dias
2831 | Cap 04 - Plugues e tomadas industriais | Plugues e tomadas industriais | ELSB | WJ | 2CMA103441R1000 | FCW-S4/250 500V-7h | TOMADA DE SOBREPOR B-LINE ALUMÍNIO PARA ALTA TEMPERATURA 3P+T 480-500V 250A IP67 7H PRETA CONECTORES ALTA CORRENTE FCW-S4/250 500V-7h | 50104.2801 | 85366990 | 15% | 18% | 4% | 4% | Importado | H | 80 Dias
2832 | Cap 04 - Plugues e tomadas industriais | Plugues e tomadas industriais | ELSB | WJ | 2CMA103399R1000 | FCPA-S4/250 230V-9h | TOMADA DE SOBREPOR B-LINE ALUMÍNIO PARA ALTA TEMPERATURA 3P+T 200-250V 250A IP67 9H AZUL CONECTORES ALTA CORRENTE FCPA-S4/250 230V-9h | 54971.3891 | 85366990 | 15% | 18% | 4% | 4% | Importado | H | 80 Dias
2833 | Cap 04 - Plugues e tomadas industriais | Plugues e tomadas industriais | ELSB | WJ | 2CMA103439R1000 | FCW-S4/250 230V-9h | TOMADA DE SOBREPOR B-LINE ALUMÍNIO PARA ALTA TEMPERATURA 3P+T 200-250V 250A IP67 9H AZUL CONECTORES ALTA CORRENTE FCW-S4/250 230V-9h | 50104.2801 | 85366990 | 15% | 18% | 4% | 4% | Importado | H | 80 Dias
2834 | Cap 04 - Plugues e tomadas industriais | Plugues e tomadas industriais | ELSB | WJ | 2CMA103408R1000 | FCPA-S5/250 1000V-1h | TOMADA DE SOBREPOR B-LINE ALUMÍNIO PARA ALTA TEMPERATURA 3P+N+T 1000V 250A IP67 1H CINZA CONECTORES ALTA CORRENTE FCPA-S5/250 1000V-1h | 58257.006 | 85366990 | 15% | 18% | 4% | 4% | Importado | H | 80 Dias
2835 | Cap 04 - Plugues e tomadas industriais | Plugues e tomadas industriais | ELSB | WJ | 2CMA103448R1000 | FCW-S5/250 1000V-1h | TOMADA DE SOBREPOR B-LINE ALUMÍNIO PARA ALTA TEMPERATURA 3P+N+T 1000V 250A IP67 1H CINZA CONECTORES ALTA CORRENTE FCW-S5/250 1000V-1h | 53389.5118 | 85366990 | 15% | 18% | 4% | 4% | Importado | H | 80 Dias
2836 | Cap 04 - Plugues e tomadas industriais | Plugues e tomadas industriais | ELSB | WJ | 2CMA103407R1000 | FCPA-S5/250 690V-5h | TOMADA DE SOBREPOR B-LINE ALUMÍNIO PARA ALTA TEMPERATURA 3P+N+T 600-690V 250A IP67 5H PRETA CONECTORES ALTA CORRENTE FCPA-S5/250 690V-5h | 58257.006 | 85366990 | 15% | 18% | 4% | 4% | Importado | H | 80 Dias
2837 | Cap 04 - Plugues e tomadas industriais | Plugues e tomadas industriais | ELSB | WJ | 2CMA103447R1000 | FCW-S5/250 690V-5h | TOMADA DE SOBREPOR B-LINE ALUMÍNIO PARA ALTA TEMPERATURA 3P+N+T 600-690V 250A IP67 5H PRETA CONECTORES ALTA CORRENTE FCW-S5/250 690V-5h | 53389.5118 | 85366990 | 15% | 18% | 4% | 4% | Importado | H | 80 Dias
2838 | Cap 04 - Plugues e tomadas industriais | Plugues e tomadas industriais | ELSB | WJ | 2CMA103405R1000 | FCPA-S5/250 400V-6h | TOMADA DE SOBREPOR B-LINE ALUMÍNIO PARA ALTA TEMPERATURA 3P+N+T 346-415V 250A IP67 6H VERMELHA CONECTORES ALTA CORRENTE FCPA-S5/250 400V-6h | 58257.006 | 85366990 | 15% | 18% | 4% | 4% | Importado | H | 80 Dias
2839 | Cap 04 - Plugues e tomadas industriais | Plugues e tomadas industriais | ELSB | WJ | 2CMA103445R1000 | FCW-S5/250 400V-6h | TOMADA DE SOBREPOR B-LINE ALUMÍNIO PARA ALTA TEMPERATURA 3P+N+T 346-415V 250A IP67 6H VERMELHA CONECTORES ALTA CORRENTE FCW-S5/250 400V-6h | 53389.5118 | 85366990 | 15% | 18% | 4% | 4% | Importado | H | 80 Dias
2840 | Cap 04 - Plugues e tomadas industriais | Plugues e tomadas industriais | ELSB | WJ | 2CMA103406R1000 | FCPA-S5/250 500V-7h | TOMADA DE SOBREPOR B-LINE ALUMÍNIO PARA ALTA TEMPERATURA 3P+N+T 480-500V 250A IP67 7H PRETA CONECTORES ALTA CORRENTE FCPA-S5/250 500V-7h | 58257.006 | 85366990 | 15% | 18% | 4% | 4% | Importado | H | 80 Dias
2841 | Cap 04 - Plugues e tomadas industriais | Plugues e tomadas industriais | ELSB | WJ | 2CMA103446R1000 | FCW-S5/250 500V-7h | TOMADA DE SOBREPOR B-LINE ALUMÍNIO PARA ALTA TEMPERATURA 3P+N+T 480-500V 250A IP67 7H PRETA CONECTORES ALTA CORRENTE FCW-S5/250 500V-7h | 53389.5118 | 85366990 | 15% | 18% | 4% | 4% | Importado | H | 80 Dias
2842 | Cap 04 - Plugues e tomadas industriais | Plugues e tomadas industriais | ELSB | WJ | 2CMA103404R1000 | FCPA-S5/250 230V-9h | TOMADA DE SOBREPOR B-LINE ALUMÍNIO PARA ALTA TEMPERATURA 3P+N+T 200-250V 250A IP67 9H AZUL CONECTORES ALTA CORRENTE FCPA-S5/250 230V-9h | 58257.006 | 85366990 | 15% | 18% | 4% | 4% | Importado | H | 80 Dias
2843 | Cap 04 - Plugues e tomadas industriais | Plugues e tomadas industriais | ELSB | WJ | 2CMA103444R1000 | FCW-S5/250 230V-9h | TOMADA DE SOBREPOR B-LINE ALUMÍNIO PARA ALTA TEMPERATURA 3P+N+T 200-250V 250A IP67 9H AZUL CONECTORES ALTA CORRENTE FCW-S5/250 230V-9h | 53389.5118 | 85366990 | 15% | 18% | 4% | 4% | Importado | H | 80 Dias
2844 | Cap 04 - Plugues e tomadas industriais | Plugues e tomadas industriais | ELSB | WJ | 2CMA103413R1000 | FCPA-S4/400 1000V-1h | TOMADA DE SOBREPOR B-LINE ALUMÍNIO PARA ALTA TEMPERATURA 3P+T 1000V 400A IP67 1H CINZA CONECTORES ALTA CORRENTE FCPA-S4/400 1000V-1h | 58773.7411 | 85366990 | 15% | 18% | 4% | 4% | Importado | H | 80 Dias
2845 | Cap 04 - Plugues e tomadas industriais | Plugues e tomadas industriais | ELSB | WJ | 2CMA103453R1000 | FCW-S4/400 1000V-1h | TOMADA DE SOBREPOR B-LINE ALUMÍNIO PARA ALTA TEMPERATURA 3P+T 1000V 400A IP67 1H CINZA CONECTORES ALTA CORRENTE FCW-S4/400 1000V-1h | 53906.6214 | 85366990 | 15% | 18% | 4% | 4% | Importado | H | 80 Dias
2846 | Cap 04 - Plugues e tomadas industriais | Plugues e tomadas industriais | ELSB | WJ | 2CMA103412R1000 | FCPA-S4/400 690V-5h | TOMADA DE SOBREPOR B-LINE ALUMÍNIO PARA ALTA TEMPERATURA 3P+T 600-690V 400A IP67 5H PRETA CONECTORES ALTA CORRENTE FCPA-S4/400 690V-5h | 58773.7411 | 85366990 | 15% | 18% | 4% | 4% | Importado | H | 80 Dias
2847 | Cap 04 - Plugues e tomadas industriais | Plugues e tomadas industriais | ELSB | WJ | 2CMA103452R1000 | FCW-S4/400 690V-5h | TOMADA DE SOBREPOR B-LINE ALUMÍNIO PARA ALTA TEMPERATURA 3P+T 600-690V 400A IP67 5H PRETA CONECTORES ALTA CORRENTE FCW-S4/400 690V-5h | 53906.6214 | 85366990 | 15% | 18% | 4% | 4% | Importado | H | 80 Dias
2848 | Cap 04 - Plugues e tomadas industriais | Plugues e tomadas industriais | ELSB | WJ | 2CMA103410R1000 | FCPA-S4/400 400V-6h | TOMADA DE SOBREPOR B-LINE ALUMÍNIO PARA ALTA TEMPERATURA 3P+T 380-415V 400A IP67 6H VERMELHA CONECTORES ALTA CORRENTE FCPA-S4/400 400V-6h | 58773.7411 | 85366990 | 15% | 18% | 4% | 4% | Importado | H | 80 Dias
2849 | Cap 04 - Plugues e tomadas industriais | Plugues e tomadas industriais | ELSB | WJ | 2CMA103450R1000 | FCW-S4/400 400V-6h | TOMADA DE SOBREPOR B-LINE ALUMÍNIO PARA ALTA TEMPERATURA 3P+T 380-415V 400A IP67 6H VERMELHA CONECTORES ALTA CORRENTE FCW-S4/400 400V-6h | 53906.6214 | 85366990 | 15% | 18% | 4% | 4% | Importado | H | 80 Dias
2850 | Cap 04 - Plugues e tomadas industriais | Plugues e tomadas industriais | ELSB | WJ | 2CMA103411R1000 | FCPA-S4/400 500V-7h | TOMADA DE SOBREPOR B-LINE ALUMÍNIO PARA ALTA TEMPERATURA 3P+T 480-500V 400A IP67 7H PRETA CONECTORES ALTA CORRENTE FCPA-S4/400 500V-7h | 58773.7411 | 85366990 | 15% | 18% | 4% | 4% | Importado | H | 80 Dias
2851 | Cap 04 - Plugues e tomadas industriais | Plugues e tomadas industriais | ELSB | WJ | 2CMA103451R1000 | FCW-S4/400 500V-7h | TOMADA DE SOBREPOR B-LINE ALUMÍNIO PARA ALTA TEMPERATURA 3P+T 480-500V 400A IP67 7H PRETA CONECTORES ALTA CORRENTE FCW-S4/400 500V-7h | 53906.6214 | 85366990 | 15% | 18% | 4% | 4% | Importado | H | 80 Dias
2852 | Cap 04 - Plugues e tomadas industriais | Plugues e tomadas industriais | ELSB | WJ | 2CMA103409R1000 | FCPA-S4/400 230V-9h | TOMADA DE SOBREPOR B-LINE ALUMÍNIO PARA ALTA TEMPERATURA 3P+T 200-250V 400A IP67 9H AZUL CONECTORES ALTA CORRENTE FCPA-S4/400 230V-9h | 58773.7411 | 85366990 | 15% | 18% | 4% | 4% | Importado | H | 80 Dias
2853 | Cap 04 - Plugues e tomadas industriais | Plugues e tomadas industriais | ELSB | WJ | 2CMA103449R1000 | FCW-S4/400 230V-9h | TOMADA DE SOBREPOR B-LINE ALUMÍNIO PARA ALTA TEMPERATURA 3P+T 200-250V 400A IP67 9H AZUL CONECTORES ALTA CORRENTE FCW-S4/400 230V-9h | 53906.6214 | 85366990 | 15% | 18% | 4% | 4% | Importado | H | 80 Dias
2854 | Cap 04 - Plugues e tomadas industriais | Plugues e tomadas industriais | ELSB | WJ | 2CMA103418R1000 | FCPA-S5/400 1000V-1h | TOMADA DE SOBREPOR B-LINE ALUMÍNIO PARA ALTA TEMPERATURA 3P+N+T 1000V 400A IP67 1H CINZA CONECTORES ALTA CORRENTE FCPA-S5/400 1000V-1h | 61937.8702 | Sob Consulta | 15% | 18% | 4% | 4% | Importado | I | Sob Consulta
2855 | Cap 04 - Plugues e tomadas industriais | Plugues e tomadas industriais | ELSB | WJ | 2CMA103458R1000 | FCW-S5/400 1000V-1h | TOMADA DE SOBREPOR B-LINE ALUMÍNIO PARA ALTA TEMPERATURA 3P+N+T 1000V 400A IP67 1H CINZA CONECTORES ALTA CORRENTE FCW-S5/400 1000V-1h | 57070.4081 | 85366990 | 15% | 18% | 4% | 4% | Importado | H | 80 Dias
2856 | Cap 04 - Plugues e tomadas industriais | Plugues e tomadas industriais | ELSB | WJ | 2CMA103417R1000 | FCPA-S5/400 690V-5h | TOMADA DE SOBREPOR B-LINE ALUMÍNIO PARA ALTA TEMPERATURA 3P+N+T 600-690V 400A IP67 5H PRETA CONECTORES ALTA CORRENTE FCPA-S5/400 690V-5h | 61937.8702 | 85366990 | 15% | 18% | 4% | 4% | Importado | H | 80 Dias
2857 | Cap 04 - Plugues e tomadas industriais | Plugues e tomadas industriais | ELSB | WJ | 2CMA103457R1000 | FCW-S5/400 690V-5h | TOMADA DE SOBREPOR B-LINE ALUMÍNIO PARA ALTA TEMPERATURA 3P+N+T 600-690V 400A IP67 5H PRETA CONECTORES ALTA CORRENTE FCW-S5/400 690V-5h | 57070.4081 | 85366990 | 15% | 18% | 4% | 4% | Importado | H | 80 Dias
2858 | Cap 04 - Plugues e tomadas industriais | Plugues e tomadas industriais | ELSB | WJ | 2CMA103415R1000 | FCPA-S5/400 400V-6h | TOMADA DE SOBREPOR B-LINE ALUMÍNIO PARA ALTA TEMPERATURA 3P+N+T 346-415V 400A IP67 6H VERMELHA CONECTORES ALTA CORRENTE FCPA-S5/400 400V-6h | 61937.8702 | 85366990 | 15% | 18% | 4% | 4% | Importado | H | 80 Dias
2859 | Cap 04 - Plugues e tomadas industriais | Plugues e tomadas industriais | ELSB | WJ | 2CMA103455R1000 | FCW-S5/400 400V-6h | TOMADA DE SOBREPOR B-LINE ALUMÍNIO PARA ALTA TEMPERATURA 3P+N+T 346-415V 400A IP67 6H VERMELHA CONECTORES ALTA CORRENTE FCW-S5/400 400V-6h | 57070.4081 | 85366990 | 15% | 18% | 4% | 4% | Importado | H | 80 Dias
2860 | Cap 04 - Plugues e tomadas industriais | Plugues e tomadas industriais | ELSB | WJ | 2CMA103416R1000 | FCPA-S5/400 500V-7h | TOMADA DE SOBREPOR B-LINE ALUMÍNIO PARA ALTA TEMPERATURA 3P+N+T 480-500V 400A IP67 7H PRETA CONECTORES ALTA CORRENTE FCPA-S5/400 500V-7h | 61937.8702 | 85366990 | 15% | 18% | 4% | 4% | Importado | H | 80 Dias
2861 | Cap 04 - Plugues e tomadas industriais | Plugues e tomadas industriais | ELSB | WJ | 2CMA103456R1000 | FCW-S5/400 500V-7h | TOMADA DE SOBREPOR B-LINE ALUMÍNIO PARA ALTA TEMPERATURA 3P+N+T 480-500V 400A IP67 7H PRETA CONECTORES ALTA CORRENTE FCW-S5/400 500V-7h | 57070.4081 | 85366990 | 15% | 18% | 4% | 4% | Importado | H | 80 Dias
2862 | Cap 04 - Plugues e tomadas industriais | Plugues e tomadas industriais | ELSB | WJ | 2CMA103414R1000 | FCPA-S5/400 230V-9h | TOMADA DE SOBREPOR B-LINE ALUMÍNIO PARA ALTA TEMPERATURA 3P+N+T 200-250V 400A IP67 9H AZUL CONECTORES ALTA CORRENTE FCPA-S5/400 230V-9h | 61937.8702 | 85366990 | 15% | 18% | 4% | 4% | Importado | H | 80 Dias
2863 | Cap 04 - Plugues e tomadas industriais | Plugues e tomadas industriais | ELSB | WJ | 2CMA103454R1000 | FCW-S5/400 230V-9h | TOMADA DE SOBREPOR B-LINE ALUMÍNIO PARA ALTA TEMPERATURA 3P+N+T 200-250V 400A IP67 9H AZUL CONECTORES ALTA CORRENTE FCW-S5/400 230V-9h | 57070.4081 | 85366990 | 15% | 18% | 4% | 4% | Importado | H | 80 Dias
2864 | Cap 05 - Proteção elétrica e dispositivos modulares | Proteção elétrica e dispositivos modulares | ELSB | DR | 2TAZ144100R0024 | SJ201 T-C2 | SJ201T-C2 | 157.7205 | 85362000 | 10% | 18% | 4% | 4% | Importado | A | 3 dias Utéis
2865 | Cap 05 - Proteção elétrica e dispositivos modulares | Proteção elétrica e dispositivos modulares | ELSB | DR | 2TAZ144100R0044 | SJ201 T-C4 | SJ201T-C4 | 157.7205 | 85362000 | 10% | 18% | 4% | 4% | Importado | A | 3 dias Utéis
2866 | Cap 05 - Proteção elétrica e dispositivos modulares | Proteção elétrica e dispositivos modulares | ELSB | DR | 2TAZ144100R0064 | SJ201 T-C6 | SJ201T-C6 | 92.2845 | 85362000 | 10% | 18% | 4% | 4% | Importado | A | 3 dias Utéis
2867 | Cap 05 - Proteção elétrica e dispositivos modulares | Proteção elétrica e dispositivos modulares | ELSB | DR | 2TAZ144100R0104 | SJ201 T-C10 | SJ201T-C10 | 26.943 | 85362000 | 10% | 18% | 4% | 4% | Importado | A | 3 dias Utéis
2868 | Cap 05 - Proteção elétrica e dispositivos modulares | Proteção elétrica e dispositivos modulares | ELSB | DR | 2TAZ144100R0164 | SJ201 T-C16 | SJ201T-C16 | 26.943 | 85362000 | 10% | 18% | 4% | 4% | Importado | A | 3 dias Utéis
2869 | Cap 05 - Proteção elétrica e dispositivos modulares | Proteção elétrica e dispositivos modulares | ELSB | DR | 2TAZ144100R0204 | SJ201 T-C20 | SJ201T-C20 | 26.943 | 85362000 | 10% | 18% | 4% | 4% | Importado | A | 3 dias Utéis
2870 | Cap 05 - Proteção elétrica e dispositivos modulares | Proteção elétrica e dispositivos modulares | ELSB | DR | 2TAZ144100R0254 | SJ201 T-C25 | SJ201T-C25 | 26.943 | 85362000 | 10% | 18% | 4% | 4% | Importado | A | 3 dias Utéis
2871 | Cap 05 - Proteção elétrica e dispositivos modulares | Proteção elétrica e dispositivos modulares | ELSB | DR | 2TAZ144100R0324 | SJ201 T-C32 | SJ201T-C32 | 26.943 | 85362000 | 10% | 18% | 4% | 4% | Importado | A | 3 dias Utéis
2872 | Cap 05 - Proteção elétrica e dispositivos modulares | Proteção elétrica e dispositivos modulares | ELSB | DR | 2TAZ144100R0404 | SJ201 T-C40 | SJ201T-C40 | 41.853 | 85362000 | 10% | 18% | 4% | 4% | Importado | A | 3 dias Utéis
2873 | Cap 05 - Proteção elétrica e dispositivos modulares | Proteção elétrica e dispositivos modulares | ELSB | DR | 2TAZ144100R0504 | SJ201 T-C50 | SJ201T-C50 | 41.853 | 85362000 | 10% | 18% | 4% | 4% | Importado | A | 3 dias Utéis
2874 | Cap 05 - Proteção elétrica e dispositivos modulares | Proteção elétrica e dispositivos modulares | ELSB | DR | 2TAZ144100R0634 | SJ201 T-C63 | SJ201T-C63 | 53.151 | 85362000 | 10% | 18% | 4% | 4% | Importado | A | 3 dias Utéis
2875 | Cap 05 - Proteção elétrica e dispositivos modulares | Proteção elétrica e dispositivos modulares | ELSB | DR | 2TAZ144200R0024 | SJ202 T-C2 | SJ202T-C2 | 346.6575 | 85362000 | 10% | 18% | 4% | 4% | Importado | A | 3 dias Utéis
2876 | Cap 05 - Proteção elétrica e dispositivos modulares | Proteção elétrica e dispositivos modulares | ELSB | DR | 2TAZ144200R0044 | SJ202 T-C4 | SJ202T-C4 | 346.6575 | 85362000 | 10% | 18% | 4% | 4% | Importado | A | 3 dias Utéis
2877 | Cap 05 - Proteção elétrica e dispositivos modulares | Proteção elétrica e dispositivos modulares | ELSB | DR | 2TAZ144200R0064 | SJ202 T-C6 | SJ202T-C6 | 223.23 | 85362000 | 10% | 18% | 4% | 4% | Importado | A | 3 dias Utéis
2878 | Cap 05 - Proteção elétrica e dispositivos modulares | Proteção elétrica e dispositivos modulares | ELSB | DR | 2TAZ144200R0104 | SJ202 T-C10 | SJ202T-C10 | 118.4715 | 85362000 | 10% | 18% | 4% | 4% | Importado | A | 3 dias Utéis
2879 | Cap 05 - Proteção elétrica e dispositivos modulares | Proteção elétrica e dispositivos modulares | ELSB | DR | 2TAZ144200R0164 | SJ202 T-C16 | SJ202T-C16 | 118.4715 | 85362000 | 10% | 18% | 4% | 4% | Importado | A | 3 dias Utéis
2880 | Cap 05 - Proteção elétrica e dispositivos modulares | Proteção elétrica e dispositivos modulares | ELSB | DR | 2TAZ144200R0204 | SJ202 T-C20 | SJ202T-C20 | 118.4715 | 85362000 | 10% | 18% | 4% | 4% | Importado | A | 3 dias Utéis
2881 | Cap 05 - Proteção elétrica e dispositivos modulares | Proteção elétrica e dispositivos modulares | ELSB | DR | 2TAZ144200R0254 | SJ202 T-C25 | SJ202T-C25 | 118.4715 | 85362000 | 10% | 18% | 4% | 4% | Importado | A | 3 dias Utéis
2882 | Cap 05 - Proteção elétrica e dispositivos modulares | Proteção elétrica e dispositivos modulares | ELSB | DR | 2TAZ144200R0324 | SJ202 T-C32 | SJ202T-C32 | 118.4715 | 85362000 | 10% | 18% | 4% | 4% | Importado | A | 3 dias Utéis
2883 | Cap 05 - Proteção elétrica e dispositivos modulares | Proteção elétrica e dispositivos modulares | ELSB | DR | 2TAZ144200R0404 | SJ202 T-C40 | SJ202T-C40 | 124.6455 | 85362000 | 10% | 18% | 4% | 4% | Importado | A | 3 dias Utéis
2884 | Cap 05 - Proteção elétrica e dispositivos modulares | Proteção elétrica e dispositivos modulares | ELSB | DR | 2TAZ144200R0504 | SJ202 T-C50 | SJ202T-C50 | 171.5175 | 85362000 | 10% | 18% | 4% | 4% | Importado | A | 3 dias Utéis
2885 | Cap 05 - Proteção elétrica e dispositivos modulares | Proteção elétrica e dispositivos modulares | ELSB | DR | 2TAZ144200R0634 | SJ202 T-C63 | SJ202T-C63 | 185.472 | 85362000 | 10% | 18% | 4% | 4% | Importado | A | 3 dias Utéis
2886 | Cap 05 - Proteção elétrica e dispositivos modulares | Proteção elétrica e dispositivos modulares | ELSB | DR | 2TAZ144300R0024 | SJ203 T-C2 | SJ203T-C2 | 446.9325 | 85362000 | 10% | 18% | 4% | 4% | Importado | A | 3 dias Utéis
2887 | Cap 05 - Proteção elétrica e dispositivos modulares | Proteção elétrica e dispositivos modulares | ELSB | DR | 2TAZ144300R0044 | SJ203 T-C4 | SJ203T-C4 | 446.9325 | 85362000 | 10% | 18% | 4% | 4% | Importado | A | 3 dias Utéis
2888 | Cap 05 - Proteção elétrica e dispositivos modulares | Proteção elétrica e dispositivos modulares | ELSB | DR | 2TAZ144300R0064 | SJ203 T-C6 | SJ203T-C6 | 306.1905 | 85362000 | 10% | 18% | 4% | 4% | Importado | A | 3 dias Utéis
2889 | Cap 05 - Proteção elétrica e dispositivos modulares | Proteção elétrica e dispositivos modulares | ELSB | DR | 2TAZ144300R0104 | SJ203 T-C10 | SJ203T-C10 | 167.475 | 85362000 | 10% | 18% | 4% | 4% | Importado | A | 3 dias Utéis
2890 | Cap 05 - Proteção elétrica e dispositivos modulares | Proteção elétrica e dispositivos modulares | ELSB | DR | 2TAZ144300R0164 | SJ203 T-C16 | SJ203T-C16 | 167.475 | 85362000 | 10% | 18% | 4% | 4% | Importado | A | 3 dias Utéis
2891 | Cap 05 - Proteção elétrica e dispositivos modulares | Proteção elétrica e dispositivos modulares | ELSB | DR | 2TAZ144300R0204 | SJ203 T-C20 | SJ203T-C20 | 167.475 | 85362000 | 10% | 18% | 4% | 4% | Importado | A | 3 dias Utéis
2892 | Cap 05 - Proteção elétrica e dispositivos modulares | Proteção elétrica e dispositivos modulares | ELSB | DR | 2TAZ144300R0254 | SJ203 T-C25 | SJ203T-C25 | 167.475 | 85362000 | 10% | 18% | 4% | 4% | Importado | A | 3 dias Utéis
2893 | Cap 05 - Proteção elétrica e dispositivos modulares | Proteção elétrica e dispositivos modulares | ELSB | DR | 2TAZ144300R0324 | SJ203 T-C32 | SJ203T-C32 | 167.475 | 85362000 | 10% | 18% | 4% | 4% | Importado | A | 3 dias Utéis
2894 | Cap 05 - Proteção elétrica e dispositivos modulares | Proteção elétrica e dispositivos modulares | ELSB | DR | 2TAZ144300R0404 | SJ203 T-C40 | SJ203T-C40 | 179.277 | 85362000 | 10% | 18% | 4% | 4% | Importado | A | 3 dias Utéis
2895 | Cap 05 - Proteção elétrica e dispositivos modulares | Proteção elétrica e dispositivos modulares | ELSB | DR | 2TAZ144300R0504 | SJ203 T-C50 | SJ203T-C50 | 179.277 | 85362000 | 10% | 18% | 4% | 4% | Importado | A | 3 dias Utéis
2896 | Cap 05 - Proteção elétrica e dispositivos modulares | Proteção elétrica e dispositivos modulares | ELSB | DR | 2TAZ144300R0634 | SJ203 T-C63 | SJ203T-C63 | 226.59 | 85362000 | 10% | 18% | 4% | 4% | Importado | A | 3 dias Utéis
2897 | Cap 05 - Proteção elétrica e dispositivos modulares | Proteção elétrica e dispositivos modulares | ELSB | DR | 2TAZ141100R0024 | SJ201-C2 | SJ201-C2 | 173.25 | 85362000 | 10% | 18% | 4% | 4% | Importado | A | 3 dias Utéis
2898 | Cap 05 - Proteção elétrica e dispositivos modulares | Proteção elétrica e dispositivos modulares | ELSB | DR | 2TAZ141100R0044 | SJ201-C4 | SJ201-C4 | 173.25 | 85362000 | 10% | 18% | 4% | 4% | Importado | A | 3 dias Utéis
2899 | Cap 05 - Proteção elétrica e dispositivos modulares | Proteção elétrica e dispositivos modulares | ELSB | DR | 2TAZ141100R0064 | SJ201-C6 | SJ201-C6 | 116.613 | 85362000 | 10% | 18% | 4% | 4% | Importado | A | 3 dias Utéis
2900 | Cap 05 - Proteção elétrica e dispositivos modulares | Proteção elétrica e dispositivos modulares | ELSB | DR | 2TAZ141100R0104 | SJ201-C10 | SJ201-C10 | 35.091 | 85362000 | 10% | 18% | 4% | 4% | Importado | A | 3 dias Utéis
2901 | Cap 05 - Proteção elétrica e dispositivos modulares | Proteção elétrica e dispositivos modulares | ELSB | DR | 2TAZ141100R0164 | SJ201-C16 | SJ201-C16 | 35.091 | 85362000 | 10% | 18% | 4% | 4% | Importado | A | 3 dias Utéis
2902 | Cap 05 - Proteção elétrica e dispositivos modulares | Proteção elétrica e dispositivos modulares | ELSB | DR | 2TAZ141100R0204 | SJ201-C20 | SJ201-C20 | 35.091 | 85362000 | 10% | 18% | 4% | 4% | Importado | A | 3 dias Utéis
2903 | Cap 05 - Proteção elétrica e dispositivos modulares | Proteção elétrica e dispositivos modulares | ELSB | DR | 2TAZ141100R0254 | SJ201-C25 | SJ201-C25 | 35.091 | 85362000 | 10% | 18% | 4% | 4% | Importado | A | 3 dias Utéis
2904 | Cap 05 - Proteção elétrica e dispositivos modulares | Proteção elétrica e dispositivos modulares | ELSB | DR | 2TAZ141100R0324 | SJ201-C32 | SJ201-C32 | 35.091 | 85362000 | 10% | 18% | 4% | 4% | Importado | A | 3 dias Utéis
2905 | Cap 05 - Proteção elétrica e dispositivos modulares | Proteção elétrica e dispositivos modulares | ELSB | DR | 2TAZ141100R0404 | SJ201-C40 | SJ201-C40 | 57.372 | 85362000 | 10% | 18% | 4% | 4% | Importado | A | 3 dias Utéis
2906 | Cap 05 - Proteção elétrica e dispositivos modulares | Proteção elétrica e dispositivos modulares | ELSB | DR | 2TAZ141100R0504 | SJ201-C50 | SJ201-C50 | 62.055 | 85362000 | 10% | 18% | 4% | 4% | Importado | A | 3 dias Utéis
2907 | Cap 05 - Proteção elétrica e dispositivos modulares | Proteção elétrica e dispositivos modulares | ELSB | DR | 2TAZ141100R0634 | SJ201-C63 | SJ201-C63 | 67.053 | 85362000 | 10% | 18% | 4% | 4% | Importado | A | 3 dias Utéis
2908 | Cap 05 - Proteção elétrica e dispositivos modulares | Proteção elétrica e dispositivos modulares | ELSB | DR | 2TAZ141200R0024 | SJ202-C2 | SJ202-C2 | 360.7485 | 85362000 | 10% | 18% | 4% | 4% | Importado | A | 3 dias Utéis
2909 | Cap 05 - Proteção elétrica e dispositivos modulares | Proteção elétrica e dispositivos modulares | ELSB | DR | 2TAZ141200R0044 | SJ202-C4 | SJ202-C4 | 360.7485 | 85362000 | 10% | 18% | 4% | 4% | Importado | A | 3 dias Utéis
2910 | Cap 05 - Proteção elétrica e dispositivos modulares | Proteção elétrica e dispositivos modulares | ELSB | DR | 2TAZ141200R0064 | SJ202-C6 | SJ202-C6 | 290.3145 | 85362000 | 10% | 18% | 4% | 4% | Importado | A | 3 dias Utéis
2911 | Cap 05 - Proteção elétrica e dispositivos modulares | Proteção elétrica e dispositivos modulares | ELSB | DR | 2TAZ141200R0104 | SJ202-C10 | SJ202-C10 | 162.12 | 85362000 | 10% | 18% | 4% | 4% | Importado | A | 3 dias Utéis
2912 | Cap 05 - Proteção elétrica e dispositivos modulares | Proteção elétrica e dispositivos modulares | ELSB | DR | 2TAZ141200R0164 | SJ202-C16 | SJ202-C16 | 162.12 | 85362000 | 10% | 18% | 4% | 4% | Importado | A | 3 dias Utéis
2913 | Cap 05 - Proteção elétrica e dispositivos modulares | Proteção elétrica e dispositivos modulares | ELSB | DR | 2TAZ141200R0204 | SJ202-C20 | SJ202-C20 | 162.12 | 85362000 | 10% | 18% | 4% | 4% | Importado | A | 3 dias Utéis
2914 | Cap 05 - Proteção elétrica e dispositivos modulares | Proteção elétrica e dispositivos modulares | ELSB | DR | 2TAZ141200R0254 | SJ202-C25 | SJ202-C25 | 162.12 | 85362000 | 10% | 18% | 4% | 4% | Importado | A | 3 dias Utéis
2915 | Cap 05 - Proteção elétrica e dispositivos modulares | Proteção elétrica e dispositivos modulares | ELSB | DR | 2TAZ141200R0324 | SJ202-C32 | SJ202-C32 | 162.12 | 85362000 | 10% | 18% | 4% | 4% | Importado | A | 3 dias Utéis
2916 | Cap 05 - Proteção elétrica e dispositivos modulares | Proteção elétrica e dispositivos modulares | ELSB | DR | 2TAZ141200R0404 | SJ202-C40 | SJ202-C40 | 162.12 | 85362000 | 10% | 18% | 4% | 4% | Importado | A | 3 dias Utéis
2917 | Cap 05 - Proteção elétrica e dispositivos modulares | Proteção elétrica e dispositivos modulares | ELSB | DR | 2TAZ141200R0504 | SJ202-C50 | SJ202-C50 | 234.8745 | 85362000 | 10% | 18% | 4% | 4% | Importado | A | 3 dias Utéis
2918 | Cap 05 - Proteção elétrica e dispositivos modulares | Proteção elétrica e dispositivos modulares | ELSB | DR | 2TAZ141200R0634 | SJ202-C63 | SJ202-C63 | 253.827 | 85362000 | 10% | 18% | 4% | 4% | Importado | A | 3 dias Utéis
2919 | Cap 05 - Proteção elétrica e dispositivos modulares | Proteção elétrica e dispositivos modulares | ELSB | DR | 2TAZ141300R0024 | SJ203-C2 | SJ203-C2 | 580.9335 | 85362000 | 10% | 18% | 4% | 4% | Importado | A | 3 dias Utéis
2920 | Cap 05 - Proteção elétrica e dispositivos modulares | Proteção elétrica e dispositivos modulares | ELSB | DR | 2TAZ141300R0044 | SJ203-C4 | SJ203-C4 | 580.9335 | 85362000 | 10% | 18% | 4% | 4% | Importado | A | 3 dias Utéis
2921 | Cap 05 - Proteção elétrica e dispositivos modulares | Proteção elétrica e dispositivos modulares | ELSB | DR | 2TAZ141300R0064 | SJ203-C6 | SJ203-C6 | 398.097 | 85362000 | 10% | 18% | 4% | 4% | Importado | A | 3 dias Utéis
2922 | Cap 05 - Proteção elétrica e dispositivos modulares | Proteção elétrica e dispositivos modulares | ELSB | DR | 2TAZ141300R0104 | SJ203-C10 | SJ203-C10 | 234.8745 | 85362000 | 10% | 18% | 4% | 4% | Importado | A | 3 dias Utéis
2923 | Cap 05 - Proteção elétrica e dispositivos modulares | Proteção elétrica e dispositivos modulares | ELSB | DR | 2TAZ141300R0164 | SJ203-C16 | SJ203-C16 | 234.8745 | 85362000 | 10% | 18% | 4% | 4% | Importado | A | 3 dias Utéis
2924 | Cap 05 - Proteção elétrica e dispositivos modulares | Proteção elétrica e dispositivos modulares | ELSB | DR | 2TAZ141300R0204 | SJ203-C20 | SJ203-C20 | 234.8745 | 85362000 | 10% | 18% | 4% | 4% | Importado | A | 3 dias Utéis
2925 | Cap 05 - Proteção elétrica e dispositivos modulares | Proteção elétrica e dispositivos modulares | ELSB | DR | 2TAZ141300R0254 | SJ203-C25 | SJ203-C25 | 234.8745 | 85362000 | 10% | 18% | 4% | 4% | Importado | A | 3 dias Utéis
2926 | Cap 05 - Proteção elétrica e dispositivos modulares | Proteção elétrica e dispositivos modulares | ELSB | DR | 2TAZ141300R0324 | SJ203-C32 | SJ203-C32 | 234.8745 | 85362000 | 10% | 18% | 4% | 4% | Importado | A | 3 dias Utéis
2927 | Cap 05 - Proteção elétrica e dispositivos modulares | Proteção elétrica e dispositivos modulares | ELSB | DR | 2TAZ141300R0404 | SJ203-C40 | SJ203-C40 | 247.4115 | 85362000 | 10% | 18% | 4% | 4% | Importado | A | 3 dias Utéis
2928 | Cap 05 - Proteção elétrica e dispositivos modulares | Proteção elétrica e dispositivos modulares | ELSB | DR | 2TAZ141300R0504 | SJ203-C50 | SJ203-C50 | 267.96 | 85362000 | 10% | 18% | 4% | 4% | Importado | A | 3 dias Utéis
2929 | Cap 05 - Proteção elétrica e dispositivos modulares | Proteção elétrica e dispositivos modulares | ELSB | DR | 2TAZ141300R0634 | SJ203-C63 | SJ203-C63 | 267.96 | 85362000 | 10% | 18% | 4% | 4% | Importado | A | 3 dias Utéis
2930 | Cap 05 - Proteção elétrica e dispositivos modulares | Proteção elétrica e dispositivos modulares | ELSB | DR | 1TMF202006R1250 | FH202 AC-25/0,03 | FH202 AC-25/0,03 - Interruptor Diferencial - Bipolar - Tipo AC - 25A - Residual 30mA - Icn:6KA - Umax:440V | 348.2325 | 85362000 | 10% | 18% | 4% | 4% | Importado | A | 3 dias Utéis
2931 | Cap 05 - Proteção elétrica e dispositivos modulares | Proteção elétrica e dispositivos modulares | ELSB | DR | 1TMF202006R1400 | FH202 AC-40/0,03 | FH202 AC-40/0,03 - Interruptor Diferencial - Bipolar - Tipo AC - 40A - Residual 30mA - Icn:6KA - Umax:440V | 354.0285 | 85362000 | 10% | 18% | 4% | 4% | Importado | A | 3 dias Utéis
2932 | Cap 05 - Proteção elétrica e dispositivos modulares | Proteção elétrica e dispositivos modulares | ELSB | DR | 1TMF202006R1630 | FH202 AC-63/0,03 | FH202 AC-63/0,03 - Interruptor Diferencial - Bipolar - Tipo AC - 63A - Residual 30mA - Icn:6KA - Umax:440V | 440.055 | 85362000 | 10% | 18% | 4% | 4% | Importado | A | 3 dias Utéis
2933 | Cap 05 - Proteção elétrica e dispositivos modulares | Proteção elétrica e dispositivos modulares | ELSB | DB | 1TMF202006R3250 | FH202 AC-25/0,3 | FH202 AC-25/0,3 - Interruptor Diferencial - Bipolar - Tipo AC - 25A - Residual 300mA - Icn:6KA - Umax:440V | 572.0715 | 85362000 | 10% | 18% | 4% | 4% | Importado | A | 3 dias Utéis
2934 | Cap 05 - Proteção elétrica e dispositivos modulares | Proteção elétrica e dispositivos modulares | ELSB | DB | 1TMF202006R3400 | FH202 AC-40/0,3 | FH202 AC-40/0,3 - Interruptor Diferencial - Bipolar - Tipo AC - 40A - Residual 300mA - Icn:6KA - Umax:440V | 590.205 | 85362000 | 10% | 18% | 4% | 4% | Importado | A | 3 dias Utéis
2935 | Cap 05 - Proteção elétrica e dispositivos modulares | Proteção elétrica e dispositivos modulares | ELSB | DB | 1TMF202006R3630 | FH202 AC-63/0,3 | FH202 AC-63/0,3 - Interruptor Diferencial - Bipolar - Tipo AC - 63A - Residual 300mA - Icn:6KA - Umax:440V | 701.9355 | 85362000 | 10% | 18% | 4% | 4% | Importado | A | 3 dias Utéis
2936 | Cap 05 - Proteção elétrica e dispositivos modulares | Proteção elétrica e dispositivos modulares | ELSB | DR | 2CSF204006R1250 | FH204 AC-25/0,03 | FH204 AC-25/0,03 - Interruptor Diferencial - Tetrapolar - Tipo AC - 25A - Residual 30mA - Icn:6KA - Umax:440V | 458.115 | 85362000 | 10% | 18% | 4% | 4% | Importado | A | 3 dias Utéis
2937 | Cap 05 - Proteção elétrica e dispositivos modulares | Proteção elétrica e dispositivos modulares | ELSB | DR | 2CSF204006R1400 | FH204 AC-40/0,03 | FH204 AC-40/0,03 - Interruptor Diferencial - Tetrapolar - Tipo AC - 40A - Residual 30mA - Icn:6KA - Umax:440V | 463.8795 | 85362000 | 10% | 18% | 4% | 4% | Importado | A | 3 dias Utéis
2938 | Cap 05 - Proteção elétrica e dispositivos modulares | Proteção elétrica e dispositivos modulares | ELSB | DR | 2CSF204006R1630 | FH204 AC-63/0,03 | FH204 AC-63/0,03 - Interruptor Diferencial - Tetrapolar - Tipo AC - 63A - Residual 30mA - Icn:6KA - Umax:440V | 540.5715 | 85362000 | 10% | 18% | 4% | 4% | Importado | A | 3 dias Utéis
2939 | Cap 05 - Proteção elétrica e dispositivos modulares | Proteção elétrica e dispositivos modulares | ELSB | DB | 1TMF204006R3250 | FH204 AC-25/0,3 | FH204 AC-25/0,3 - Interruptor Diferencial - Tetrapolar - Tipo AC - 25A - Residual 300mA - Icn:6KA - Umax:440V | 775.9605 | 85362000 | 10% | 18% | 4% | 4% | Importado | A | 3 dias Utéis
2940 | Cap 05 - Proteção elétrica e dispositivos modulares | Proteção elétrica e dispositivos modulares | ELSB | DB | 1TMF204006R3400 | FH204 AC-40/0,3 | FH204 AC-40/0,3 - Interruptor Diferencial - Tetrapolar - Tipo AC - 40A - Residual 300mA - Icn:6KA - Umax:440V | 798.8715 | 85362000 | 10% | 18% | 4% | 4% | Importado | A | 3 dias Utéis
2941 | Cap 05 - Proteção elétrica e dispositivos modulares | Proteção elétrica e dispositivos modulares | ELSB | DB | 1TMF204006R3630 | FH204 AC-63/0,3 | FH204 AC-63/0,3 - Interruptor Diferencial - Tetrapolar - Tipo AC - 63A - Residual 300mA - Icn:6KA - Umax:440V | 925.5435 | 85362000 | 10% | 18% | 4% | 4% | Importado | A | 3 dias Utéis
2942 | Cap 05 - Proteção elétrica e dispositivos modulares | Proteção elétrica e dispositivos modulares | ELSB | DR | 2CTB804200R1100 | OVR T2 20 275 | OVR T2 20 275 - Dispositivo Protetor de Surto, Tipo 2, 20kA, 275V(fase/neutro), Monopolar | 234.3915 | 85363090 | 15% | 18% | 4% | 4% | Importado | E | 50 Dias
2943 | Cap 05 - Proteção elétrica e dispositivos modulares | Proteção elétrica e dispositivos modulares | ELSB | DR | 2CTB804201R1100 | OVR T2 40 275 | OVR T2 40 275 - Dispositivo Protetor de Surto, Tipo 2, 40kA, 275V(fase/neutro), Monopolar | 364.5705 | 85363090 | 15% | 18% | 4% | 4% | Importado | C | 30 Dias
2944 | Cap 05 - Proteção elétrica e dispositivos modulares | Proteção elétrica e dispositivos modulares | ELSB | DC | 2CDS251001R0984 | S201-C0,5 | S201-C0,5 - Minidisjuntor Monopolar -CurvaC -In:0,5A - Icu:20KA / 127V e 10KA / 230V - Norma NBR IEC 60947-2 Fixação trilho DIN | 254.6775 | 85362000 | 10% | 18% | 4% | 4% | Importado | G | 70 Dias
2945 | Cap 05 - Proteção elétrica e dispositivos modulares | Proteção elétrica e dispositivos modulares | ELSB | DC | 2CDS251001R0014 | S201-C01 | S201-C01 - Minidisjuntor Monopolar -CurvaC -In:01A - Icu:20KA / 127V e 10KA / 230V - Norma NBR IEC 60947-2 Fixação trilho DIN | 212.184 | 85362000 | 10% | 18% | 4% | 4% | Importado | G | 70 Dias
2946 | Cap 05 - Proteção elétrica e dispositivos modulares | Proteção elétrica e dispositivos modulares | ELSB | DC | 2TAZ110100R1024 | S201-C02 | S201-C02 - Minidisjuntor Monopolar -CurvaC -In:02A - Icu:20KA / 127V e 10KA / 230V - Norma NBR IEC 60947-2 Fixação trilho DIN | 212.184 | 85362000 | 10% | 18% | 4% | 4% | Importado | A | 3 dias Utéis
2947 | Cap 05 - Proteção elétrica e dispositivos modulares | Proteção elétrica e dispositivos modulares | ELSB | DC | 2TAZ110100R1044 | S201-C04 | S201-C04 - Minidisjuntor Monopolar -CurvaC -In:04A - Icu:20KA / 127V e 10KA / 230V - Norma NBR IEC 60947-2 Fixação trilho DIN | 212.184 | 85362000 | 10% | 18% | 4% | 4% | Importado | A | 3 dias Utéis
2948 | Cap 05 - Proteção elétrica e dispositivos modulares | Proteção elétrica e dispositivos modulares | ELSB | DC | 2TAZ110100R1064 | S201-C06 | S201-C06 - Minidisjuntor Monopolar -CurvaC -In:06A - Icu:20KA / 127V e 10KA / 230V - Norma NBR IEC 60947-2 Fixação trilho DIN | 212.184 | 85362000 | 10% | 18% | 4% | 4% | Importado | A | 3 dias Utéis
2949 | Cap 05 - Proteção elétrica e dispositivos modulares | Proteção elétrica e dispositivos modulares | ELSB | DC | 2TAZ110100R1104 | S201-C10 | S201-C10 - Minidisjuntor Monopolar -CurvaC -In:10A - Icu:20KA / 127V e 10KA / 230V - Norma NBR IEC 60947-2 Fixação trilho DIN | 109.9245 | 85362000 | 10% | 18% | 4% | 4% | Importado | A | 3 dias Utéis
2950 | Cap 05 - Proteção elétrica e dispositivos modulares | Proteção elétrica e dispositivos modulares | ELSB | DC | 2TAZ110100R1164 | S201-C16 | S201-C16 - Minidisjuntor Monopolar -CurvaC -In:16A - Icu:20KA / 127V e 10KA / 230V - Norma NBR IEC 60947-2 Fixação trilho DIN | 109.9245 | 85362000 | 10% | 18% | 4% | 4% | Importado | A | 3 dias Utéis
2951 | Cap 05 - Proteção elétrica e dispositivos modulares | Proteção elétrica e dispositivos modulares | ELSB | DC | 2TAZ110100R1204 | S201-C20 | S201-C20 - Minidisjuntor Monopolar -CurvaC -In:20A - Icu:20KA / 127V e 10KA / 230V - Norma NBR IEC 60947-2 Fixação trilho DIN | 109.9245 | 85362000 | 10% | 18% | 4% | 4% | Importado | A | 3 dias Utéis
2952 | Cap 05 - Proteção elétrica e dispositivos modulares | Proteção elétrica e dispositivos modulares | ELSB | DC | 2TAZ110100R1254 | S201-C25 | S201-C25 - Minidisjuntor Monopolar -CurvaC -In:25A - Icu:20KA / 127V e 10KA / 230V - Norma NBR IEC 60947-2 Fixação trilho DIN | 109.9245 | 85362000 | 10% | 18% | 4% | 4% | Importado | A | 3 dias Utéis
2953 | Cap 05 - Proteção elétrica e dispositivos modulares | Proteção elétrica e dispositivos modulares | ELSB | DC | 2TAZ110100R1324 | S201-C32 | S201-C32 - Minidisjuntor Monopolar -CurvaC -In:32A - Icu:20KA / 127V e 10KA / 230V - Norma NBR IEC 60947-2 Fixação trilho DIN | 109.9245 | 85362000 | 10% | 18% | 4% | 4% | Importado | A | 3 dias Utéis
2954 | Cap 05 - Proteção elétrica e dispositivos modulares | Proteção elétrica e dispositivos modulares | ELSB | DC | 2TAZ110100R1404 | S201-C40 | S201-C40 - Minidisjuntor Monopolar -CurvaC -In:40A - Icu:20KA / 127V e 10KA / 230V - Norma NBR IEC 60947-2 Fixação trilho DIN | 286.7025 | 85362000 | 10% | 18% | 4% | 4% | Importado | A | 3 dias Utéis
2955 | Cap 05 - Proteção elétrica e dispositivos modulares | Proteção elétrica e dispositivos modulares | ELSB | DC | 2TAZ110100R1504 | S201-C50 | S201-C50 - Minidisjuntor Monopolar -CurvaC -In:50A - Icu:20KA / 127V e 10KA / 230V - Norma NBR IEC 60947-2 Fixação trilho DIN | 286.7025 | 85362000 | 10% | 18% | 4% | 4% | Importado | A | 3 dias Utéis
2956 | Cap 05 - Proteção elétrica e dispositivos modulares | Proteção elétrica e dispositivos modulares | ELSB | DC | 2TAZ110100R1634 | S201-C63 | S201-C63 - Minidisjuntor Monopolar -CurvaC -In:63A - Icu:20KA / 127V e 10KA / 230V - Norma NBR IEC 60947-2 Fixação trilho DIN | 286.7025 | 85362000 | 10% | 18% | 4% | 4% | Importado | A | 3 dias Utéis
2957 | Cap 05 - Proteção elétrica e dispositivos modulares | Proteção elétrica e dispositivos modulares | ELSB | DC | 2CDS251001R0804 | S201-C80 | S201-C80 - Minidisjuntor Monopolar -CurvaC -In:80A - Icu:20KA / 127V e 6KA / 230V - Norma NBR IEC 60947-2 Fixação trilho DIN | 209.811 | 85362000 | 10% | 18% | 4% | 4% | Importado | A | 3 dias Utéis
2958 | Cap 05 - Proteção elétrica e dispositivos modulares | Proteção elétrica e dispositivos modulares | ELSB | DC | 2CDS251001R0824 | S201-C100 | S201-C100 - Minidisjuntor Monopolar -CurvaC -In:100A - Icu:20KA / 127V e 6KA / 230V - Norma NBR IEC 60947-2 Fixação trilho DIN | 211.8165 | 85362000 | 10% | 18% | 4% | 4% | Importado | A | 3 dias Utéis
2959 | Cap 05 - Proteção elétrica e dispositivos modulares | Proteção elétrica e dispositivos modulares | ELSB | DC | 2CDS252001R0984 | S202-C0,5 | S202-C0,5 - Minidisjuntor Bipolar -CurvaC -In:0,5A - Icu:20KA / 230V e 10KA / 400V - Norma NBR IEC 60947-2 Fixação trilho DIN | 813.939 | 85362000 | 10% | 18% | 4% | 4% | Importado | G | 70 Dias
2960 | Cap 05 - Proteção elétrica e dispositivos modulares | Proteção elétrica e dispositivos modulares | ELSB | DC | 2CDS252001R0014 | S202-C01 | S202-C01 - Minidisjuntor Bipolar -CurvaC -In:01A - Icu:20KA / 230V e 10KA / 400V - Norma NBR IEC 60947-2 Fixação trilho DIN | 694.47 | 85362000 | 10% | 18% | 4% | 4% | Importado | A | 3 dias Utéis
2961 | Cap 05 - Proteção elétrica e dispositivos modulares | Proteção elétrica e dispositivos modulares | ELSB | DC | 2TAZ110200R1024 | S202-C02 | S202-C02 - Minidisjuntor Bipolar -CurvaC -In:02A - Icu:20KA / 230V e 10KA / 400V - Norma NBR IEC 60947-2 Fixação trilho DIN | 657.3315 | 85362000 | 10% | 18% | 4% | 4% | Importado | A | 3 dias Utéis
2962 | Cap 05 - Proteção elétrica e dispositivos modulares | Proteção elétrica e dispositivos modulares | ELSB | DC | 2TAZ110200R1044 | S202-C04 | S202-C04 - Minidisjuntor Bipolar -CurvaC -In:04A - Icu:20KA / 230V e 10KA / 400V - Norma NBR IEC 60947-2 Fixação trilho DIN | 657.3315 | 85362000 | 10% | 18% | 4% | 4% | Importado | A | 3 dias Utéis
2963 | Cap 05 - Proteção elétrica e dispositivos modulares | Proteção elétrica e dispositivos modulares | ELSB | DC | 2TAZ110200R1064 | S202-C06 | S202-C06 - Minidisjuntor Bipolar -CurvaC -In:06A - Icu:20KA / 230V e 10KA / 400V - Norma NBR IEC 60947-2 Fixação trilho DIN | 657.3315 | 85362000 | 10% | 18% | 4% | 4% | Importado | A | 3 dias Utéis
2964 | Cap 05 - Proteção elétrica e dispositivos modulares | Proteção elétrica e dispositivos modulares | ELSB | DC | 2TAZ110200R1104 | S202-C10 | S202-C10 - Minidisjuntor Bipolar -CurvaC -In:10A - Icu:20KA / 230V e 10KA / 400V - Norma NBR IEC 60947-2 Fixação trilho DIN | 306.915 | 85362000 | 10% | 18% | 4% | 4% | Importado | A | 3 dias Utéis
2965 | Cap 05 - Proteção elétrica e dispositivos modulares | Proteção elétrica e dispositivos modulares | ELSB | DC | 2TAZ110200R1164 | S202-C16 | S202-C16 - Minidisjuntor Bipolar -CurvaC -In:16A - Icu:20KA / 230V e 10KA / 400V - Norma NBR IEC 60947-2 Fixação trilho DIN | 306.915 | 85362000 | 10% | 18% | 4% | 4% | Importado | A | 3 dias Utéis
2966 | Cap 05 - Proteção elétrica e dispositivos modulares | Proteção elétrica e dispositivos modulares | ELSB | DC | 2TAZ110200R1204 | S202-C20 | S202-C20 - Minidisjuntor Bipolar -CurvaC -In:20A - Icu:20KA / 230V e 10KA / 400V - Norma NBR IEC 60947-2 Fixação trilho DIN | 306.915 | 85362000 | 10% | 18% | 4% | 4% | Importado | A | 3 dias Utéis
2967 | Cap 05 - Proteção elétrica e dispositivos modulares | Proteção elétrica e dispositivos modulares | ELSB | DC | 2TAZ110200R1254 | S202-C25 | S202-C25 - Minidisjuntor Bipolar -CurvaB -In:25A - Icu:20KA / 230V e 10KA / 400V - Norma NBR IEC 60947-2 Fixação trilho DIN | 306.915 | 85362000 | 10% | 18% | 4% | 4% | Importado | A | 3 dias Utéis
2968 | Cap 05 - Proteção elétrica e dispositivos modulares | Proteção elétrica e dispositivos modulares | ELSB | DC | 2TAZ110200R1324 | S202-C32 | S202-C32 - Minidisjuntor Bipolar -CurvaC -In:32A - Icu:20KA / 230V e 10KA / 400V - Norma NBR IEC 60947-2 Fixação trilho DIN | 306.915 | 85362000 | 10% | 18% | 4% | 4% | Importado | A | 3 dias Utéis
2969 | Cap 05 - Proteção elétrica e dispositivos modulares | Proteção elétrica e dispositivos modulares | ELSB | DC | 2TAZ110200R1404 | S202-C40 | S202-C40 - Minidisjuntor Bipolar -CurvaC -In:40A - Icu:20KA / 230V e 10KA / 400V - Norma NBR IEC 60947-2 Fixação trilho DIN | 657.3315 | 85362000 | 10% | 18% | 4% | 4% | Importado | A | 3 dias Utéis
2970 | Cap 05 - Proteção elétrica e dispositivos modulares | Proteção elétrica e dispositivos modulares | ELSB | DC | 2TAZ110200R1504 | S202-C50 | S202-C50 - Minidisjuntor Bipolar -CurvaC -In:50A - Icu:20KA / 230V e 10KA / 400V - Norma NBR IEC 60947-2 Fixação trilho DIN | 657.3315 | 85362000 | 10% | 18% | 4% | 4% | Importado | A | 3 dias Utéis
2971 | Cap 05 - Proteção elétrica e dispositivos modulares | Proteção elétrica e dispositivos modulares | ELSB | DC | 2TAZ110200R1634 | S202-C63 | S202-C63 - Minidisjuntor Bipolar -CurvaC -In:63A - Icu:20KA / 230V e 10KA / 400V - Norma NBR IEC 60947-2 Fixação trilho DIN | 657.3315 | 85362000 | 10% | 18% | 4% | 4% | Importado | A | 3 dias Utéis
2972 | Cap 05 - Proteção elétrica e dispositivos modulares | Proteção elétrica e dispositivos modulares | ELSB | DC | 2CDS252001R0804 | S202-C80 | S202-C80 - Minidisjuntor Bipolar -CurvaC -In:80A - Icu:20KA / 230V e 6KA / 400V - Norma NBR IEC 60947-2 Fixação trilho DIN | 430.479 | 85362000 | 10% | 18% | 4% | 4% | Importado | A | 3 dias Utéis
2973 | Cap 05 - Proteção elétrica e dispositivos modulares | Proteção elétrica e dispositivos modulares | ELSB | DC | 2CDS252001R0824 | S202-C100 | S202-C100 - Minidisjuntor Bipolar -CurvaC -In:100A - Icu:20KA / 230V e 6KA / 400V - Norma NBR IEC 60947-2 Fixação trilho DIN | 442.89 | 85362000 | 10% | 18% | 4% | 4% | Importado | A | 3 dias Utéis
2974 | Cap 05 - Proteção elétrica e dispositivos modulares | Proteção elétrica e dispositivos modulares | ELSB | DC | 2CDS253001R0984 | S203-C0,5 | S203-C0,5 - Minidisjuntor Tripolar -CurvaC -In:0,5A - Icu:20KA / 230V e 10KA / 400V - Norma NBR IEC 60947-2 Fixação trilho DIN | 946.575 | 85362000 | 10% | 18% | 4% | 4% | Importado | G | 70 Dias
2975 | Cap 05 - Proteção elétrica e dispositivos modulares | Proteção elétrica e dispositivos modulares | ELSB | DC | 2CDS253001R0014 | S203-C01 | S203-C01 - Minidisjuntor Tripolar -CurvaC -In:01A - Icu:20KA / 230V e 10KA / 400V - Norma NBR IEC 60947-2 Fixação trilho DIN | 946.575 | 85362000 | 10% | 18% | 4% | 4% | Importado | H | 80 Dias
2976 | Cap 05 - Proteção elétrica e dispositivos modulares | Proteção elétrica e dispositivos modulares | ELSB | DC | 2TAZ110300R1024 | S203-C02 | S203-C02 - Minidisjuntor Tripolar -CurvaC -In:02A - Icu:20KA / 230V e 10KA / 400V - Norma NBR IEC 60947-2 Fixação trilho DIN | 946.575 | 85362000 | 10% | 18% | 4% | 4% | Importado | A | 3 dias Utéis
2977 | Cap 05 - Proteção elétrica e dispositivos modulares | Proteção elétrica e dispositivos modulares | ELSB | DC | 2TAZ110300R1044 | S203-C04 | S203-C04 - Minidisjuntor Tripolar -CurvaC -In:04A - Icu:20KA / 230V e 10KA / 400V - Norma NBR IEC 60947-2 Fixação trilho DIN | 946.575 | 85362000 | 10% | 18% | 4% | 4% | Importado | A | 3 dias Utéis
2978 | Cap 05 - Proteção elétrica e dispositivos modulares | Proteção elétrica e dispositivos modulares | ELSB | DC | 2TAZ110300R1064 | S203-C06 | S203-C06 - Minidisjuntor Tripolar -CurvaC -In:06A - Icu:20KA / 230V e 10KA / 400V - Norma NBR IEC 60947-2 Fixação trilho DIN | 946.575 | 85362000 | 10% | 18% | 4% | 4% | Importado | A | 3 dias Utéis
2979 | Cap 05 - Proteção elétrica e dispositivos modulares | Proteção elétrica e dispositivos modulares | ELSB | DC | 2TAZ110300R1104 | S203-C10 | S203-C10 - Minidisjuntor Tripolar -CurvaC -In:10A - Icu:20KA / 230V e 10KA / 400V - Norma NBR IEC 60947-2 Fixação trilho DIN | 540.8445 | 85362000 | 10% | 18% | 4% | 4% | Importado | A | 3 dias Utéis
2980 | Cap 05 - Proteção elétrica e dispositivos modulares | Proteção elétrica e dispositivos modulares | ELSB | DC | 2TAZ110300R1164 | S203-C16 | S203-C16 - Minidisjuntor Tripolar -CurvaC -In:16A - Icu:20KA / 230V e 10KA / 400V - Norma NBR IEC 60947-2 Fixação trilho DIN | 540.8445 | 85362000 | 10% | 18% | 4% | 4% | Importado | A | 3 dias Utéis
2981 | Cap 05 - Proteção elétrica e dispositivos modulares | Proteção elétrica e dispositivos modulares | ELSB | DC | 2TAZ110300R1204 | S203-C20 | S203-C20 - Minidisjuntor Tripolar -CurvaC -In:20A - Icu:20KA / 230V e 10KA / 400V - Norma NBR IEC 60947-2 Fixação trilho DIN | 540.8445 | 85362000 | 10% | 18% | 4% | 4% | Importado | A | 3 dias Utéis
2982 | Cap 05 - Proteção elétrica e dispositivos modulares | Proteção elétrica e dispositivos modulares | ELSB | DC | 2TAZ110300R1254 | S203-C25 | S203-C25 - Minidisjuntor Tripolar -CurvaC -In:25A - Icu:20KA / 230V e 10KA / 400V - Norma NBR IEC 60947-2 Fixação trilho DIN | 540.8445 | 85362000 | 10% | 18% | 4% | 4% | Importado | A | 3 dias Utéis
2983 | Cap 05 - Proteção elétrica e dispositivos modulares | Proteção elétrica e dispositivos modulares | ELSB | DC | 2TAZ110300R1324 | S203-C32 | S203-C32 - Minidisjuntor Tripolar -CurvaC -In:32A - Icu:20KA / 230V e 10KA / 400V - Norma NBR IEC 60947-2 Fixação trilho DIN | 540.8445 | 85362000 | 10% | 18% | 4% | 4% | Importado | A | 3 dias Utéis
2984 | Cap 05 - Proteção elétrica e dispositivos modulares | Proteção elétrica e dispositivos modulares | ELSB | DC | 2TAZ110300R1404 | S203-C40 | S203-C40 - Minidisjuntor Tripolar -CurvaC -In:40A - Icu:20KA / 230V e 10KA / 400V - Norma NBR IEC 60947-2 Fixação trilho DIN | 730.4535 | 85362000 | 10% | 18% | 4% | 4% | Importado | A | 3 dias Utéis
2985 | Cap 05 - Proteção elétrica e dispositivos modulares | Proteção elétrica e dispositivos modulares | ELSB | DC | 2TAZ110300R1504 | S203-C50 | S203-C50 - Minidisjuntor Tripolar -CurvaC -In:50A - Icu:20KA / 230V e 10KA / 400V - Norma NBR IEC 60947-2 Fixação trilho DIN | 730.4535 | 85362000 | 10% | 18% | 4% | 4% | Importado | A | 3 dias Utéis
2986 | Cap 05 - Proteção elétrica e dispositivos modulares | Proteção elétrica e dispositivos modulares | ELSB | DC | 2TAZ110300R1634 | S203-C63 | S203-C63 - Minidisjuntor Tripolar -CurvaC -In:63A - Icu:20KA / 230V e 10KA / 400V - Norma NBR IEC 60947-2 Fixação trilho DIN | 730.4535 | 85362000 | 10% | 18% | 4% | 4% | Importado | A | 3 dias Utéis
2987 | Cap 05 - Proteção elétrica e dispositivos modulares | Proteção elétrica e dispositivos modulares | ELSB | DC | 2CDS253001R0804 | S203-C80 | S203-C80 - Minidisjuntor Tripolar -CurvaC -In:80A - Icu:20KA / 230V e 6A / 400V - Norma NBR IEC 60947-2 Fixação trilho DIN | 644.532 | 85362000 | 10% | 18% | 4% | 4% | Importado | A | 3 dias Utéis
2988 | Cap 05 - Proteção elétrica e dispositivos modulares | Proteção elétrica e dispositivos modulares | ELSB | DC | 2CDS253001R0824 | S203-C100 | S203-C100 - Minidisjuntor Tripolar -CurvaC -In:100A - Icu:20KA / 230V e 6KA / 400V - Norma NBR IEC 60947-2 Fixação trilho DIN | 675.591 | 85362000 | 10% | 18% | 4% | 4% | Importado | A | 3 dias Utéis
2989 | Cap 05 - Proteção elétrica e dispositivos modulares | Proteção elétrica e dispositivos modulares | ELSB | DC | 2CDS254001R0984 | S204-C0,5 | S204-C0,5 - Minidisjuntor Tetrapolar -CurvaC -In:0,5A - Icu:20KA / 230V e 10KA / 400V - Norma NBR IEC 60947-2 Fixação trilho DIN | 2518.3935 | 85362000 | 10% | 18% | 4% | 4% | Importado | G | 70 Dias
2990 | Cap 05 - Proteção elétrica e dispositivos modulares | Proteção elétrica e dispositivos modulares | ELSB | DC | 2CDS254001R0014 | S204-C01 | S204-C01 - Minidisjuntor Tetrapolar -CurvaC -In:01A - Icu:20KA / 230V e 10KA / 400V - Norma NBR IEC 60947-2 Fixação trilho DIN | 2518.3935 | 85362000 | 10% | 18% | 4% | 4% | Importado | G | 70 Dias
2991 | Cap 05 - Proteção elétrica e dispositivos modulares | Proteção elétrica e dispositivos modulares | ELSB | DC | 2TAZ110400R1024 | S204-C02 | S204-C02 - Minidisjuntor Tetrapolar -CurvaC -In:02A - Icu:20KA / 230V e 10KA / 400V - Norma NBR IEC 60947-2 Fixação trilho DIN | 1135.9635 | 85362000 | 10% | 18% | 4% | 4% | Importado | I | Sob Consulta
2992 | Cap 05 - Proteção elétrica e dispositivos modulares | Proteção elétrica e dispositivos modulares | ELSB | DC | 2TAZ110400R1044 | S204-C04 | S204-C04 - Minidisjuntor Tetrapolar -CurvaC -In:04A - Icu:20KA / 230V e 10KA / 400V - Norma NBR IEC 60947-2 Fixação trilho DIN | 1135.9635 | 85362000 | 10% | 18% | 4% | 4% | Importado | I | Sob Consulta
2993 | Cap 05 - Proteção elétrica e dispositivos modulares | Proteção elétrica e dispositivos modulares | ELSB | DC | 2TAZ110400R1064 | S204-C06 | S204-C06 - Minidisjuntor Tetrapolar -CurvaC -In:06A - Icu:20KA / 230V e 10KA / 400V - Norma NBR IEC 60947-2 Fixação trilho DIN | 1135.9635 | 85362000 | 10% | 18% | 4% | 4% | Importado | I | Sob Consulta
2994 | Cap 05 - Proteção elétrica e dispositivos modulares | Proteção elétrica e dispositivos modulares | ELSB | DC | 2TAZ110400R1104 | S204-C10 | S204-C10 - Minidisjuntor Tetrapolar -CurvaC -In:10A - Icu:20KA / 230V e 10KA / 400V - Norma NBR IEC 60947-2 Fixação trilho DIN | 732.165 | 85362000 | 10% | 18% | 4% | 4% | Importado | I | Sob Consulta
2995 | Cap 05 - Proteção elétrica e dispositivos modulares | Proteção elétrica e dispositivos modulares | ELSB | DC | 2TAZ110400R1164 | S204-C16 | S204-C16 - Minidisjuntor Tetrapolar -CurvaC -In:16A - Icu:20KA / 230V e 10KA / 400V - Norma NBR IEC 60947-2 Fixação trilho DIN | 732.165 | 85362000 | 10% | 18% | 4% | 4% | Importado | I | Sob Consulta
2996 | Cap 05 - Proteção elétrica e dispositivos modulares | Proteção elétrica e dispositivos modulares | ELSB | DC | 2TAZ110400R1204 | S204-C20 | S204-C20 - Minidisjuntor Tetrapolar -CurvaC -In:20A - Icu:20KA / 230V e 10KA / 400V - Norma NBR IEC 60947-2 Fixação trilho DIN | 732.165 | 85362000 | 10% | 18% | 4% | 4% | Importado | I | Sob Consulta
2997 | Cap 05 - Proteção elétrica e dispositivos modulares | Proteção elétrica e dispositivos modulares | ELSB | DC | 2TAZ110400R1254 | S204-C25 | S204-C25 - Minidisjuntor Tetrapolar -CurvaC -In:25A - Icu:20KA / 230V e 10KA / 400V - Norma NBR IEC 60947-2 Fixação trilho DIN | 732.165 | 85362000 | 10% | 18% | 4% | 4% | Importado | I | Sob Consulta
2998 | Cap 05 - Proteção elétrica e dispositivos modulares | Proteção elétrica e dispositivos modulares | ELSB | DC | 2TAZ110400R1324 | S204-C32 | S204-C32 - Minidisjuntor Tetrapolar -CurvaC -In:32A - Icu:20KA / 230V e 10KA / 400V - Norma NBR IEC 60947-2 Fixação trilho DIN | 732.165 | 85362000 | 10% | 18% | 4% | 4% | Importado | I | Sob Consulta
2999 | Cap 05 - Proteção elétrica e dispositivos modulares | Proteção elétrica e dispositivos modulares | ELSB | DC | 2TAZ110400R1404 | S204-C40 | S204-C40 - Minidisjuntor Tetrapolar -CurvaC -In:40A - Icu:20KA / 230V e 10KA / 400V - Norma NBR IEC 60947-2 Fixação trilho DIN | 776.6955 | 85362000 | 10% | 18% | 4% | 4% | Importado | I | Sob Consulta
3000 | Cap 05 - Proteção elétrica e dispositivos modulares | Proteção elétrica e dispositivos modulares | ELSB | DC | 2TAZ110400R1504 | S204-C50 | S204-C50 - Minidisjuntor Tetrapolar -CurvaC -In:50A - Icu:20KA / 230V e 10KA / 400V - Norma NBR IEC 60947-2 Fixação trilho DIN | 908.376 | 85362000 | 10% | 18% | 4% | 4% | Importado | I | Sob Consulta
3001 | Cap 05 - Proteção elétrica e dispositivos modulares | Proteção elétrica e dispositivos modulares | ELSB | DC | 2TAZ110400R1634 | S204-C63 | S204-C63 - Minidisjuntor Tetrapolar -CurvaC -In:63A - Icu:20KA / 230V e 10KA / 400V - Norma NBR IEC 60947-2 Fixação trilho DIN | 1038.345 | 85362000 | 10% | 18% | 4% | 4% | Importado | I | Sob Consulta
3002 | Cap 05 - Proteção elétrica e dispositivos modulares | Proteção elétrica e dispositivos modulares | ELSB | DC | 2CDS254001R0804 | S204-C80 | S204-C80 - Minidisjuntor Tetrapolar -CurvaC -In:80A - Icu:20KA / 230V e 6KA / 400V - Norma NBR IEC 60947-2 Fixação trilho DIN | 1024.8735 | 85362000 | 10% | 18% | 4% | 4% | Importado | G | 70 Dias
3003 | Cap 05 - Proteção elétrica e dispositivos modulares | Proteção elétrica e dispositivos modulares | ELSB | DC | 2CDS254001R0824 | S204-C100 | S204-C100 - Minidisjuntor Tetrapolar -CurvaC -In:100A - Icu:20KA / 230V e 6KA / 400V - Norma NBR IEC 60947-2 Fixação trilho DIN | 1078.1715 | 85362000 | 10% | 18% | 4% | 4% | Importado | G | 70 Dias
3004 | Cap 05 - Proteção elétrica e dispositivos modulares | Proteção elétrica e dispositivos modulares | ELSB | DC | 2CDS251001R0157 | S201-K0,5 | S201-K0,5 - Minidisjuntor Monopolar -CurvaK -In:0,5A - Icu:20KA / 127V e 10KA / 230V - Norma NBR IEC 60947-2 Fixação trilho DIN | 223.629 | 85362000 | 10% | 18% | 4% | 4% | Importado | G | 70 Dias
3005 | Cap 05 - Proteção elétrica e dispositivos modulares | Proteção elétrica e dispositivos modulares | ELSB | DC | 2CDS251001R0217 | S201-K01 | S201-K01 - Minidisjuntor Monopolar -CurvaK -In:01A - Icu:20KA / 127V e 10KA / 230V - Norma NBR IEC 60947-2 Fixação trilho DIN | 223.629 | 85362000 | 10% | 18% | 4% | 4% | Importado | G | 70 Dias
3006 | Cap 05 - Proteção elétrica e dispositivos modulares | Proteção elétrica e dispositivos modulares | ELSB | DC | 2CDS251001R0257 | S201-K1,6 | S201-K1,6 - Minidisjuntor Monopolar -CurvaK -In:1,6A - Icu:20KA / 127V e 10KA / 230V - Norma NBR IEC 60947-2 Fixação trilho DIN | 223.629 | 85362000 | 10% | 18% | 4% | 4% | Importado | G | 70 Dias
3007 | Cap 05 - Proteção elétrica e dispositivos modulares | Proteção elétrica e dispositivos modulares | ELSB | DC | 2CDS251001R0277 | S201-K02 | S201-K02 - Minidisjuntor Monopolar -CurvaK -In:02A - Icu:20KA / 127V e 10KA / 230V - Norma NBR IEC 60947-2 Fixação trilho DIN | 223.629 | 85362000 | 10% | 18% | 4% | 4% | Importado | G | 70 Dias
3008 | Cap 05 - Proteção elétrica e dispositivos modulares | Proteção elétrica e dispositivos modulares | ELSB | DC | 2CDS251001R0317 | S201-K03 | S201-K03 - Minidisjuntor Monopolar -CurvaK -In:03A - Icu:20KA / 127V e 10KA / 230V - Norma NBR IEC 60947-2 Fixação trilho DIN | 223.629 | 85362000 | 10% | 18% | 4% | 4% | Importado | G | 70 Dias
3009 | Cap 05 - Proteção elétrica e dispositivos modulares | Proteção elétrica e dispositivos modulares | ELSB | DC | 2CDS251001R0337 | S201-K04 | S201-K04 - Minidisjuntor Monopolar -CurvaK -In:04A - Icu:20KA / 127V e 10KA / 230V - Norma NBR IEC 60947-2 Fixação trilho DIN | 223.629 | 85362000 | 10% | 18% | 4% | 4% | Importado | G | 70 Dias
3010 | Cap 05 - Proteção elétrica e dispositivos modulares | Proteção elétrica e dispositivos modulares | ELSB | DC | 2CDS251001R0377 | S201-K06 | S201-K06 - Minidisjuntor Monopolar -CurvaK -In:06A - Icu:20KA / 127V e 10KA / 230V - Norma NBR IEC 60947-2 Fixação trilho DIN | 223.629 | 85362000 | 10% | 18% | 4% | 4% | Importado | G | 70 Dias
3011 | Cap 05 - Proteção elétrica e dispositivos modulares | Proteção elétrica e dispositivos modulares | ELSB | DC | 2CDS251001R0427 | S201-K10 | S201-K10 - Minidisjuntor Monopolar -CurvaK -In:10A - Icu:20KA / 127V e 10KA / 230V - Norma NBR IEC 60947-2 Fixação trilho DIN | 170.856 | 85362000 | 10% | 18% | 4% | 4% | Importado | G | 70 Dias
3012 | Cap 05 - Proteção elétrica e dispositivos modulares | Proteção elétrica e dispositivos modulares | ELSB | DC | 2CDS251001R0467 | S201-K16 | S201-K16 - Minidisjuntor Monopolar -CurvaK -In:16A - Icu:20KA / 127V e 10KA / 230V - Norma NBR IEC 60947-2 Fixação trilho DIN | 170.856 | 85362000 | 10% | 18% | 4% | 4% | Importado | F | 60 Dias
3013 | Cap 05 - Proteção elétrica e dispositivos modulares | Proteção elétrica e dispositivos modulares | ELSB | DC | 2CDS251001R0487 | S201-K20 | S201-K20 - Minidisjuntor Monopolar -CurvaK -In:20A - Icu:20KA / 127V e 10KA / 230V - Norma NBR IEC 60947-2 Fixação trilho DIN | 170.856 | 85362000 | 10% | 18% | 4% | 4% | Importado | D | 40 Dias
3014 | Cap 05 - Proteção elétrica e dispositivos modulares | Proteção elétrica e dispositivos modulares | ELSB | DC | 2CDS251001R0517 | S201-K25 | S201-K25 - Minidisjuntor Monopolar -CurvaK -In:25A - Icu:20KA / 127V e 10KA / 230V - Norma NBR IEC 60947-2 Fixação trilho DIN | 170.856 | 85362000 | 10% | 18% | 4% | 4% | Importado | D | 40 Dias
3015 | Cap 05 - Proteção elétrica e dispositivos modulares | Proteção elétrica e dispositivos modulares | ELSB | DC | 2CDS251001R0537 | S201-K32 | S201-K32 - Minidisjuntor Monopolar -CurvaK -In:32A - Icu:20KA / 127V e 10KA / 230V - Norma NBR IEC 60947-2 Fixação trilho DIN | 170.856 | 85362000 | 10% | 18% | 4% | 4% | Importado | F | 60 Dias
3016 | Cap 05 - Proteção elétrica e dispositivos modulares | Proteção elétrica e dispositivos modulares | ELSB | DC | 2CDS251001R0557 | S201-K40 | S201-K40 - Minidisjuntor Monopolar -CurvaK -In:40A - Icu:20KA / 127V e 10KA / 230V - Norma NBR IEC 60947-2 Fixação trilho DIN | 401.373 | 85362000 | 10% | 18% | 4% | 4% | Importado | G | 70 Dias
3017 | Cap 05 - Proteção elétrica e dispositivos modulares | Proteção elétrica e dispositivos modulares | ELSB | DC | 2CDS251001R0577 | S201-K50 | S201-K50 - Minidisjuntor Monopolar -CurvaK -In:50A - Icu:20KA / 127V e 10KA / 230V - Norma NBR IEC 60947-2 Fixação trilho DIN | 401.373 | 85362000 | 10% | 18% | 4% | 4% | Importado | G | 70 Dias
3018 | Cap 05 - Proteção elétrica e dispositivos modulares | Proteção elétrica e dispositivos modulares | ELSB | DC | 2CDS251001R0607 | S201-K63 | S201-K63 - Minidisjuntor Monopolar -CurvaK -In:63A - Icu:20KA / 127V e 10KA / 230V - Norma NBR IEC 60947-2 Fixação trilho DIN | 401.373 | 85362000 | 10% | 18% | 4% | 4% | Importado | G | 70 Dias
3019 | Cap 05 - Proteção elétrica e dispositivos modulares | Proteção elétrica e dispositivos modulares | ELSB | DC | 2CDS252001R0157 | S202-K0,5 | S202-K0,5 - Minidisjuntor Bipolar -CurvaK -In:0,5A - Icu:20KA / 230V e 10KA / 400V - Norma NBR IEC 60947-2 Fixação trilho DIN | 895.398 | 85362000 | 10% | 18% | 4% | 4% | Importado | G | 70 Dias
3020 | Cap 05 - Proteção elétrica e dispositivos modulares | Proteção elétrica e dispositivos modulares | ELSB | DC | 2CDS252001R0217 | S202-K01 | S202-K01 - Minidisjuntor Bipolar -CurvaK -In:01A - Icu:20KA / 230V e 10KA / 400V - Norma NBR IEC 60947-2 Fixação trilho DIN | 895.398 | 85362000 | 10% | 18% | 4% | 4% | Importado | G | 70 Dias
3021 | Cap 05 - Proteção elétrica e dispositivos modulares | Proteção elétrica e dispositivos modulares | ELSB | DC | 2CDS252001R0257 | S202-K1,6 | S202-K1,6 - Minidisjuntor Bipolar -CurvaK -In:1,6A - Icu:20KA / 230V e 10KA / 400V - Norma NBR IEC 60947-2 Fixação trilho DIN | 895.398 | 85362000 | 10% | 18% | 4% | 4% | Importado | G | 70 Dias
3022 | Cap 05 - Proteção elétrica e dispositivos modulares | Proteção elétrica e dispositivos modulares | ELSB | DC | 2CDS252001R0277 | S202-K02 | S202-K02 - Minidisjuntor Bipolar -CurvaK -In:02A - Icu:20KA / 230V e 10KA / 400V - Norma NBR IEC 60947-2 Fixação trilho DIN | 895.398 | 85362000 | 10% | 18% | 4% | 4% | Importado | G | 70 Dias
3023 | Cap 05 - Proteção elétrica e dispositivos modulares | Proteção elétrica e dispositivos modulares | ELSB | DC | 2CDS252001R0317 | S202-K03 | S202-K03 - Minidisjuntor Bipolar -CurvaK -In:03A - Icu:20KA / 230V e 10KA / 400V - Norma NBR IEC 60947-2 Fixação trilho DIN | 895.398 | 85362000 | 10% | 18% | 4% | 4% | Importado | G | 70 Dias
3024 | Cap 05 - Proteção elétrica e dispositivos modulares | Proteção elétrica e dispositivos modulares | ELSB | DC | 2CDS252001R0337 | S202-K04 | S202-K04 - Minidisjuntor Bipolar -CurvaK -In:04A - Icu:20KA / 230V e 10KA / 400V - Norma NBR IEC 60947-2 Fixação trilho DIN | 895.398 | 85362000 | 10% | 18% | 4% | 4% | Importado | G | 70 Dias
3025 | Cap 05 - Proteção elétrica e dispositivos modulares | Proteção elétrica e dispositivos modulares | ELSB | DC | 2CDS252001R0377 | S202-K06 | S202-K06 - Minidisjuntor Bipolar -CurvaK -In:06A - Icu:20KA / 230V e 10KA / 400V - Norma NBR IEC 60947-2 Fixação trilho DIN | 895.398 | 85362000 | 10% | 18% | 4% | 4% | Importado | G | 70 Dias
3026 | Cap 05 - Proteção elétrica e dispositivos modulares | Proteção elétrica e dispositivos modulares | ELSB | DC | 2CDS252001R0427 | S202-K10 | S202-K10 - Minidisjuntor Bipolar -CurvaK -In:10A - Icu:20KA / 230V e 10KA / 400V - Norma NBR IEC 60947-2 Fixação trilho DIN | 448.2765 | 85362000 | 10% | 18% | 4% | 4% | Importado | H | 80 Dias
3027 | Cap 05 - Proteção elétrica e dispositivos modulares | Proteção elétrica e dispositivos modulares | ELSB | DC | 2CDS252001R0467 | S202-K16 | S202-K16 - Minidisjuntor Bipolar -CurvaK -In:16A - Icu:20KA / 230V e 10KA / 400V - Norma NBR IEC 60947-2 Fixação trilho DIN | 448.2765 | 85362000 | 10% | 18% | 4% | 4% | Importado | E | 50 Dias
3028 | Cap 05 - Proteção elétrica e dispositivos modulares | Proteção elétrica e dispositivos modulares | ELSB | DC | 2CDS252001R0487 | S202-K20 | S202-K20 - Minidisjuntor Bipolar -CurvaK -In:20A - Icu:20KA / 230V e 10KA / 400V - Norma NBR IEC 60947-2 Fixação trilho DIN | 448.2765 | 85362000 | 10% | 18% | 4% | 4% | Importado | F | 60 Dias
3029 | Cap 05 - Proteção elétrica e dispositivos modulares | Proteção elétrica e dispositivos modulares | ELSB | DC | 2CDS252001R0517 | S202-K25 | S202-K25 - Minidisjuntor Bipolar -CurvaK -In:25A - Icu:20KA / 230V e 10KA / 400V - Norma NBR IEC 60947-2 Fixação trilho DIN | 448.2765 | 85362000 | 10% | 18% | 4% | 4% | Importado | D | 40 Dias
3030 | Cap 05 - Proteção elétrica e dispositivos modulares | Proteção elétrica e dispositivos modulares | ELSB | DC | 2CDS252001R0537 | S202-K32 | S202-K32 - Minidisjuntor Bipolar -CurvaK -In:32A - Icu:20KA / 230V e 10KA / 400V - Norma NBR IEC 60947-2 Fixação trilho DIN | 448.2765 | 85362000 | 10% | 18% | 4% | 4% | Importado | F | 60 Dias
3031 | Cap 05 - Proteção elétrica e dispositivos modulares | Proteção elétrica e dispositivos modulares | ELSB | DC | 2CDS252001R0557 | S202-K40 | S202-K40 - Minidisjuntor Bipolar -CurvaK -In:40A - Icu:20KA / 230V e 10KA / 400V - Norma NBR IEC 60947-2 Fixação trilho DIN | 805.371 | 85362000 | 10% | 18% | 4% | 4% | Importado | G | 70 Dias
3032 | Cap 05 - Proteção elétrica e dispositivos modulares | Proteção elétrica e dispositivos modulares | ELSB | DC | 2CDS252001R0577 | S202-K50 | S202-K50 - Minidisjuntor Bipolar -CurvaK -In:50A - Icu:20KA / 230V e 10KA / 400V - Norma NBR IEC 60947-2 Fixação trilho DIN | 920.3355 | 85362000 | 10% | 18% | 4% | 4% | Importado | G | 70 Dias
3033 | Cap 05 - Proteção elétrica e dispositivos modulares | Proteção elétrica e dispositivos modulares | ELSB | DC | 2CDS252001R0607 | S202-K63 | S202-K63 - Minidisjuntor Bipolar -CurvaK -In:63A - Icu:20KA / 230V e 10KA / 400V - Norma NBR IEC 60947-2 Fixação trilho DIN | 920.3355 | 85362000 | 10% | 18% | 4% | 4% | Importado | G | 70 Dias
3034 | Cap 05 - Proteção elétrica e dispositivos modulares | Proteção elétrica e dispositivos modulares | ELSB | DC | 2CDS253001R0157 | S203-K0,5 | S203-K0,5 - Minidisjuntor Tripolar -CurvaK -In:0,5A - Icu:20KA / 230V e 10KA / 400V - Norma NBR IEC 60947-2 Fixação trilho DIN | 1007.2965 | 85362000 | 10% | 18% | 4% | 4% | Importado | H | 80 Dias
3035 | Cap 05 - Proteção elétrica e dispositivos modulares | Proteção elétrica e dispositivos modulares | ELSB | DC | 2CDS253001R0217 | S203-K01 | S203-K01 - Minidisjuntor Tripolar -CurvaK -In:01A - Icu:20KA / 230V e 10KA / 400V - Norma NBR IEC 60947-2 Fixação trilho DIN | 1007.2965 | 85362000 | 10% | 18% | 4% | 4% | Importado | G | 70 Dias
3036 | Cap 05 - Proteção elétrica e dispositivos modulares | Proteção elétrica e dispositivos modulares | ELSB | DC | 2CDS253001R0257 | S203-K1,6 | S203-K1,6 - Minidisjuntor Tripolar -CurvaK -In:1,6A - Icu:20KA / 230V e 10KA / 400V - Norma NBR IEC 60947-2 Fixação trilho DIN | 1007.2965 | 85362000 | 10% | 18% | 4% | 4% | Importado | H | 80 Dias
3037 | Cap 05 - Proteção elétrica e dispositivos modulares | Proteção elétrica e dispositivos modulares | ELSB | DC | 2CDS253001R0277 | S203-K02 | S203-K02 - Minidisjuntor Tripolar -CurvaK -In:02A - Icu:20KA / 230V e 10KA / 400V - Norma NBR IEC 60947-2 Fixação trilho DIN | 1007.2965 | 85362000 | 10% | 18% | 4% | 4% | Importado | G | 70 Dias
3038 | Cap 05 - Proteção elétrica e dispositivos modulares | Proteção elétrica e dispositivos modulares | ELSB | DC | 2CDS253001R0317 | S203-K03 | S203-K03 - Minidisjuntor Tripolar -CurvaK -In:03A - Icu:20KA / 230V e 10KA / 400V - Norma NBR IEC 60947-2 Fixação trilho DIN | 1007.2965 | 85362000 | 10% | 18% | 4% | 4% | Importado | G | 70 Dias
3039 | Cap 05 - Proteção elétrica e dispositivos modulares | Proteção elétrica e dispositivos modulares | ELSB | DC | 2CDS253001R0337 | S203-K04 | S203-K04 - Minidisjuntor Tripolar -CurvaK -In:04A - Icu:20KA / 230V e 10KA / 400V - Norma NBR IEC 60947-2 Fixação trilho DIN | 1007.2965 | 85362000 | 10% | 18% | 4% | 4% | Importado | G | 70 Dias
3040 | Cap 05 - Proteção elétrica e dispositivos modulares | Proteção elétrica e dispositivos modulares | ELSB | DC | 2CDS253001R0377 | S203-K06 | S203-K06 - Minidisjuntor Tripolar -CurvaK -In:06A - Icu:20KA / 230V e 10KA / 400V - Norma NBR IEC 60947-2 Fixação trilho DIN | 1007.2965 | 85362000 | 10% | 18% | 4% | 4% | Importado | G | 70 Dias
3041 | Cap 05 - Proteção elétrica e dispositivos modulares | Proteção elétrica e dispositivos modulares | ELSB | DC | 2CDS253001R0427 | S203-K10 | S203-K10 - Minidisjuntor Tripolar -CurvaK -In:10A - Icu:20KA / 230V e 10KA / 400V - Norma NBR IEC 60947-2 Fixação trilho DIN | 554.148 | 85362000 | 10% | 18% | 4% | 4% | Importado | G | 70 Dias
3042 | Cap 05 - Proteção elétrica e dispositivos modulares | Proteção elétrica e dispositivos modulares | ELSB | DC | 2CDS253001R0467 | S203-K16 | S203-K16 - Minidisjuntor Tripolar -CurvaK -In:16A - Icu:20KA / 230V e 10KA / 400V - Norma NBR IEC 60947-2 Fixação trilho DIN | 554.148 | 85362000 | 10% | 18% | 4% | 4% | Importado | F | 60 Dias
3043 | Cap 05 - Proteção elétrica e dispositivos modulares | Proteção elétrica e dispositivos modulares | ELSB | DC | 2CDS253001R0487 | S203-K20 | S203-K20 - Minidisjuntor Tripolar -CurvaK -In:20A - Icu:20KA / 230V e 10KA / 400V - Norma NBR IEC 60947-2 Fixação trilho DIN | 742.014 | 85362000 | 10% | 18% | 4% | 4% | Importado | F | 60 Dias
3044 | Cap 05 - Proteção elétrica e dispositivos modulares | Proteção elétrica e dispositivos modulares | ELSB | DC | 2CDS253001R0517 | S203-K25 | S203-K25 - Minidisjuntor Tripolar -CurvaK -In:25A - Icu:20KA / 230V e 10KA / 400V - Norma NBR IEC 60947-2 Fixação trilho DIN | 554.148 | 85362000 | 10% | 18% | 4% | 4% | Importado | F | 60 Dias
3045 | Cap 05 - Proteção elétrica e dispositivos modulares | Proteção elétrica e dispositivos modulares | ELSB | DC | 2CDS253001R0537 | S203-K32 | S203-K32 - Minidisjuntor Tripolar -CurvaK -In:32A - Icu:20KA / 230V e 10KA / 400V - Norma NBR IEC 60947-2 Fixação trilho DIN | 554.148 | 85362000 | 10% | 18% | 4% | 4% | Importado | F | 60 Dias
3046 | Cap 05 - Proteção elétrica e dispositivos modulares | Proteção elétrica e dispositivos modulares | ELSB | DC | 2CDS253001R0557 | S203-K40 | S203-K40 - Minidisjuntor Tripolar -CurvaK -In:40A - Icu:20KA / 230V e 10KA / 400V - Norma NBR IEC 60947-2 Fixação trilho DIN | 1022.5635 | 85362000 | 10% | 18% | 4% | 4% | Importado | D | 40 Dias
3047 | Cap 05 - Proteção elétrica e dispositivos modulares | Proteção elétrica e dispositivos modulares | ELSB | DC | 2CDS253001R0577 | S203-K50 | S203-K50 - Minidisjuntor Tripolar -CurvaK -In:50A - Icu:20KA / 230V e 10KA / 400V - Norma NBR IEC 60947-2 Fixação trilho DIN | 1022.5635 | 85362000 | 10% | 18% | 4% | 4% | Importado | G | 70 Dias
3048 | Cap 05 - Proteção elétrica e dispositivos modulares | Proteção elétrica e dispositivos modulares | ELSB | DC | 2CDS253001R0607 | S203-K63 | S203-K63 - Minidisjuntor Tripolar -CurvaK -In:63A - Icu:20KA / 230V e 10KA / 400V - Norma NBR IEC 60947-2 Fixação trilho DIN | 1022.5635 | 85362000 | 10% | 18% | 4% | 4% | Importado | G | 70 Dias
3049 | Cap 05 - Proteção elétrica e dispositivos modulares | Proteção elétrica e dispositivos modulares | ELSB | DC | 2CDS254001R0157 | S204-K0,5 | S204-K0,5 - Minidisjuntor Tetrapolar -CurvaK -In:0,5A - Icu:20KA / 230V e 10KA / 400V - Norma NBR IEC 60947-2 Fixação trilho DIN | 3021.228 | 85362000 | 10% | 18% | 4% | 4% | Importado | H | 80 Dias
3050 | Cap 05 - Proteção elétrica e dispositivos modulares | Proteção elétrica e dispositivos modulares | ELSB | DC | 2CDS254001R0217 | S204-K01 | S204-K1 - Minidisjuntor Tetrapolar -CurvaK -In:1A - Icu:20KA / 230V e 10KA / 400V - Norma NBR IEC 60947-2 Fixação trilho DIN | 3021.228 | 85362000 | 10% | 18% | 4% | 4% | Importado | H | 80 Dias
3051 | Cap 05 - Proteção elétrica e dispositivos modulares | Proteção elétrica e dispositivos modulares | ELSB | DC | 2CDS254001R0257 | S204-K1,6 | S204-K1,6 - Minidisjuntor Tetrapolar -CurvaK -In:1,6A - Icu:20KA / 230V e 10KA / 400V - Norma NBR IEC 60947-2 Fixação trilho DIN | 3021.228 | 85362000 | 10% | 18% | 4% | 4% | Importado | C | 30 Dias
3052 | Cap 05 - Proteção elétrica e dispositivos modulares | Proteção elétrica e dispositivos modulares | ELSB | DC | 2CDS254001R0277 | S204-K02 | S204-K2 - Minidisjuntor Tetrapolar -CurvaK -In:2A - Icu:20KA / 230V e 10KA / 400V - Norma NBR IEC 60947-2 Fixação trilho DIN | 3021.228 | 85362000 | 10% | 18% | 4% | 4% | Importado | H | 80 Dias
3053 | Cap 05 - Proteção elétrica e dispositivos modulares | Proteção elétrica e dispositivos modulares | ELSB | DC | 2CDS254001R0317 | S204-K03 | S204-K3 - Minidisjuntor Tetrapolar -CurvaK -In:3A - Icu:20KA / 230V e 10KA / 400V - Norma NBR IEC 60947-2 Fixação trilho DIN | 3021.228 | 85362000 | 10% | 18% | 4% | 4% | Importado | H | 80 Dias
3054 | Cap 05 - Proteção elétrica e dispositivos modulares | Proteção elétrica e dispositivos modulares | ELSB | DC | 2CDS254001R0337 | S204-K04 | S204-K4 - Minidisjuntor Tetrapolar -CurvaK -In:4A - Icu:20KA / 230V e 10KA / 400V - Norma NBR IEC 60947-2 Fixação trilho DIN | 3021.228 | 85362000 | 10% | 18% | 4% | 4% | Importado | G | 70 Dias
3055 | Cap 05 - Proteção elétrica e dispositivos modulares | Proteção elétrica e dispositivos modulares | ELSB | DC | 2CDS254001R0377 | S204-K06 | S204-K6 - Minidisjuntor Tetrapolar -CurvaK -In:6A - Icu:20KA / 230V e 10KA / 400V - Norma NBR IEC 60947-2 Fixação trilho DIN | 1662.2445 | 85362000 | 10% | 18% | 4% | 4% | Importado | H | 80 Dias
3056 | Cap 05 - Proteção elétrica e dispositivos modulares | Proteção elétrica e dispositivos modulares | ELSB | DC | 2CDS254001R0427 | S204-K10 | S204-K10 - Minidisjuntor Tetrapolar -CurvaK -In:10A - Icu:20KA / 230V e 10KA / 400V - Norma NBR IEC 60947-2 Fixação trilho DIN | 1662.2445 | 85362000 | 10% | 18% | 4% | 4% | Importado | H | 80 Dias
3057 | Cap 05 - Proteção elétrica e dispositivos modulares | Proteção elétrica e dispositivos modulares | ELSB | DC | 2CDS254001R0467 | S204-K16 | S204-K16 - Minidisjuntor Tetrapolar -CurvaK -In:16A - Icu:20KA / 230V e 10KA / 400V - Norma NBR IEC 60947-2 Fixação trilho DIN | 1662.2445 | 85362000 | 10% | 18% | 4% | 4% | Importado | E | 50 Dias
3058 | Cap 05 - Proteção elétrica e dispositivos modulares | Proteção elétrica e dispositivos modulares | ELSB | DC | 2CDS254001R0487 | S204-K20 | S204-K20 - Minidisjuntor Tetrapolar -CurvaK -In:20A - Icu:20KA / 230V e 10KA / 400V - Norma NBR IEC 60947-2 Fixação trilho DIN | 1662.2445 | 85362000 | 10% | 18% | 4% | 4% | Importado | E | 50 Dias
3059 | Cap 05 - Proteção elétrica e dispositivos modulares | Proteção elétrica e dispositivos modulares | ELSB | DC | 2CDS254001R0517 | S204-K25 | S204-K25 - Minidisjuntor Tetrapolar -CurvaK -In:25A - Icu:20KA / 230V e 10KA / 400V - Norma NBR IEC 60947-2 Fixação trilho DIN | 1662.2445 | 85362000 | 10% | 18% | 4% | 4% | Importado | E | 50 Dias
3060 | Cap 05 - Proteção elétrica e dispositivos modulares | Proteção elétrica e dispositivos modulares | ELSB | DC | 2CDS254001R0537 | S204-K32 | S204-K32 - Minidisjuntor Tetrapolar -CurvaK -In:32A - Icu:20KA / 230V e 10KA / 400V - Norma NBR IEC 60947-2 Fixação trilho DIN | 1662.2445 | 85362000 | 10% | 18% | 4% | 4% | Importado | G | 70 Dias
3061 | Cap 05 - Proteção elétrica e dispositivos modulares | Proteção elétrica e dispositivos modulares | ELSB | DC | 2CDS254001R0557 | S204-K40 | S204-K40 - Minidisjuntor Tetrapolar -CurvaK -In:40A - Icu:20KA / 230V e 10KA / 400V - Norma NBR IEC 60947-2 Fixação trilho DIN | 1745.73 | 85362000 | 10% | 18% | 4% | 4% | Importado | G | 70 Dias
3062 | Cap 05 - Proteção elétrica e dispositivos modulares | Proteção elétrica e dispositivos modulares | ELSB | DC | 2CDS254001R0577 | S204-K50 | S204-K50 - Minidisjuntor Tetrapolar -CurvaK -In:50A - Icu:20KA / 230V e 10KA / 400V - Norma NBR IEC 60947-2 Fixação trilho DIN | 1746.1815 | 85362000 | 10% | 18% | 4% | 4% | Importado | G | 70 Dias
3063 | Cap 05 - Proteção elétrica e dispositivos modulares | Proteção elétrica e dispositivos modulares | ELSB | DC | 2CDS254001R0607 | S204-K63 | S204-K63 - Minidisjuntor Tetrapolar -CurvaK -In:63A - Icu:20KA / 230V e 10KA / 400V - Norma NBR IEC 60947-2 Fixação trilho DIN | 2518.0575 | 85362000 | 10% | 18% | 4% | 4% | Importado | G | 70 Dias
3064 | Cap 05 - Proteção elétrica e dispositivos modulares | Proteção elétrica e dispositivos modulares | ELSB | DC | 2CDS251001R0158 | S201-Z0,5 | S201-Z0,5 - Minidisjuntor Monopolar -CurvaZ -In:0,5A - Icu:20KA / 127V e 10KA / 230V - Norma NBR IEC 60947-2 Fixação trilho DIN | 452.8335 | 85362000 | 10% | 18% | 4% | 4% | Importado | G | 70 Dias
3065 | Cap 05 - Proteção elétrica e dispositivos modulares | Proteção elétrica e dispositivos modulares | ELSB | DC | 2CDS251001R0218 | S201-Z01 | S201-Z1 - Minidisjuntor Monopolar -CurvaZ -In:1A - Icu:20KA / 127V e 10KA / 230V - Norma NBR IEC 60947-2 Fixação trilho DIN | 452.8335 | 85362000 | 10% | 18% | 4% | 4% | Importado | G | 70 Dias
3066 | Cap 05 - Proteção elétrica e dispositivos modulares | Proteção elétrica e dispositivos modulares | ELSB | DC | 2CDS251001R0258 | S201-Z1,6 | S201-Z1,6 - Minidisjuntor Monopolar -CurvaZ -In:1,6A - Icu:20KA / 127V e 10KA / 230V - Norma NBR IEC 60947-2 Fixação trilho DIN | 452.8335 | 85362000 | 10% | 18% | 4% | 4% | Importado | G | 70 Dias
3067 | Cap 05 - Proteção elétrica e dispositivos modulares | Proteção elétrica e dispositivos modulares | ELSB | DC | 2CDS251001R0278 | S201-Z02 | S201-Z02 - Minidisjuntor Monopolar -CurvaZ -In:02A - Icu:20KA / 127V e 10KA / 230V - Norma NBR IEC 60947-2 Fixação trilho DIN | 452.8335 | 85362000 | 10% | 18% | 4% | 4% | Importado | G | 70 Dias
3068 | Cap 05 - Proteção elétrica e dispositivos modulares | Proteção elétrica e dispositivos modulares | ELSB | DC | 2CDS251001R0318 | S201-Z03 | S201-Z3 - Minidisjuntor Monopolar -CurvaZ -In:3A - Icu:20KA / 127V e 10KA / 230V - Norma NBR IEC 60947-2 Fixação trilho DIN | 452.8335 | 85362000 | 10% | 18% | 4% | 4% | Importado | G | 70 Dias
3069 | Cap 05 - Proteção elétrica e dispositivos modulares | Proteção elétrica e dispositivos modulares | ELSB | DC | 2CDS251001R0338 | S201-Z04 | S201-Z04 - Minidisjuntor Monopolar -CurvaZ -In:04A - Icu:20KA / 127V e 10KA / 230V - Norma NBR IEC 60947-2 Fixação trilho DIN | 452.8335 | 85362000 | 10% | 18% | 4% | 4% | Importado | G | 70 Dias
3070 | Cap 05 - Proteção elétrica e dispositivos modulares | Proteção elétrica e dispositivos modulares | ELSB | DC | 2CDS251001R0378 | S201-Z06 | S201-Z06 - Minidisjuntor Monopolar -CurvaZ -In:06A - Icu:20KA / 127V e 10KA / 230V - Norma NBR IEC 60947-2 Fixação trilho DIN | 452.8335 | 85362000 | 10% | 18% | 4% | 4% | Importado | G | 70 Dias
3071 | Cap 05 - Proteção elétrica e dispositivos modulares | Proteção elétrica e dispositivos modulares | ELSB | DC | 2CDS251001R0428 | S201-Z10 | S201-Z10 - Minidisjuntor Monopolar -CurvaZ -In:10A - Icu:20KA / 127V e 10KA / 230V - Norma NBR IEC 60947-2 Fixação trilho DIN | 226.149 | 85362000 | 10% | 18% | 4% | 4% | Importado | G | 70 Dias
3072 | Cap 05 - Proteção elétrica e dispositivos modulares | Proteção elétrica e dispositivos modulares | ELSB | DC | 2CDS251001R0468 | S201-Z16 | S201-Z16 - Minidisjuntor Monopolar -CurvaZ -In:16A - Icu:20KA / 127V e 10KA / 230V - Norma NBR IEC 60947-2 Fixação trilho DIN | 226.149 | 85362000 | 10% | 18% | 4% | 4% | Importado | G | 70 Dias
3073 | Cap 05 - Proteção elétrica e dispositivos modulares | Proteção elétrica e dispositivos modulares | ELSB | DC | 2CDS251001R0488 | S201-Z20 | S201-Z20 - Minidisjuntor Monopolar -CurvaZ -In:20A - Icu:20KA / 127V e 10KA / 230V - Norma NBR IEC 60947-2 Fixação trilho DIN | 226.149 | 85362000 | 10% | 18% | 4% | 4% | Importado | F | 60 Dias
3074 | Cap 05 - Proteção elétrica e dispositivos modulares | Proteção elétrica e dispositivos modulares | ELSB | DC | 2CDS251001R0518 | S201-Z25 | S201-Z25 - Minidisjuntor Monopolar -CurvaZ -In:25A - Icu:20KA / 127V e 10KA / 230V - Norma NBR IEC 60947-2 Fixação trilho DIN | 226.149 | 85362000 | 10% | 18% | 4% | 4% | Importado | G | 70 Dias
3075 | Cap 05 - Proteção elétrica e dispositivos modulares | Proteção elétrica e dispositivos modulares | ELSB | DC | 2CDS251001R0538 | S201-Z32 | S201-Z32 - Minidisjuntor Monopolar -CurvaZ -In:32A - Icu:20KA / 127V e 10KA / 230V - Norma NBR IEC 60947-2 Fixação trilho DIN | 545.685 | 85362000 | 10% | 18% | 4% | 4% | Importado | G | 70 Dias
3076 | Cap 05 - Proteção elétrica e dispositivos modulares | Proteção elétrica e dispositivos modulares | ELSB | DC | 2CDS251001R0558 | S201-Z40 | S201-Z40 - Minidisjuntor Monopolar -CurvaZ -In:40A - Icu:20KA / 127V e 10KA / 230V - Norma NBR IEC 60947-2 Fixação trilho DIN | 316.449 | 85362000 | 10% | 18% | 4% | 4% | Importado | F | 60 Dias
3077 | Cap 05 - Proteção elétrica e dispositivos modulares | Proteção elétrica e dispositivos modulares | ELSB | DC | 2CDS251001R0578 | S201-Z50 | S201-Z50 - Minidisjuntor Monopolar -CurvaZ -In:50A - Icu:20KA / 127V e 10KA / 230V - Norma NBR IEC 60947-2 Fixação trilho DIN | 316.449 | 85362000 | 10% | 18% | 4% | 4% | Importado | G | 70 Dias
3078 | Cap 05 - Proteção elétrica e dispositivos modulares | Proteção elétrica e dispositivos modulares | ELSB | DC | 2CDS251001R0608 | S201-Z63 | S201-Z63 - Minidisjuntor Monopolar -CurvaZ -In:63A - Icu:20KA / 127V e 10KA / 230V - Norma NBR IEC 60947-2 Fixação trilho DIN | 452.8335 | 85362000 | 10% | 18% | 4% | 4% | Importado | H | 80 Dias
3079 | Cap 05 - Proteção elétrica e dispositivos modulares | Proteção elétrica e dispositivos modulares | ELSB | DC | 2CDS252001R0158 | S202-Z0,5 | S202-Z0,5 - Minidisjuntor Bipolar -CurvaZ -In:0,5A - Icu:20KA / 230V e 10KA / 400V - Norma NBR IEC 60947-2 Fixação trilho DIN | 995.841 | 85362000 | 10% | 18% | 4% | 4% | Importado | G | 70 Dias
3080 | Cap 05 - Proteção elétrica e dispositivos modulares | Proteção elétrica e dispositivos modulares | ELSB | DC | 2CDS252001R0218 | S202-Z01 | S202-Z01 - Minidisjuntor Bipolar -CurvaZ -In:01A - Icu:20KA / 230V e 10KA / 400V - Norma NBR IEC 60947-2 Fixação trilho DIN | 995.841 | 85362000 | 10% | 18% | 4% | 4% | Importado | G | 70 Dias
3081 | Cap 05 - Proteção elétrica e dispositivos modulares | Proteção elétrica e dispositivos modulares | ELSB | DC | 2CDS252001R0258 | S202-Z1,6 | S202-Z1,6 - Minidisjuntor Bipolar -CurvaZ -In:1,6A - Icu:20KA / 230V e 10KA / 400V - Norma NBR IEC 60947-2 Fixação trilho DIN | 995.841 | 85362000 | 10% | 18% | 4% | 4% | Importado | F | 60 Dias
3082 | Cap 05 - Proteção elétrica e dispositivos modulares | Proteção elétrica e dispositivos modulares | ELSB | DC | 2CDS252001R0278 | S202-Z02 | S202-Z02 - Minidisjuntor Bipolar -CurvaZ -In:02A - Icu:20KA / 230V e 10KA / 400V - Norma NBR IEC 60947-2 Fixação trilho DIN | 995.841 | 85362000 | 10% | 18% | 4% | 4% | Importado | G | 70 Dias
3083 | Cap 05 - Proteção elétrica e dispositivos modulares | Proteção elétrica e dispositivos modulares | ELSB | DC | 2CDS252001R0318 | S202-Z03 | S202-Z03 - Minidisjuntor Bipolar -CurvaZ -In:03A - Icu:20KA / 230V e 10KA / 400V - Norma NBR IEC 60947-2 Fixação trilho DIN | 995.841 | 85362000 | 10% | 18% | 4% | 4% | Importado | F | 60 Dias
3084 | Cap 05 - Proteção elétrica e dispositivos modulares | Proteção elétrica e dispositivos modulares | ELSB | DC | 2CDS252001R0338 | S202-Z04 | S202-Z04 - Minidisjuntor Bipolar -CurvaZ -In:04A - Icu:20KA / 230V e 10KA / 400V - Norma NBR IEC 60947-2 Fixação trilho DIN | 995.841 | 85362000 | 10% | 18% | 4% | 4% | Importado | I | Sob Consulta
3085 | Cap 05 - Proteção elétrica e dispositivos modulares | Proteção elétrica e dispositivos modulares | ELSB | DC | 2CDS252001R0378 | S202-Z06 | S202-Z06 - Minidisjuntor Bipolar -CurvaZ -In:06A - Icu:20KA / 230V e 10KA / 400V - Norma NBR IEC 60947-2 Fixação trilho DIN | 995.841 | 85362000 | 10% | 18% | 4% | 4% | Importado | G | 70 Dias
3086 | Cap 05 - Proteção elétrica e dispositivos modulares | Proteção elétrica e dispositivos modulares | ELSB | DC | 2CDS252001R0428 | S202-Z10 | S202-Z10 - Minidisjuntor Bipolar -CurvaZ -In:10A - Icu:20KA / 230V e 10KA / 400V - Norma NBR IEC 60947-2 Fixação trilho DIN | 498.015 | 85362000 | 10% | 18% | 4% | 4% | Importado | G | 70 Dias
3087 | Cap 05 - Proteção elétrica e dispositivos modulares | Proteção elétrica e dispositivos modulares | ELSB | DC | 2CDS252001R0468 | S202-Z16 | S202-Z16 - Minidisjuntor Bipolar -CurvaZ -In:16A - Icu:20KA / 230V e 10KA / 400V - Norma NBR IEC 60947-2 Fixação trilho DIN | 498.015 | 85362000 | 10% | 18% | 4% | 4% | Importado | F | 60 Dias
3088 | Cap 05 - Proteção elétrica e dispositivos modulares | Proteção elétrica e dispositivos modulares | ELSB | DC | 2CDS252001R0488 | S202-Z20 | S202-Z20 - Minidisjuntor Bipolar -CurvaZ -In:20A - Icu:20KA / 230V e 10KA / 400V - Norma NBR IEC 60947-2 Fixação trilho DIN | 498.015 | 85362000 | 10% | 18% | 4% | 4% | Importado | F | 60 Dias
3089 | Cap 05 - Proteção elétrica e dispositivos modulares | Proteção elétrica e dispositivos modulares | ELSB | DC | 2CDS252001R0518 | S202-Z25 | S202-Z25 - Minidisjuntor Bipolar -CurvaZ -In:25A - Icu:20KA / 230V e 10KA / 400V - Norma NBR IEC 60947-2 Fixação trilho DIN | 498.0255 | Sob Consulta | 10% | 18% | 4% | 4% | Importado | I | Sob Consulta
3090 | Cap 05 - Proteção elétrica e dispositivos modulares | Proteção elétrica e dispositivos modulares | ELSB | DC | 2CDS252001R0538 | S202-Z32 | S202-Z32 - Minidisjuntor Bipolar -CurvaZ -In:32A - Icu:20KA / 230V e 10KA / 400V - Norma NBR IEC 60947-2 Fixação trilho DIN | 1247.106 | 85362000 | 10% | 18% | 4% | 4% | Importado | E | 50 Dias
3091 | Cap 05 - Proteção elétrica e dispositivos modulares | Proteção elétrica e dispositivos modulares | ELSB | DC | 2CDS252001R0558 | S202-Z40 | S202-Z40 - Minidisjuntor Bipolar -CurvaZ -In:40A - Icu:20KA / 230V e 10KA / 400V - Norma NBR IEC 60947-2 Fixação trilho DIN | 697.053 | 85362000 | 10% | 18% | 4% | 4% | Importado | C | 30 Dias
3092 | Cap 05 - Proteção elétrica e dispositivos modulares | Proteção elétrica e dispositivos modulares | ELSB | DC | 2CDS252001R0578 | S202-Z50 | S202-Z50 - Minidisjuntor Bipolar -CurvaZ -In:50A - Icu:20KA / 230V e 10KA / 400V - Norma NBR IEC 60947-2 Fixação trilho DIN | 697.053 | 85362000 | 10% | 18% | 4% | 4% | Importado | G | 70 Dias
3093 | Cap 05 - Proteção elétrica e dispositivos modulares | Proteção elétrica e dispositivos modulares | ELSB | DC | 2CDS252001R0608 | S202-Z63 | S202-Z63 - Minidisjuntor Bipolar -CurvaZ -In:63A - Icu:20KA / 230V e 10KA / 400V - Norma NBR IEC 60947-2 Fixação trilho DIN | 995.841 | 85362000 | 10% | 18% | 4% | 4% | Importado | G | 70 Dias
3094 | Cap 05 - Proteção elétrica e dispositivos modulares | Proteção elétrica e dispositivos modulares | ELSB | DC | 2CDS253001R0158 | S203-Z0,5 | S203-Z0,5 - Minidisjuntor Tripolar -CurvaZ -In:0,5A - Icu:20KA / 230V e 10KA / 400V - Norma NBR IEC 60947-2 Fixação trilho DIN | 1493.772 | 85362000 | 10% | 18% | 4% | 4% | Importado | G | 70 Dias
3095 | Cap 05 - Proteção elétrica e dispositivos modulares | Proteção elétrica e dispositivos modulares | ELSB | DC | 2CDS253001R0218 | S203-Z01 | S203-Z01 - Minidisjuntor Tripolar -CurvaZ -In:01A - Icu:20KA / 230V e 10KA / 400V - Norma NBR IEC 60947-2 Fixação trilho DIN | 1493.772 | 85362000 | 10% | 18% | 4% | 4% | Importado | G | 70 Dias
3096 | Cap 05 - Proteção elétrica e dispositivos modulares | Proteção elétrica e dispositivos modulares | ELSB | DC | 2CDS253001R0258 | S203-Z1,6 | S203-Z1,6 - Minidisjuntor Tripolar -CurvaZ -In:1,6A - Icu:20KA / 230V e 10KA / 400V - Norma NBR IEC 60947-2 Fixação trilho DIN | 1493.772 | 85362000 | 10% | 18% | 4% | 4% | Importado | G | 70 Dias
3097 | Cap 05 - Proteção elétrica e dispositivos modulares | Proteção elétrica e dispositivos modulares | ELSB | DC | 2CDS253001R0278 | S203-Z02 | S203-Z02 - Minidisjuntor Tripolar -CurvaZ -In:02A - Icu:20KA / 230V e 10KA / 400V - Norma NBR IEC 60947-2 Fixação trilho DIN | 1493.772 | 85362000 | 10% | 18% | 4% | 4% | Importado | G | 70 Dias
3098 | Cap 05 - Proteção elétrica e dispositivos modulares | Proteção elétrica e dispositivos modulares | ELSB | DC | 2CDS253001R0318 | S203-Z03 | S203-Z03 - Minidisjuntor Tripolar -CurvaZ -In:03A - Icu:20KA / 230V e 10KA / 400V - Norma NBR IEC 60947-2 Fixação trilho DIN | 1493.772 | 85362000 | 10% | 18% | 4% | 4% | Importado | F | 60 Dias
3099 | Cap 05 - Proteção elétrica e dispositivos modulares | Proteção elétrica e dispositivos modulares | ELSB | DC | 2CDS253001R0338 | S203-Z04 | S203-Z04 - Minidisjuntor Tripolar -CurvaZ -In:04A - Icu:20KA / 230V e 10KA / 400V - Norma NBR IEC 60947-2 Fixação trilho DIN | 1493.772 | 85362000 | 10% | 18% | 4% | 4% | Importado | G | 70 Dias
3100 | Cap 05 - Proteção elétrica e dispositivos modulares | Proteção elétrica e dispositivos modulares | ELSB | DC | 2CDS253001R0378 | S203-Z06 | S203-Z06 - Minidisjuntor Tripolar -CurvaZ -In:06A - Icu:20KA / 230V e 10KA / 400V - Norma NBR IEC 60947-2 Fixação trilho DIN | 1493.772 | 85362000 | 10% | 18% | 4% | 4% | Importado | G | 70 Dias
3101 | Cap 05 - Proteção elétrica e dispositivos modulares | Proteção elétrica e dispositivos modulares | ELSB | DC | 2CDS253001R0428 | S203-Z10 | S203-Z10 - Minidisjuntor Tripolar -CurvaZ -In:10A - Icu:20KA / 230V e 10KA / 400V - Norma NBR IEC 60947-2 Fixação trilho DIN | 747.558 | 85362000 | 10% | 18% | 4% | 4% | Importado | G | 70 Dias
3102 | Cap 05 - Proteção elétrica e dispositivos modulares | Proteção elétrica e dispositivos modulares | ELSB | DC | 2CDS253001R0468 | S203-Z16 | S203-Z16 - Minidisjuntor Tripolar -CurvaZ -In:16A - Icu:20KA / 230V e 10KA / 400V - Norma NBR IEC 60947-2 Fixação trilho DIN | 747.558 | 85362000 | 10% | 18% | 4% | 4% | Importado | F | 60 Dias
3103 | Cap 05 - Proteção elétrica e dispositivos modulares | Proteção elétrica e dispositivos modulares | ELSB | DC | 2CDS253001R0488 | S203-Z20 | S203-Z20 - Minidisjuntor Tripolar -CurvaZ -In:20A - Icu:20KA / 230V e 10KA / 400V - Norma NBR IEC 60947-2 Fixação trilho DIN | 747.558 | 85362000 | 10% | 18% | 4% | 4% | Importado | F | 60 Dias
3104 | Cap 05 - Proteção elétrica e dispositivos modulares | Proteção elétrica e dispositivos modulares | ELSB | DC | 2CDS253001R0518 | S203-Z25 | S203-Z25 - Minidisjuntor Tripolar -CurvaZ -In:25A - Icu:20KA / 230V e 10KA / 400V - Norma NBR IEC 60947-2 Fixação trilho DIN | 747.558 | 85362000 | 10% | 18% | 4% | 4% | Importado | F | 60 Dias
3105 | Cap 05 - Proteção elétrica e dispositivos modulares | Proteção elétrica e dispositivos modulares | ELSB | DC | 2CDS253001R0538 | S203-Z32 | S203-Z32 - Minidisjuntor Tripolar -CurvaZ -In:32A - Icu:20KA / 230V e 10KA / 400V - Norma NBR IEC 60947-2 Fixação trilho DIN | 1892.7615 | 85362000 | 10% | 18% | 4% | 4% | Importado | F | 60 Dias
3106 | Cap 05 - Proteção elétrica e dispositivos modulares | Proteção elétrica e dispositivos modulares | ELSB | DC | 2CDS253001R0558 | S203-Z40 | S203-Z40 - Minidisjuntor Tripolar -CurvaZ -In:40A - Icu:20KA / 230V e 10KA / 400V - Norma NBR IEC 60947-2 Fixação trilho DIN | 1046.052 | 85362000 | 10% | 18% | 4% | 4% | Importado | F | 60 Dias
3107 | Cap 05 - Proteção elétrica e dispositivos modulares | Proteção elétrica e dispositivos modulares | ELSB | DC | 2CDS253001R0578 | S203-Z50 | S203-Z50 - Minidisjuntor Tripolar -CurvaZ -In:50A - Icu:20KA / 230V e 10KA / 400V - Norma NBR IEC 60947-2 Fixação trilho DIN | 1046.052 | 85362000 | 10% | 18% | 4% | 4% | Importado | G | 70 Dias
3108 | Cap 05 - Proteção elétrica e dispositivos modulares | Proteção elétrica e dispositivos modulares | ELSB | DC | 2CDS253001R0608 | S203-Z63 | S203-Z63 - Minidisjuntor Tripolar -CurvaZ -In:63A - Icu:20KA / 230V e 10KA / 400V - Norma NBR IEC 60947-2 Fixação trilho DIN | 1493.772 | 85362000 | 10% | 18% | 4% | 4% | Importado | G | 70 Dias
3109 | Cap 05 - Proteção elétrica e dispositivos modulares | Proteção elétrica e dispositivos modulares | ELSB | DC | 2CDS254001R0158 | S204-Z0,5 | S204-Z0,5 - Minidisjuntor Tetrapolar -CurvaZ -In:0,5A - Icu:20KA / 230V e 10KA / 400V - Norma NBR IEC 60947-2 Fixação trilho DIN | 1992.8475 | 85362000 | 10% | 18% | 4% | 4% | Importado | H | 80 Dias
3110 | Cap 05 - Proteção elétrica e dispositivos modulares | Proteção elétrica e dispositivos modulares | ELSB | DC | 2CDS254001R0218 | S204-Z01 | S204-Z1 - Minidisjuntor Tetrapolar -CurvaZ -In:1A - Icu:20KA / 230V e 10KA / 400V - Norma NBR IEC 60947-2 Fixação trilho DIN | 5036.7555 | 85362000 | 10% | 18% | 4% | 4% | Importado | F | 60 Dias
3111 | Cap 05 - Proteção elétrica e dispositivos modulares | Proteção elétrica e dispositivos modulares | ELSB | DC | 2CDS254001R0258 | S204-Z1,6 | S204-Z1,6 - Minidisjuntor Tetrapolar -CurvaZ -In:1,6A - Icu:20KA / 230V e 10KA / 400V - Norma NBR IEC 60947-2 Fixação trilho DIN | 1992.8475 | 85362000 | 10% | 18% | 4% | 4% | Importado | C | 30 Dias
3112 | Cap 05 - Proteção elétrica e dispositivos modulares | Proteção elétrica e dispositivos modulares | ELSB | DC | 2CDS254001R0318 | S204-Z03 | S204-Z3 - Minidisjuntor Tetrapolar -CurvaZ -In:3A - Icu:20KA / 230V e 10KA / 400V - Norma NBR IEC 60947-2 Fixação trilho DIN | 5036.7555 | 85362000 | 10% | 18% | 4% | 4% | Importado | E | 50 Dias
3113 | Cap 05 - Proteção elétrica e dispositivos modulares | Proteção elétrica e dispositivos modulares | ELSB | DC | 2CDS254001R0338 | S204-Z04 | S204-Z4 - Minidisjuntor Tetrapolar -CurvaZ -In:4A - Icu:20KA / 230V e 10KA / 400V - Norma NBR IEC 60947-2 Fixação trilho DIN | 1992.8475 | 85362000 | 10% | 18% | 4% | 4% | Importado | F | 60 Dias
3114 | Cap 05 - Proteção elétrica e dispositivos modulares | Proteção elétrica e dispositivos modulares | ELSB | DC | 2CDS254001R0378 | S204-Z06 | S204-Z6 - Minidisjuntor Tetrapolar -CurvaZ -In:6A - Icu:20KA / 230V e 10KA / 400V - Norma NBR IEC 60947-2 Fixação trilho DIN | 1992.8475 | 85362000 | 10% | 18% | 4% | 4% | Importado | E | 50 Dias
3115 | Cap 05 - Proteção elétrica e dispositivos modulares | Proteção elétrica e dispositivos modulares | ELSB | DC | 2CDS254001R0428 | S204-Z10 | S204-Z10 - Minidisjuntor Tetrapolar -CurvaZ -In:10A - Icu:20KA / 230V e 10KA / 400V - Norma NBR IEC 60947-2 Fixação trilho DIN | 996.2505 | 85362000 | 10% | 18% | 4% | 4% | Importado | H | 80 Dias
3116 | Cap 05 - Proteção elétrica e dispositivos modulares | Proteção elétrica e dispositivos modulares | ELSB | DC | 2CDS254001R0468 | S204-Z16 | S204-Z16 - Minidisjuntor Tetrapolar -CurvaZ -In:16A - Icu:20KA / 230V e 10KA / 400V - Norma NBR IEC 60947-2 Fixação trilho DIN | 996.2505 | 85362000 | 10% | 18% | 4% | 4% | Importado | C | 30 Dias
3117 | Cap 05 - Proteção elétrica e dispositivos modulares | Proteção elétrica e dispositivos modulares | ELSB | DC | 2CDS254001R0488 | S204-Z20 | S204-Z20 - Minidisjuntor Tetrapolar -CurvaZ -In:20A - Icu:20KA / 230V e 10KA / 400V - Norma NBR IEC 60947-2 Fixação trilho DIN | 995.841 | 85362000 | 10% | 18% | 4% | 4% | Importado | F | 60 Dias
3118 | Cap 05 - Proteção elétrica e dispositivos modulares | Proteção elétrica e dispositivos modulares | ELSB | DC | 2CDS254001R0518 | S204-Z25 | S204-Z25 - Minidisjuntor Tetrapolar -CurvaZ -In:25A - Icu:20KA / 230V e 10KA / 400V - Norma NBR IEC 60947-2 Fixação trilho DIN | 995.841 | 85362000 | 10% | 18% | 4% | 4% | Importado | F | 60 Dias
3119 | Cap 05 - Proteção elétrica e dispositivos modulares | Proteção elétrica e dispositivos modulares | ELSB | DC | 2CDS254001R0538 | S204-Z32 | S204-Z32 - Minidisjuntor Tetrapolar -CurvaZ -In:32A - Icu:20KA / 230V e 10KA / 400V - Norma NBR IEC 60947-2 Fixação trilho DIN | 2719.5315 | 85362000 | 10% | 18% | 4% | 4% | Importado | F | 60 Dias
3120 | Cap 05 - Proteção elétrica e dispositivos modulares | Proteção elétrica e dispositivos modulares | ELSB | DC | 2CDS254001R0558 | S204-Z40 | S204-Z40 - Minidisjuntor Tetrapolar -CurvaZ -In:40A - Icu:20KA / 230V e 10KA / 400V - Norma NBR IEC 60947-2 Fixação trilho DIN | 1395.261 | 85362000 | 10% | 18% | 4% | 4% | Importado | E | 50 Dias
3121 | Cap 05 - Proteção elétrica e dispositivos modulares | Proteção elétrica e dispositivos modulares | ELSB | DC | 2CDS254001R0578 | S204-Z50 | S204-Z50 - Minidisjuntor Tetrapolar -CurvaZ -In:50A - Icu:20KA / 230V e 10KA / 400V - Norma NBR IEC 60947-2 Fixação trilho DIN | 1394.82 | 85362000 | 10% | 18% | 4% | 4% | Importado | G | 70 Dias
3122 | Cap 05 - Proteção elétrica e dispositivos modulares | Proteção elétrica e dispositivos modulares | ELSB | DC | 2CDS254001R0608 | S204-Z63 | S204-Z63 - Minidisjuntor Tetrapolar -CurvaZ -In:63A - Icu:20KA / 230V e 10KA / 400V - Norma NBR IEC 60947-2 Fixação trilho DIN | 1992.5115 | 85362000 | 10% | 18% | 4% | 4% | Importado | G | 70 Dias
3123 | Cap 05 - Proteção elétrica e dispositivos modulares | Proteção elétrica e dispositivos modulares | ELSB | DD | 2CDS271001R0984 | S201M-C0,5 | S201M-C0,5 - Minidisjuntor Monopolar -Curva C - In:0,5A - Icu:25KA / 127V e 15KA / 230V - Norma NBR IEC 60947-2 Fixação trilho DIN | 357.1365 | 85362000 | 10% | 18% | 4% | 4% | Importado | G | 70 Dias
3124 | Cap 05 - Proteção elétrica e dispositivos modulares | Proteção elétrica e dispositivos modulares | ELSB | DD | 2CDS271001R0014 | S201M-C01 | S201M-C01 - Minidisjuntor Monopolar -Curva C - In:1A - Icu:25KA / 127V e 15KA / 230V - Norma NBR IEC 60947-2 Fixação trilho DIN | 317.394 | 85362000 | 10% | 18% | 4% | 4% | Importado | G | 70 Dias
3125 | Cap 05 - Proteção elétrica e dispositivos modulares | Proteção elétrica e dispositivos modulares | ELSB | DD | 2CDS271001R0974 | S201M-C1,6 | S201M-C1,6 - Minidisjuntor Monopolar -Curva C - In:1,6A - Icu:25KA / 127V e 15KA / 230V - Norma NBR IEC 60947-2 Fixação trilho DIN | 317.394 | 85362000 | 10% | 18% | 4% | 4% | Importado | E | 50 Dias
3126 | Cap 05 - Proteção elétrica e dispositivos modulares | Proteção elétrica e dispositivos modulares | ELSB | DD | 2TAZ111100R1024 | S201M-C02 | S201M-C02 - Minidisjuntor Monopolar -Curva C - In:2A - Icu:25KA / 127V e 15KA / 230V - Norma NBR IEC 60947-2 Fixação trilho DIN | 317.3625 | 85362000 | 10% | 18% | 4% | 4% | Importado | I | Sob Consulta
3127 | Cap 05 - Proteção elétrica e dispositivos modulares | Proteção elétrica e dispositivos modulares | ELSB | DD | 2CDS271001R0034 | S201M-C03 | S201M-C03 - Minidisjuntor Monopolar -Curva C - In:3A - Icu:25KA / 127V e 15KA / 230V - Norma NBR IEC 60947-2 Fixação trilho DIN | 317.394 | 85362000 | 10% | 18% | 4% | 4% | Importado | G | 70 Dias
3128 | Cap 05 - Proteção elétrica e dispositivos modulares | Proteção elétrica e dispositivos modulares | ELSB | DD | 2TAZ111100R1044 | S201M-C04 | S201M-C04 - Minidisjuntor Monopolar -Curva C - In:4A - Icu:25KA / 127V e 15KA / 230V - Norma NBR IEC 60947-2 Fixação trilho DIN | 317.3625 | 85362000 | 10% | 18% | 4% | 4% | Importado | I | Sob Consulta
3129 | Cap 05 - Proteção elétrica e dispositivos modulares | Proteção elétrica e dispositivos modulares | ELSB | DD | 2TAZ111100R1064 | S201M-C06 | S201M-C06 - Minidisjuntor Monopolar -Curva C - In:6A - Icu:25KA / 127V e 15KA / 230V - Norma NBR IEC 60947-2 Fixação trilho DIN | 317.3625 | 85362000 | 10% | 18% | 4% | 4% | Importado | I | Sob Consulta
3130 | Cap 05 - Proteção elétrica e dispositivos modulares | Proteção elétrica e dispositivos modulares | ELSB | DD | 2TAZ111100R1104 | S201M-C10 | S201M-C10 - Minidisjuntor Monopolar -Curva C - In:10A - Icu:25KA / 127V e 15KA / 230V - Norma NBR IEC 60947-2 Fixação trilho DIN | 159.537 | 85362000 | 10% | 18% | 4% | 4% | Importado | A | 3 dias Utéis
3131 | Cap 05 - Proteção elétrica e dispositivos modulares | Proteção elétrica e dispositivos modulares | ELSB | DD | 2TAZ111100R1164 | S201M-C16 | S201M-C16 - Minidisjuntor Monopolar -Curva C - In:16A - Icu:25KA / 127V e 15KA / 230V - Norma NBR IEC 60947-2 Fixação trilho DIN | 159.537 | 85362000 | 10% | 18% | 4% | 4% | Importado | A | 3 dias Utéis
3132 | Cap 05 - Proteção elétrica e dispositivos modulares | Proteção elétrica e dispositivos modulares | ELSB | DD | 2TAZ111100R1204 | S201M-C20 | S201M-C20 - Minidisjuntor Monopolar -Curva C - In:20A - Icu:25KA / 127V e 15KA / 230V - Norma NBR IEC 60947-2 Fixação trilho DIN | 159.537 | 85362000 | 10% | 18% | 4% | 4% | Importado | A | 3 dias Utéis
3133 | Cap 05 - Proteção elétrica e dispositivos modulares | Proteção elétrica e dispositivos modulares | ELSB | DD | 2TAZ111100R1254 | S201M-C25 | S201M-C25 - Minidisjuntor Monopolar -Curva C - In:25A - Icu:25KA / 127V e 15KA / 230V - Norma NBR IEC 60947-2 Fixação trilho DIN | 159.537 | 85362000 | 10% | 18% | 4% | 4% | Importado | A | 3 dias Utéis
3134 | Cap 05 - Proteção elétrica e dispositivos modulares | Proteção elétrica e dispositivos modulares | ELSB | DD | 2TAZ111100R1324 | S201M-C32 | S201M-C32 - Minidisjuntor Monopolar -Curva C - In:32A - Icu:25KA / 127V e 15KA / 230V - Norma NBR IEC 60947-2 Fixação trilho DIN | 159.537 | 85362000 | 10% | 18% | 4% | 4% | Importado | A | 3 dias Utéis
3135 | Cap 05 - Proteção elétrica e dispositivos modulares | Proteção elétrica e dispositivos modulares | ELSB | DD | 2TAZ111100R1404 | S201M-C40 | S201M-C40 - Minidisjuntor Monopolar -Curva C - In:40A - Icu:25KA / 127V e 15KA / 230V - Norma NBR IEC 60947-2 Fixação trilho DIN | 428.0955 | 85362000 | 10% | 18% | 4% | 4% | Importado | I | Sob Consulta
3136 | Cap 05 - Proteção elétrica e dispositivos modulares | Proteção elétrica e dispositivos modulares | ELSB | DD | 2TAZ111100R1504 | S201M-C50 | S201M-C50 - Minidisjuntor Monopolar -Curva C - In:50A - Icu:25KA / 127V e 15KA / 230V - Norma NBR IEC 60947-2 Fixação trilho DIN | 428.0955 | 85362000 | 10% | 18% | 4% | 4% | Importado | I | Sob Consulta
3137 | Cap 05 - Proteção elétrica e dispositivos modulares | Proteção elétrica e dispositivos modulares | ELSB | DD | 2TAZ111100R1634 | S201M-C63 | S201M-C63 - Minidisjuntor Monopolar -Curva C - In:63A - Icu:25KA / 127V e 15KA / 230V - Norma NBR IEC 60947-2 Fixação trilho DIN | 428.0955 | 85362000 | 10% | 18% | 4% | 4% | Importado | I | Sob Consulta
3138 | Cap 05 - Proteção elétrica e dispositivos modulares | Proteção elétrica e dispositivos modulares | ELSB | DD | 2CDS272001R0984 | S202M-C0,5 | S202M-C0,5 - Minidisjuntor Bipolar -Curva C -In:0,5A - Icu:25KA / 230V e 15KA / 400V - Norma NBR IEC 60947-2 Fixação trilho DIN | 1191.0675 | 85362000 | 10% | 18% | 4% | 4% | Importado | H | 80 Dias
3139 | Cap 05 - Proteção elétrica e dispositivos modulares | Proteção elétrica e dispositivos modulares | ELSB | DD | 2CDS272001R0014 | S202M-C01 | S202M-C01 - Minidisjuntor Bipolar -Curva C -In:01A - Icu:25KA / 230V e 15KA / 400V - Norma NBR IEC 60947-2 Fixação trilho DIN | 1042.2405 | 85362000 | 10% | 18% | 4% | 4% | Importado | G | 70 Dias
3140 | Cap 05 - Proteção elétrica e dispositivos modulares | Proteção elétrica e dispositivos modulares | ELSB | DD | 2CDS272001R0974 | S202M-C1,6 | S202M-C1,6 - Minidisjuntor Bipolar -Curva C -In:1,6A - Icu:25KA / 230V e 15KA / 400V - Norma NBR IEC 60947-2 Fixação trilho DIN | 1042.2405 | 85362000 | 10% | 18% | 4% | 4% | Importado | G | 70 Dias
3141 | Cap 05 - Proteção elétrica e dispositivos modulares | Proteção elétrica e dispositivos modulares | ELSB | DD | 2TAZ111200R1024 | S202M-C02 | S202M-C02 - Minidisjuntor Bipolar -Curva C -In:02A - Icu:25KA / 230V e 15KA / 400V - Norma NBR IEC 60947-2 Fixação trilho DIN | 1042.2615 | 85362000 | 10% | 18% | 4% | 4% | Importado | I | Sob Consulta
3142 | Cap 05 - Proteção elétrica e dispositivos modulares | Proteção elétrica e dispositivos modulares | ELSB | DD | 2CDS272001R0034 | S202M-C03 | S202M-C03 - Minidisjuntor Bipolar -Curva C -In:03A - Icu:25KA / 230V e 15KA / 400V - Norma NBR IEC 60947-2 Fixação trilho DIN | 1042.2405 | 85362000 | 10% | 18% | 4% | 4% | Importado | G | 70 Dias
3143 | Cap 05 - Proteção elétrica e dispositivos modulares | Proteção elétrica e dispositivos modulares | ELSB | DD | 2TAZ111200R1044 | S202M-C04 | S202M-C04 - Minidisjuntor Bipolar -Curva C -In:04A - Icu:25KA / 230V e 15KA / 400V - Norma NBR IEC 60947-2 Fixação trilho DIN | 982.821 | 85362000 | 10% | 18% | 4% | 4% | Importado | I | Sob Consulta
3144 | Cap 05 - Proteção elétrica e dispositivos modulares | Proteção elétrica e dispositivos modulares | ELSB | DD | 2TAZ111200R1064 | S202M-C06 | S202M-C06 - Minidisjuntor Bipolar -Curva C -In:06A - Icu:25KA / 230V e 15KA / 400V - Norma NBR IEC 60947-2 Fixação trilho DIN | 982.821 | 85362000 | 10% | 18% | 4% | 4% | Importado | I | Sob Consulta
3145 | Cap 05 - Proteção elétrica e dispositivos modulares | Proteção elétrica e dispositivos modulares | ELSB | DD | 2TAZ111200R1104 | S202M-C10 | S202M-C10 - Minidisjuntor Bipolar -Curva C -In:10A - Icu:25KA / 230V e 15KA / 400V - Norma NBR IEC 60947-2 Fixação trilho DIN | 491.4315 | 85362000 | 10% | 18% | 4% | 4% | Importado | A | 3 dias Utéis
3146 | Cap 05 - Proteção elétrica e dispositivos modulares | Proteção elétrica e dispositivos modulares | ELSB | DD | 2TAZ111200R1164 | S202M-C16 | S202M-C16 - Minidisjuntor Bipolar -Curva C -In:16A - Icu:25KA / 230V e 15KA / 400V - Norma NBR IEC 60947-2 Fixação trilho DIN | 491.4315 | 85362000 | 10% | 18% | 4% | 4% | Importado | A | 3 dias Utéis
3147 | Cap 05 - Proteção elétrica e dispositivos modulares | Proteção elétrica e dispositivos modulares | ELSB | DD | 2TAZ111200R1204 | S202M-C20 | S202M-C20 - Minidisjuntor Bipolar -Curva C -In:20A - Icu:25KA / 230V e 15KA / 400V - Norma NBR IEC 60947-2 Fixação trilho DIN | 491.4315 | 85362000 | 10% | 18% | 4% | 4% | Importado | A | 3 dias Utéis
3148 | Cap 05 - Proteção elétrica e dispositivos modulares | Proteção elétrica e dispositivos modulares | ELSB | DD | 2TAZ111200R1254 | S202M-C25 | S202M-C25 - Minidisjuntor Bipolar -Curva C -In:25A - Icu:25KA / 230V e 15KA / 400V - Norma NBR IEC 60947-2 Fixação trilho DIN | 491.4315 | 85362000 | 10% | 18% | 4% | 4% | Importado | A | 3 dias Utéis
3149 | Cap 05 - Proteção elétrica e dispositivos modulares | Proteção elétrica e dispositivos modulares | ELSB | DD | 2TAZ111200R1324 | S202M-C32 | S202M-C32 - Minidisjuntor Bipolar -Curva C -In:32A - Icu:25KA / 230V e 15KA / 400V - Norma NBR IEC 60947-2 Fixação trilho DIN | 491.4315 | 85362000 | 10% | 18% | 4% | 4% | Importado | I | Sob Consulta
3150 | Cap 05 - Proteção elétrica e dispositivos modulares | Proteção elétrica e dispositivos modulares | ELSB | DD | 2TAZ111200R1404 | S202M-C40 | S202M-C40 - Minidisjuntor Bipolar -Curva C -In:40A - Icu:25KA / 230V e 15KA / 400V - Norma NBR IEC 60947-2 Fixação trilho DIN | 982.821 | 85362000 | 10% | 18% | 4% | 4% | Importado | I | Sob Consulta
3151 | Cap 05 - Proteção elétrica e dispositivos modulares | Proteção elétrica e dispositivos modulares | ELSB | DD | 2TAZ111200R1504 | S202M-C50 | S202M-C50 - Minidisjuntor Bipolar -Curva C -In:50A - Icu:25KA / 230V e 15KA / 400V - Norma NBR IEC 60947-2 Fixação trilho DIN | 982.821 | 85362000 | 10% | 18% | 4% | 4% | Importado | I | Sob Consulta
3152 | Cap 05 - Proteção elétrica e dispositivos modulares | Proteção elétrica e dispositivos modulares | ELSB | DD | 2TAZ111200R1634 | S202M-C63 | S202M-C63 - Minidisjuntor Bipolar -Curva C -In:63A - Icu:25KA / 230V e 15KA / 400V - Norma NBR IEC 60947-2 Fixação trilho DIN | 982.821 | 85362000 | 10% | 18% | 4% | 4% | Importado | I | Sob Consulta
3153 | Cap 05 - Proteção elétrica e dispositivos modulares | Proteção elétrica e dispositivos modulares | ELSB | DD | 2CDS273001R0984 | S203M-C0,5 | S203M-C0,5 - Minidisjuntor Tripolar -Curva C -In:0,5A - Icu:25KA / 230V e 15KA / 400V - Norma NBR IEC 60947-2 Fixação trilho DIN | 1687.8435 | 85362000 | 10% | 18% | 4% | 4% | Importado | G | 70 Dias
3154 | Cap 05 - Proteção elétrica e dispositivos modulares | Proteção elétrica e dispositivos modulares | ELSB | DD | 2CDS273001R0014 | S203M-C01 | S203M-C01 - Minidisjuntor Tripolar -Curva C -In:01A - Icu:25KA / 230V e 15KA / 400V - Norma NBR IEC 60947-2 Fixação trilho DIN | 1368.6015 | 85362000 | 10% | 18% | 4% | 4% | Importado | G | 70 Dias
3155 | Cap 05 - Proteção elétrica e dispositivos modulares | Proteção elétrica e dispositivos modulares | ELSB | DD | 2CDS273001R0974 | S203M-C1,6 | S203M-C1,6 - Minidisjuntor Tripolar -Curva C -In:1,6A - Icu:25KA / 230V e 15KA / 400V - Norma NBR IEC 60947-2 Fixação trilho DIN | 1368.6015 | 85362000 | 10% | 18% | 4% | 4% | Importado | H | 80 Dias
3156 | Cap 05 - Proteção elétrica e dispositivos modulares | Proteção elétrica e dispositivos modulares | ELSB | DD | 2TAZ111300R1024 | S203M-C02 | S203M-C02 - Minidisjuntor Tripolar -Curva C -In:02A - Icu:25KA / 230V e 15KA / 400V - Norma NBR IEC 60947-2 Fixação trilho DIN | 1368.5805 | 85362000 | 10% | 18% | 4% | 4% | Importado | I | Sob Consulta
3157 | Cap 05 - Proteção elétrica e dispositivos modulares | Proteção elétrica e dispositivos modulares | ELSB | DD | 2CDS273001R0034 | S203M-C03 | S203M-C03 - Minidisjuntor Tripolar -Curva C -In:03A - Icu:25KA / 230V e 15KA / 400V - Norma NBR IEC 60947-2 Fixação trilho DIN | 1368.6015 | 85362000 | 10% | 18% | 4% | 4% | Importado | G | 70 Dias
3158 | Cap 05 - Proteção elétrica e dispositivos modulares | Proteção elétrica e dispositivos modulares | ELSB | DD | 2TAZ111300R1044 | S203M-C04 | S203M-C04 - Minidisjuntor Tripolar -Curva C -In:04A - Icu:25KA / 230V e 15KA / 400V - Norma NBR IEC 60947-2 Fixação trilho DIN | 1368.5805 | 85362000 | 10% | 18% | 4% | 4% | Importado | I | Sob Consulta
3159 | Cap 05 - Proteção elétrica e dispositivos modulares | Proteção elétrica e dispositivos modulares | ELSB | DD | 2TAZ111300R1064 | S203M-C06 | S203M-C06 - Minidisjuntor Tripolar -Curva C -In:06A - Icu:25KA / 230V e 15KA / 400V - Norma NBR IEC 60947-2 Fixação trilho DIN | 1368.5805 | 85362000 | 10% | 18% | 4% | 4% | Importado | I | Sob Consulta
3160 | Cap 05 - Proteção elétrica e dispositivos modulares | Proteção elétrica e dispositivos modulares | ELSB | DD | 2TAZ111300R1104 | S203M-C10 | S203M-C10 - Minidisjuntor Tripolar -Curva C -In:10A - Icu:25KA / 230V e 15KA / 400V - Norma NBR IEC 60947-2 Fixação trilho DIN | 889.56 | 85362000 | 10% | 18% | 4% | 4% | Importado | A | 3 dias Utéis
3161 | Cap 05 - Proteção elétrica e dispositivos modulares | Proteção elétrica e dispositivos modulares | ELSB | DD | 2TAZ111300R1164 | S203M-C16 | S203M-C16 - Minidisjuntor Tripolar -Curva C -In:16A - Icu:25KA / 230V e 15KA / 400V - Norma NBR IEC 60947-2 Fixação trilho DIN | 889.56 | 85362000 | 10% | 18% | 4% | 4% | Importado | A | 3 dias Utéis
3162 | Cap 05 - Proteção elétrica e dispositivos modulares | Proteção elétrica e dispositivos modulares | ELSB | DD | 2TAZ111300R1204 | S203M-C20 | S203M-C20 - Minidisjuntor Tripolar -Curva C -In:20A - Icu:25KA / 230V e 15KA / 400V - Norma NBR IEC 60947-2 Fixação trilho DIN | 889.56 | 85362000 | 10% | 18% | 4% | 4% | Importado | A | 3 dias Utéis
3163 | Cap 05 - Proteção elétrica e dispositivos modulares | Proteção elétrica e dispositivos modulares | ELSB | DD | 2TAZ111300R1254 | S203M-C25 | S203M-C25 - Minidisjuntor Tripolar -Curva C -In:25A - Icu:25KA / 230V e 15KA / 400V - Norma NBR IEC 60947-2 Fixação trilho DIN | 889.56 | 85362000 | 10% | 18% | 4% | 4% | Importado | A | 3 dias Utéis
3164 | Cap 05 - Proteção elétrica e dispositivos modulares | Proteção elétrica e dispositivos modulares | ELSB | DD | 2TAZ111300R1324 | S203M-C32 | S203M-C32 - Minidisjuntor Tripolar -Curva C -In:32A - Icu:25KA / 230V e 15KA / 400V - Norma NBR IEC 60947-2 Fixação trilho DIN | 889.56 | 85362000 | 10% | 18% | 4% | 4% | Importado | A | 3 dias Utéis
3165 | Cap 05 - Proteção elétrica e dispositivos modulares | Proteção elétrica e dispositivos modulares | ELSB | DD | 2TAZ111300R1404 | S203M-C40 | S203M-C40 - Minidisjuntor Tripolar -Curva C -In:40A - Icu:25KA / 230V e 15KA / 400V - Norma NBR IEC 60947-2 Fixação trilho DIN | 1140.426 | 85362000 | 10% | 18% | 4% | 4% | Importado | A | 3 dias Utéis
3166 | Cap 05 - Proteção elétrica e dispositivos modulares | Proteção elétrica e dispositivos modulares | ELSB | DD | 2TAZ111300R1504 | S203M-C50 | S203M-C50 - Minidisjuntor Tripolar -Curva C -In:50A - Icu:25KA / 230V e 15KA / 400V - Norma NBR IEC 60947-2 Fixação trilho DIN | 1140.426 | 85362000 | 10% | 18% | 4% | 4% | Importado | A | 3 dias Utéis
3167 | Cap 05 - Proteção elétrica e dispositivos modulares | Proteção elétrica e dispositivos modulares | ELSB | DD | 2TAZ111300R1634 | S203M-C63 | S203M-C63 - Minidisjuntor Tripolar -Curva C -In:63A - Icu:25KA / 230V e 15KA / 400V - Norma NBR IEC 60947-2 Fixação trilho DIN | 1140.426 | 85362000 | 10% | 18% | 4% | 4% | Importado | A | 3 dias Utéis
3168 | Cap 05 - Proteção elétrica e dispositivos modulares | Proteção elétrica e dispositivos modulares | ELSB | DD | 2CDS274001R0984 | S204M-C0,5 | S204M-C0,5 - Minidisjuntor Tetrapolar -Curva C -In:0,5A - Icu:25KA / 230V e 15KA / 400V - Norma NBR IEC 60947-2 Fixação trilho DIN | 1533.672 | 85362000 | 10% | 18% | 4% | 4% | Importado | G | 70 Dias
3169 | Cap 05 - Proteção elétrica e dispositivos modulares | Proteção elétrica e dispositivos modulares | ELSB | DD | 2CDS274001R0014 | S204M-C01 | S204M-C1 - Minidisjuntor Tetrapolar -Curva C -In:1A - Icu:25KA / 230V e 15KA / 400V - Norma NBR IEC 60947-2 Fixação trilho DIN | 3349.7205 | 85362000 | 10% | 18% | 4% | 4% | Importado | G | 70 Dias
3170 | Cap 05 - Proteção elétrica e dispositivos modulares | Proteção elétrica e dispositivos modulares | ELSB | DD | 2CDS274001R0974 | S204M-C1,6 | S204M-C1,6 - Minidisjuntor Tetrapolar -Curva C -In:1,6A - Icu:25KA / 230V e 15KA / 400V - Norma NBR IEC 60947-2 Fixação trilho DIN | 1533.672 | 85362000 | 10% | 18% | 4% | 4% | Importado | H | 80 Dias
3171 | Cap 05 - Proteção elétrica e dispositivos modulares | Proteção elétrica e dispositivos modulares | ELSB | DD | 2TAZ111400R1024 | S204M-C02 | S204M-C2 - Minidisjuntor Tetrapolar -Curva C -In:2A - Icu:25KA / 230V e 15KA / 400V - Norma NBR IEC 60947-2 Fixação trilho DIN | 1533.672 | 85362000 | 10% | 18% | 4% | 4% | Importado | I | Sob Consulta
3172 | Cap 05 - Proteção elétrica e dispositivos modulares | Proteção elétrica e dispositivos modulares | ELSB | DD | 2CDS274001R0034 | S204M-C03 | S204M-C03 - Minidisjuntor Tetrapolar -Curva C -In:03A - Icu:25KA / 230V e 15KA / 400V - Norma NBR IEC 60947-2 Fixação trilho DIN | 3349.7205 | 85362000 | 10% | 18% | 4% | 4% | Importado | H | 80 Dias
3173 | Cap 05 - Proteção elétrica e dispositivos modulares | Proteção elétrica e dispositivos modulares | ELSB | DD | 2TAZ111400R1044 | S204M-C04 | S204M-C4 - Minidisjuntor Tetrapolar -Curva C -In:4A - Icu:25KA / 230V e 15KA / 400V - Norma NBR IEC 60947-2 Fixação trilho DIN | 1335.5055 | 85362000 | 10% | 18% | 4% | 4% | Importado | I | Sob Consulta
3174 | Cap 05 - Proteção elétrica e dispositivos modulares | Proteção elétrica e dispositivos modulares | ELSB | DD | 2TAZ111400R1064 | S204M-C06 | S204M-C06 - Minidisjuntor Tetrapolar -Curva C -In:06A - Icu:25KA / 230V e 15KA / 400V - Norma NBR IEC 60947-2 Fixação trilho DIN | 1313.6025 | 85362000 | 10% | 18% | 4% | 4% | Importado | I | Sob Consulta
3175 | Cap 05 - Proteção elétrica e dispositivos modulares | Proteção elétrica e dispositivos modulares | ELSB | DD | 2TAZ111400R1104 | S204M-C10 | S204M-C10 - Minidisjuntor Tetrapolar -Curva C -In:10A - Icu:25KA / 230V e 15KA / 400V - Norma NBR IEC 60947-2 Fixação trilho DIN | 960.8235 | 85362000 | 10% | 18% | 4% | 4% | Importado | I | Sob Consulta
3176 | Cap 05 - Proteção elétrica e dispositivos modulares | Proteção elétrica e dispositivos modulares | ELSB | DD | 2TAZ111400R1164 | S204M-C16 | S204M-C16 - Minidisjuntor Tetrapolar -Curva C -In:16A - Icu:25KA / 230V e 15KA / 400V - Norma NBR IEC 60947-2 Fixação trilho DIN | 960.8235 | 85362000 | 10% | 18% | 4% | 4% | Importado | I | Sob Consulta
3177 | Cap 05 - Proteção elétrica e dispositivos modulares | Proteção elétrica e dispositivos modulares | ELSB | DD | 2TAZ111400R1204 | S204M-C20 | S204M-C20 - Minidisjuntor Tetrapolar -Curva C -In:20A - Icu:25KA / 230V e 15KA / 400V - Norma NBR IEC 60947-2 Fixação trilho DIN | 960.8235 | 85362000 | 10% | 18% | 4% | 4% | Importado | I | Sob Consulta
3178 | Cap 05 - Proteção elétrica e dispositivos modulares | Proteção elétrica e dispositivos modulares | ELSB | DD | 2TAZ111400R1254 | S204M-C25 | S204M-C25 - Minidisjuntor Tetrapolar -Curva C -In:25A - Icu:25KA / 230V e 15KA / 400V - Norma NBR IEC 60947-2 Fixação trilho DIN | 960.8235 | 85362000 | 10% | 18% | 4% | 4% | Importado | I | Sob Consulta
3179 | Cap 05 - Proteção elétrica e dispositivos modulares | Proteção elétrica e dispositivos modulares | ELSB | DD | 2TAZ111400R1324 | S204M-C32 | S204M-C32 - Minidisjuntor Tetrapolar -Curva C -In:32A - Icu:25KA / 230V e 15KA / 400V - Norma NBR IEC 60947-2 Fixação trilho DIN | 960.8235 | 85362000 | 10% | 18% | 4% | 4% | Importado | I | Sob Consulta
3180 | Cap 05 - Proteção elétrica e dispositivos modulares | Proteção elétrica e dispositivos modulares | ELSB | DD | 2TAZ111400R1404 | S204M-C40 | S204M-C40 - Minidisjuntor Tetrapolar -Curva C -In:40A - Icu:25KA / 230V e 15KA / 400V - Norma NBR IEC 60947-2 Fixação trilho DIN | 1074.339 | 85362000 | 10% | 18% | 4% | 4% | Importado | I | Sob Consulta
3181 | Cap 05 - Proteção elétrica e dispositivos modulares | Proteção elétrica e dispositivos modulares | ELSB | DD | 2TAZ111400R1504 | S204M-C50 | S204M-C50 - Minidisjuntor Tetrapolar -Curva C -In:50A - Icu:25KA / 230V e 15KA / 400V - Norma NBR IEC 60947-2 Fixação trilho DIN | 1252.0515 | 85362000 | 10% | 18% | 4% | 4% | Importado | I | Sob Consulta
3182 | Cap 05 - Proteção elétrica e dispositivos modulares | Proteção elétrica e dispositivos modulares | ELSB | DD | 2TAZ111400R1634 | S204M-C63 | S204M-C63 - Minidisjuntor Tetrapolar -Curva C -In:63A - Icu:25KA / 230V e 15KA / 400V - Norma NBR IEC 60947-2 Fixação trilho DIN | 1252.0515 | 85362000 | 10% | 18% | 4% | 4% | Importado | I | Sob Consulta
3183 | Cap 05 - Proteção elétrica e dispositivos modulares | Proteção elétrica e dispositivos modulares | ELSB | DD | 2CDS271061R0984 | S201M-C0,5UC | Minidisjuntor monopolar de baixa tensão, 0,5A, 220Vcc | 496.314 | 85362000 | 10% | 18% | 4% | 4% | Importado | G | 70 Dias
3184 | Cap 05 - Proteção elétrica e dispositivos modulares | Proteção elétrica e dispositivos modulares | ELSB | DD | 2CDS271061R0014 | S201M-C1UC | Minidisjuntor monopolar de baixa tensão, 1A, 220Vcc | 496.314 | 85362000 | 10% | 18% | 4% | 4% | Importado | G | 70 Dias
3185 | Cap 05 - Proteção elétrica e dispositivos modulares | Proteção elétrica e dispositivos modulares | ELSB | DD | 2CDS271061R0974 | S201M-C1,6UC | Minidisjuntor monopolar de baixa tensão, 1,6A, 220Vcc | 496.314 | 85362000 | 10% | 18% | 4% | 4% | Importado | G | 70 Dias
3186 | Cap 05 - Proteção elétrica e dispositivos modulares | Proteção elétrica e dispositivos modulares | ELSB | DD | 2CDS271061R0024 | S201M-C2UC | Minidisjuntor monopolar de baixa tensão, 2A, 220Vcc | 496.314 | 85362000 | 10% | 18% | 4% | 4% | Importado | G | 70 Dias
3187 | Cap 05 - Proteção elétrica e dispositivos modulares | Proteção elétrica e dispositivos modulares | ELSB | DD | 2CDS271061R0034 | S201M-C3UC | Minidisjuntor monopolar de baixa tensão, 3A, 220Vcc | 496.314 | 85362000 | 10% | 18% | 4% | 4% | Importado | G | 70 Dias
3188 | Cap 05 - Proteção elétrica e dispositivos modulares | Proteção elétrica e dispositivos modulares | ELSB | DD | 2CDS271061R0044 | S201M-C4UC | Minidisjuntor monopolar de baixa tensão, 4A, 220Vcc | 496.314 | 85362000 | 10% | 18% | 4% | 4% | Importado | G | 70 Dias
3189 | Cap 05 - Proteção elétrica e dispositivos modulares | Proteção elétrica e dispositivos modulares | ELSB | DD | 2CDS271061R0064 | S201M-C6UC | Minidisjuntor monopolar de baixa tensão, 6A, 220Vcc | 496.314 | 85362000 | 10% | 18% | 4% | 4% | Importado | G | 70 Dias
3190 | Cap 05 - Proteção elétrica e dispositivos modulares | Proteção elétrica e dispositivos modulares | ELSB | DD | 2CDS271061R0104 | S201M-C10UC | Minidisjuntor monopolar de baixa tensão, 10A, 220Vcc | 439.8135 | 85362000 | 10% | 18% | 4% | 4% | Importado | G | 70 Dias
3191 | Cap 05 - Proteção elétrica e dispositivos modulares | Proteção elétrica e dispositivos modulares | ELSB | DD | 2CDS271061R0164 | S201M-C16UC | Minidisjuntor monopolar de baixa tensão, 16A, 220Vcc | 439.8135 | 85362000 | 10% | 18% | 4% | 4% | Importado | G | 70 Dias
3192 | Cap 05 - Proteção elétrica e dispositivos modulares | Proteção elétrica e dispositivos modulares | ELSB | DD | 2CDS271061R0204 | S201M-C20UC | Minidisjuntor monopolar de baixa tensão, 20A, 220Vcc | 439.8135 | 85362000 | 10% | 18% | 4% | 4% | Importado | C | 30 Dias
3193 | Cap 05 - Proteção elétrica e dispositivos modulares | Proteção elétrica e dispositivos modulares | ELSB | DD | 2CDS271061R0254 | S201M-C25UC | Minidisjuntor monopolar de baixa tensão, 25A, 220Vcc | 496.314 | 85362000 | 10% | 18% | 4% | 4% | Importado | E | 50 Dias
3194 | Cap 05 - Proteção elétrica e dispositivos modulares | Proteção elétrica e dispositivos modulares | ELSB | DD | 2CDS271061R0324 | S201M-C32UC | Minidisjuntor monopolar de baixa tensão, 32A, 220Vcc | 496.314 | 85362000 | 10% | 18% | 4% | 4% | Importado | E | 50 Dias
3195 | Cap 05 - Proteção elétrica e dispositivos modulares | Proteção elétrica e dispositivos modulares | ELSB | DD | 2CDS271061R0404 | S201M-C40UC | Minidisjuntor monopolar de baixa tensão, 40A, 220Vcc | 575.253 | 85362000 | 10% | 18% | 4% | 4% | Importado | G | 70 Dias
3196 | Cap 05 - Proteção elétrica e dispositivos modulares | Proteção elétrica e dispositivos modulares | ELSB | DD | 2CDS271061R0504 | S201M-C50UC | Minidisjuntor monopolar de baixa tensão, 50A, 220Vcc | 665.385 | 85362000 | 10% | 18% | 4% | 4% | Importado | F | 60 Dias
3197 | Cap 05 - Proteção elétrica e dispositivos modulares | Proteção elétrica e dispositivos modulares | ELSB | DD | 2CDS271061R0634 | S201M-C63UC | Minidisjuntor monopolar de baixa tensão, 63A, 220Vcc | 800.835 | 85362000 | 10% | 18% | 4% | 4% | Importado | G | 70 Dias
3198 | Cap 05 - Proteção elétrica e dispositivos modulares | Proteção elétrica e dispositivos modulares | ELSB | DD | 2CDS272061R0984 | S202M-C0,5UC | Minidisjuntor bipolar de baixa tensão, 0,5A, 440Vcc | 1139.166 | 85362000 | 10% | 18% | 4% | 4% | Importado | G | 70 Dias
3199 | Cap 05 - Proteção elétrica e dispositivos modulares | Proteção elétrica e dispositivos modulares | ELSB | DD | 2CDS272061R0014 | S202M-C1UC | Minidisjuntor bipolar de baixa tensão, 1A, 440Vcc | 1139.166 | 85362000 | 10% | 18% | 4% | 4% | Importado | G | 70 Dias
3200 | Cap 05 - Proteção elétrica e dispositivos modulares | Proteção elétrica e dispositivos modulares | ELSB | DD | 2CDS272061R0974 | S202M-C1,6UC | Minidisjuntor bipolar de baixa tensão, 1,6A, 440Vcc | 1139.166 | 85362000 | 10% | 18% | 4% | 4% | Importado | G | 70 Dias
3201 | Cap 05 - Proteção elétrica e dispositivos modulares | Proteção elétrica e dispositivos modulares | ELSB | DD | 2CDS272061R0024 | S202M-C2UC | Minidisjuntor bipolar de baixa tensão, 2A, 440Vcc | 1139.166 | 85362000 | 10% | 18% | 4% | 4% | Importado | G | 70 Dias
3202 | Cap 05 - Proteção elétrica e dispositivos modulares | Proteção elétrica e dispositivos modulares | ELSB | DD | 2CDS272061R0034 | S202M-C3UC | Minidisjuntor bipolar de baixa tensão, 3A, 440Vcc | 1139.166 | 85362000 | 10% | 18% | 4% | 4% | Importado | G | 70 Dias
3203 | Cap 05 - Proteção elétrica e dispositivos modulares | Proteção elétrica e dispositivos modulares | ELSB | DD | 2CDS272061R0044 | S202M-C4UC | Minidisjuntor bipolar de baixa tensão, 4A, 440Vcc | 1139.166 | 85362000 | 10% | 18% | 4% | 4% | Importado | G | 70 Dias
3204 | Cap 05 - Proteção elétrica e dispositivos modulares | Proteção elétrica e dispositivos modulares | ELSB | DD | 2CDS272061R0064 | S202M-C6UC | Minidisjuntor bipolar de baixa tensão, 6A, 440Vcc | 1139.166 | 85362000 | 10% | 18% | 4% | 4% | Importado | G | 70 Dias
3205 | Cap 05 - Proteção elétrica e dispositivos modulares | Proteção elétrica e dispositivos modulares | ELSB | DD | 2CDS272061R0104 | S202M-C10UC | Minidisjuntor bipolar de baixa tensão, 10A, 440Vcc | 1003.485 | 85362000 | 10% | 18% | 4% | 4% | Importado | G | 70 Dias
3206 | Cap 05 - Proteção elétrica e dispositivos modulares | Proteção elétrica e dispositivos modulares | ELSB | DD | 2CDS272061R0164 | S202M-C16UC | Minidisjuntor bipolar de baixa tensão, 16A, 440Vcc | 1003.485 | 85362000 | 10% | 18% | 4% | 4% | Importado | G | 70 Dias
3207 | Cap 05 - Proteção elétrica e dispositivos modulares | Proteção elétrica e dispositivos modulares | ELSB | DD | 2CDS272061R0204 | S202M-C20UC | Minidisjuntor bipolar de baixa tensão, 20A, 440Vcc | 1003.485 | 85362000 | 10% | 18% | 4% | 4% | Importado | G | 70 Dias
3208 | Cap 05 - Proteção elétrica e dispositivos modulares | Proteção elétrica e dispositivos modulares | ELSB | DD | 2CDS272061R0254 | S202M-C25UC | Minidisjuntor bipolar de baixa tensão, 25A, 440Vcc | 1139.166 | 85362000 | 10% | 18% | 4% | 4% | Importado | G | 70 Dias
3209 | Cap 05 - Proteção elétrica e dispositivos modulares | Proteção elétrica e dispositivos modulares | ELSB | DD | 2CDS272061R0324 | S202M-C32UC | Minidisjuntor bipolar de baixa tensão, 32A, 440Vcc | 1139.166 | 85362000 | 10% | 18% | 4% | 4% | Importado | G | 70 Dias
3210 | Cap 05 - Proteção elétrica e dispositivos modulares | Proteção elétrica e dispositivos modulares | ELSB | DD | 2CDS272061R0404 | S202M-C40UC | Minidisjuntor bipolar de baixa tensão, 40A, 440Vcc | 1319.5245 | 85362000 | 10% | 18% | 4% | 4% | Importado | G | 70 Dias
3211 | Cap 05 - Proteção elétrica e dispositivos modulares | Proteção elétrica e dispositivos modulares | ELSB | DD | 2CDS272061R0504 | S202M-C50UC | Minidisjuntor bipolar de baixa tensão, 50A, 440Vcc | 1522.206 | 85362000 | 10% | 18% | 4% | 4% | Importado | G | 70 Dias
3212 | Cap 05 - Proteção elétrica e dispositivos modulares | Proteção elétrica e dispositivos modulares | ELSB | DD | 2CDS272061R0634 | S202M-C63UC | Minidisjuntor bipolar de baixa tensão, 63A, 440Vcc | 1837.8465 | 85362000 | 10% | 18% | 4% | 4% | Importado | C | 30 Dias
3213 | Cap 05 - Proteção elétrica e dispositivos modulares | Proteção elétrica e dispositivos modulares | ELSB | DD | 2CDS271061R0157 | S201M-K0,5UC | Minidisjuntor monopolar de baixa tensão, 0,5A, 220Vcc | 712.026 | 85362000 | 10% | 18% | 4% | 4% | Importado | G | 70 Dias
3214 | Cap 05 - Proteção elétrica e dispositivos modulares | Proteção elétrica e dispositivos modulares | ELSB | DD | 2CDS271061R0217 | S201M-K1UC | Minidisjuntor monopolar de baixa tensão, 1A, 220Vcc | 712.026 | 85362000 | 10% | 18% | 4% | 4% | Importado | G | 70 Dias
3215 | Cap 05 - Proteção elétrica e dispositivos modulares | Proteção elétrica e dispositivos modulares | ELSB | DD | 2CDS271061R0257 | S201M-K1,6UC | Minidisjuntor monopolar de baixa tensão, 1,6A, 220Vcc | 712.026 | 85362000 | 10% | 18% | 4% | 4% | Importado | G | 70 Dias
3216 | Cap 05 - Proteção elétrica e dispositivos modulares | Proteção elétrica e dispositivos modulares | ELSB | DD | 2CDS271061R0277 | S201M-K2UC | Minidisjuntor monopolar de baixa tensão, 2A, 220Vcc | 712.026 | 85362000 | 10% | 18% | 4% | 4% | Importado | G | 70 Dias
3217 | Cap 05 - Proteção elétrica e dispositivos modulares | Proteção elétrica e dispositivos modulares | ELSB | DD | 2CDS271061R0317 | S201M-K3UC | Minidisjuntor monopolar de baixa tensão, 3A, 220Vcc | 712.026 | 85362000 | 10% | 18% | 4% | 4% | Importado | G | 70 Dias
3218 | Cap 05 - Proteção elétrica e dispositivos modulares | Proteção elétrica e dispositivos modulares | ELSB | DD | 2CDS271061R0337 | S201M-K4UC | Minidisjuntor monopolar de baixa tensão, 4A, 220Vcc | 712.026 | 85362000 | 10% | 18% | 4% | 4% | Importado | G | 70 Dias
3219 | Cap 05 - Proteção elétrica e dispositivos modulares | Proteção elétrica e dispositivos modulares | ELSB | DD | 2CDS271061R0377 | S201M-K6UC | Minidisjuntor monopolar de baixa tensão, 6A, 220Vcc | 712.026 | 85362000 | 10% | 18% | 4% | 4% | Importado | G | 70 Dias
3220 | Cap 05 - Proteção elétrica e dispositivos modulares | Proteção elétrica e dispositivos modulares | ELSB | DD | 2CDS271061R0427 | S201M-K10UC | Minidisjuntor monopolar de baixa tensão, 10A, 220Vcc | 626.829 | Sob Consulta | 10% | 10% | 4% | 4% | Sob Consulta | G | 70 Dias
3221 | Cap 05 - Proteção elétrica e dispositivos modulares | Proteção elétrica e dispositivos modulares | ELSB | DD | 2CDS271061R0467 | S201M-K16UC | Minidisjuntor monopolar de baixa tensão, 16A, 220Vcc | 626.8185 | 85362000 | 10% | 18% | 4% | 4% | Importado | G | 70 Dias
3222 | Cap 05 - Proteção elétrica e dispositivos modulares | Proteção elétrica e dispositivos modulares | ELSB | DD | 2CDS271061R0487 | S201M-K20UC | Minidisjuntor monopolar de baixa tensão, 20A, 220Vcc | 626.8185 | 85362000 | 10% | 18% | 4% | 4% | Importado | F | 60 Dias
3223 | Cap 05 - Proteção elétrica e dispositivos modulares | Proteção elétrica e dispositivos modulares | ELSB | DD | 2CDS271061R0517 | S201M-K25UC | Minidisjuntor monopolar de baixa tensão, 25A, 220Vcc | 712.026 | 85362000 | 10% | 18% | 4% | 4% | Importado | C | 30 Dias
3224 | Cap 05 - Proteção elétrica e dispositivos modulares | Proteção elétrica e dispositivos modulares | ELSB | DD | 2CDS271061R0537 | S201M-K32UC | Minidisjuntor monopolar de baixa tensão, 32A, 220Vcc | 712.026 | 85362000 | 10% | 18% | 4% | 4% | Importado | C | 30 Dias
3225 | Cap 05 - Proteção elétrica e dispositivos modulares | Proteção elétrica e dispositivos modulares | ELSB | DD | 2CDS271061R0557 | S201M-K40UC | Minidisjuntor monopolar de baixa tensão, 40A, 220Vcc | 826.3395 | 85362000 | 10% | 18% | 4% | 4% | Importado | G | 70 Dias
3226 | Cap 05 - Proteção elétrica e dispositivos modulares | Proteção elétrica e dispositivos modulares | ELSB | DD | 2CDS271061R0577 | S201M-K50UC | Minidisjuntor monopolar de baixa tensão, 50A, 220Vcc | 954.2925 | 85362000 | 10% | 18% | 4% | 4% | Importado | G | 70 Dias
3227 | Cap 05 - Proteção elétrica e dispositivos modulares | Proteção elétrica e dispositivos modulares | ELSB | DD | 2CDS271061R0607 | S201M-K63UC | Minidisjuntor monopolar de baixa tensão, 63A, 220Vcc | 1139.4705 | 85362000 | 10% | 18% | 4% | 4% | Importado | C | 30 Dias
3228 | Cap 05 - Proteção elétrica e dispositivos modulares | Proteção elétrica e dispositivos modulares | ELSB | DD | 2CDS272061R0157 | S202M-K0,5UC | Minidisjuntor bipolar de baixa tensão, 0,5A, 440Vcc | 1638.21 | 85362000 | 10% | 18% | 4% | 4% | Importado | G | 70 Dias
3229 | Cap 05 - Proteção elétrica e dispositivos modulares | Proteção elétrica e dispositivos modulares | ELSB | DD | 2CDS272061R0217 | S202M-K1UC | Minidisjuntor bipolar de baixa tensão, 1A, 440Vcc | 1638.231 | 85362000 | 10% | 18% | 4% | 4% | Importado | G | 70 Dias
3230 | Cap 05 - Proteção elétrica e dispositivos modulares | Proteção elétrica e dispositivos modulares | ELSB | DD | 2CDS272061R0257 | S202M-K1,6UC | Minidisjuntor bipolar de baixa tensão, 1,6A, 440Vcc | 1638.231 | 85362000 | 10% | 18% | 4% | 4% | Importado | G | 70 Dias
3231 | Cap 05 - Proteção elétrica e dispositivos modulares | Proteção elétrica e dispositivos modulares | ELSB | DD | 2CDS272061R0277 | S202M-K2UC | Minidisjuntor bipolar de baixa tensão, 2A, 440Vcc | 1638.231 | 85362000 | 10% | 18% | 4% | 4% | Importado | G | 70 Dias
3232 | Cap 05 - Proteção elétrica e dispositivos modulares | Proteção elétrica e dispositivos modulares | ELSB | DD | 2CDS272061R0317 | S202M-K3UC | Minidisjuntor bipolar de baixa tensão, 3A, 440Vcc | 1638.21 | 85362000 | 10% | 18% | 4% | 4% | Importado | G | 70 Dias
3233 | Cap 05 - Proteção elétrica e dispositivos modulares | Proteção elétrica e dispositivos modulares | ELSB | DD | 2CDS272061R0337 | S202M-K4UC | Minidisjuntor bipolar de baixa tensão, 4A, 440Vcc | 1638.21 | 85362000 | 10% | 18% | 4% | 4% | Importado | G | 70 Dias
3234 | Cap 05 - Proteção elétrica e dispositivos modulares | Proteção elétrica e dispositivos modulares | ELSB | DD | 2CDS272061R0377 | S202M-K6UC | Minidisjuntor bipolar de baixa tensão, 6A, 440Vcc | 1638.21 | 85362000 | 10% | 18% | 4% | 4% | Importado | G | 70 Dias
3235 | Cap 05 - Proteção elétrica e dispositivos modulares | Proteção elétrica e dispositivos modulares | ELSB | DD | 2CDS272061R0427 | S202M-K10UC | Minidisjuntor bipolar de baixa tensão, 10A, 440Vcc | 1438.5315 | Sob Consulta | 10% | 10% | 4% | 4% | Sob Consulta | G | 70 Dias
3236 | Cap 05 - Proteção elétrica e dispositivos modulares | Proteção elétrica e dispositivos modulares | ELSB | DD | 2CDS272061R0467 | S202M-K16UC | Minidisjuntor bipolar de baixa tensão, 16A, 440Vcc | 1438.521 | 85362000 | 10% | 18% | 4% | 4% | Importado | G | 70 Dias
3237 | Cap 05 - Proteção elétrica e dispositivos modulares | Proteção elétrica e dispositivos modulares | ELSB | DD | 2CDS272061R0487 | S202M-K20UC | Minidisjuntor bipolar de baixa tensão, 20A, 440Vcc | 1438.521 | 85362000 | 10% | 18% | 4% | 4% | Importado | G | 70 Dias
3238 | Cap 05 - Proteção elétrica e dispositivos modulares | Proteção elétrica e dispositivos modulares | ELSB | DD | 2CDS272061R0517 | S202M-K25UC | Minidisjuntor bipolar de baixa tensão, 25A, 440Vcc | 1638.21 | 85362000 | 10% | 18% | 4% | 4% | Importado | G | 70 Dias
3239 | Cap 05 - Proteção elétrica e dispositivos modulares | Proteção elétrica e dispositivos modulares | ELSB | DD | 2CDS272061R0537 | S202M-K32UC | Minidisjuntor bipolar de baixa tensão, 32A, 440Vcc | 1638.21 | 85362000 | 10% | 18% | 4% | 4% | Importado | G | 70 Dias
3240 | Cap 05 - Proteção elétrica e dispositivos modulares | Proteção elétrica e dispositivos modulares | ELSB | DD | 2CDS272061R0557 | S202M-K40UC | Minidisjuntor bipolar de baixa tensão, 40A, 440Vcc | 1894.3785 | 85362000 | 10% | 18% | 4% | 4% | Importado | C | 30 Dias
3241 | Cap 05 - Proteção elétrica e dispositivos modulares | Proteção elétrica e dispositivos modulares | ELSB | DD | 2CDS272061R0577 | S202M-K50UC | Minidisjuntor bipolar de baixa tensão, 50A, 440Vcc | 2179.3275 | 85362000 | 10% | 18% | 4% | 4% | Importado | G | 70 Dias
3242 | Cap 05 - Proteção elétrica e dispositivos modulares | Proteção elétrica e dispositivos modulares | ELSB | DD | 2CDS272061R0607 | S202M-K63UC | Minidisjuntor bipolar de baixa tensão, 63A, 440Vcc | 2606.793 | 85362000 | 10% | 18% | 4% | 4% | Importado | C | 30 Dias
3243 | Cap 05 - Proteção elétrica e dispositivos modulares | Proteção elétrica e dispositivos modulares | ELSB | DD | 2CDS281001R0984 | S201P-C0,5 | S201P-C0,5 - Minidisjuntor Monopolar -Curva C - In:0,5A - Icu:40KA / 127V e 25KA / 230V - Norma NBR IEC 60947-2 Fixação trilho DIN | 730.821 | 85362000 | 10% | 18% | 4% | 4% | Importado | E | 50 Dias
3244 | Cap 05 - Proteção elétrica e dispositivos modulares | Proteção elétrica e dispositivos modulares | ELSB | DD | 2CDS281001R0014 | S201P-C01 | S201P-C01 - Minidisjuntor Monopolar -Curva C - In:1A - Icu:40KA / 127V e 25KA / 230V - Norma NBR IEC 60947-2 Fixação trilho DIN | 614.8485 | 85362000 | 10% | 18% | 4% | 4% | Importado | E | 50 Dias
3245 | Cap 05 - Proteção elétrica e dispositivos modulares | Proteção elétrica e dispositivos modulares | ELSB | DD | 2CDS281001R0974 | S201P-C1,6 | S201P-C1,6 - Minidisjuntor Monopolar -Curva C - In:1,6A - Icu:40KA / 127V e 25KA / 230V - Norma NBR IEC 60947-2 Fixação trilho DIN | 614.8485 | 85362000 | 10% | 18% | 4% | 4% | Importado | E | 50 Dias
3246 | Cap 05 - Proteção elétrica e dispositivos modulares | Proteção elétrica e dispositivos modulares | ELSB | DD | 2CDS281001R0024 | S201P-C02 | S201P-C02 - Minidisjuntor Monopolar -Curva C - In:2A - Icu:40KA / 127V e 25KA / 230V - Norma NBR IEC 60947-2 Fixação trilho DIN | 614.8485 | 85362000 | 10% | 18% | 4% | 4% | Importado | E | 50 Dias
3247 | Cap 05 - Proteção elétrica e dispositivos modulares | Proteção elétrica e dispositivos modulares | ELSB | DD | 2CDS281001R0034 | S201P-C03 | S201P-C03 - Minidisjuntor Monopolar -Curva C- In:3A - Icu:40KA / 127V e 25KA / 230V - Norma NBR IEC 60947-2 Fixação trilho DIN | 614.8485 | 85362000 | 10% | 18% | 4% | 4% | Importado | E | 50 Dias
3248 | Cap 05 - Proteção elétrica e dispositivos modulares | Proteção elétrica e dispositivos modulares | ELSB | DD | 2CDS281001R0044 | S201P-C04 | S201P-C04 - Minidisjuntor Monopolar -Curva C - In:4A - Icu:40KA / 127V e 25KA / 230V - Norma NBR IEC 60947-2 Fixação trilho DIN | 614.8485 | 85362000 | 10% | 18% | 4% | 4% | Importado | E | 50 Dias
3249 | Cap 05 - Proteção elétrica e dispositivos modulares | Proteção elétrica e dispositivos modulares | ELSB | DD | 2CDS281001R0064 | S201P-C06 | S201P-C06 - Minidisjuntor Monopolar -Curva C - In:6A - Icu:40KA / 127V e 25KA / 230V - Norma NBR IEC 60947-2 Fixação trilho DIN | 614.8485 | 85362000 | 10% | 18% | 4% | 4% | Importado | E | 50 Dias
3250 | Cap 05 - Proteção elétrica e dispositivos modulares | Proteção elétrica e dispositivos modulares | ELSB | DD | 2CDS281001R0104 | S201P-C10 | S201P-C10 - Minidisjuntor Monopolar -Curva C - In:10A - Icu:40KA / 127V e 25KA / 230V - Norma NBR IEC 60947-2 Fixação trilho DIN | 265.3035 | 85362000 | 10% | 18% | 4% | 4% | Importado | E | 50 Dias
3251 | Cap 05 - Proteção elétrica e dispositivos modulares | Proteção elétrica e dispositivos modulares | ELSB | DD | 2CDS281001R0164 | S201P-C16 | S201P-C16 - Minidisjuntor Monopolar -Curva C - In:16A - Icu:40KA / 127V e 25KA / 230V - Norma NBR IEC 60947-2 Fixação trilho DIN | 265.3035 | 85362000 | 10% | 18% | 4% | 4% | Importado | E | 50 Dias
3252 | Cap 05 - Proteção elétrica e dispositivos modulares | Proteção elétrica e dispositivos modulares | ELSB | DD | 2CDS281001R0204 | S201P-C20 | S201P-C20 - Minidisjuntor Monopolar -Curva C - In:20A - Icu:40KA / 127V e 25KA / 230V - Norma NBR IEC 60947-2 Fixação trilho DIN | 265.3035 | 85362000 | 10% | 18% | 4% | 4% | Importado | E | 50 Dias
3253 | Cap 05 - Proteção elétrica e dispositivos modulares | Proteção elétrica e dispositivos modulares | ELSB | DD | 2CDS281001R0254 | S201P-C25 | S201P-C25 - Minidisjuntor Monopolar -Curva C - In:25A - Icu:40KA / 127V e 25KA / 230V - Norma NBR IEC 60947-2 Fixação trilho DIN | 265.3035 | 85362000 | 10% | 18% | 4% | 4% | Importado | E | 50 Dias
3254 | Cap 05 - Proteção elétrica e dispositivos modulares | Proteção elétrica e dispositivos modulares | ELSB | DD | 2CDS281001R0324 | S201P-C32 | S201P-C32 - Minidisjuntor Monopolar -Curva C - In:32A - Icu:25KA / 127V e 15KA / 230V - Norma NBR IEC 60947-2 Fixação trilho DIN | 265.3035 | 85362000 | 10% | 18% | 4% | 4% | Importado | E | 50 Dias
3255 | Cap 05 - Proteção elétrica e dispositivos modulares | Proteção elétrica e dispositivos modulares | ELSB | DD | 2CDS281001R0404 | S201P-C40 | S201P-C40 - Minidisjuntor Monopolar -Curva C - In:40A - Icu:25KA / 127V e 15KA / 230V - Norma NBR IEC 60947-2 Fixação trilho DIN | 792.9495 | 85362000 | 10% | 18% | 4% | 4% | Importado | E | 50 Dias
3256 | Cap 05 - Proteção elétrica e dispositivos modulares | Proteção elétrica e dispositivos modulares | ELSB | DD | 2CDS281001R0504 | S201P-C50 | S201P-C50 - Minidisjuntor Monopolar -Curva C - In:50A - Icu:25KA / 127V e 15KA / 230V - Norma NBR IEC 60947-2 Fixação trilho DIN | 792.9495 | 85362000 | 10% | 18% | 4% | 4% | Importado | E | 50 Dias
3257 | Cap 05 - Proteção elétrica e dispositivos modulares | Proteção elétrica e dispositivos modulares | ELSB | DD | 2CDS281001R0634 | S201P-C63 | S201P-C63 - Minidisjuntor Monopolar -Curva C - In:63A - Icu:25KA / 127V e 15KA / 230V - Norma NBR IEC 60947-2 Fixação trilho DIN | 792.9495 | 85362000 | 10% | 18% | 4% | 4% | Importado | G | 70 Dias
3258 | Cap 05 - Proteção elétrica e dispositivos modulares | Proteção elétrica e dispositivos modulares | ELSB | DD | 2CDS282001R0984 | S202P-C0,5 | S203P-C0,5 - Minidisjuntor Tripolar -Curva C -In:0,5A - Icu:40KA / 230V e 25KA / 400V - Norma NBR IEC 60947-2 Fixação trilho DIN | 1854.951 | 85362000 | 10% | 18% | 4% | 4% | Importado | E | 50 Dias
3259 | Cap 05 - Proteção elétrica e dispositivos modulares | Proteção elétrica e dispositivos modulares | ELSB | DD | 2CDS282001R0014 | S202P-C01 | S202P-C01 - Minidisjuntor Bipolar -Curva C -In:01A - Icu:40KA / 230V e 25KA / 400V - Norma NBR IEC 60947-2 Fixação trilho DIN | 1670.529 | 85362000 | 10% | 18% | 4% | 4% | Importado | E | 50 Dias
3260 | Cap 05 - Proteção elétrica e dispositivos modulares | Proteção elétrica e dispositivos modulares | ELSB | DD | 2CDS282001R0974 | S202P-C1,6 | S202P-C1,6 - Minidisjuntor Bipolar -Curva C -In:1,6A - Icu:25KA / 230V e 15KA / 400V - Norma NBR IEC 60947-2 Fixação trilho DIN | 1670.529 | 85362000 | 10% | 18% | 4% | 4% | Importado | G | 70 Dias
3261 | Cap 05 - Proteção elétrica e dispositivos modulares | Proteção elétrica e dispositivos modulares | ELSB | DD | 2CDS282001R0024 | S202P-C02 | S202P-C02 - Minidisjuntor Bipolar -Curva C -In:02A - Icu:40KA / 230V e 25KA / 400V - Norma NBR IEC 60947-2 Fixação trilho DIN | 1670.529 | 85362000 | 10% | 18% | 4% | 4% | Importado | E | 50 Dias
3262 | Cap 05 - Proteção elétrica e dispositivos modulares | Proteção elétrica e dispositivos modulares | ELSB | DD | 2CDS282001R0034 | S202P-C03 | S202P-C03 - Minidisjuntor Bipolar -Curva C -In:03A - Icu:40KA / 230V e 25KA / 400V - Norma NBR IEC 60947-2 Fixação trilho DIN | 1670.529 | 85362000 | 10% | 18% | 4% | 4% | Importado | G | 70 Dias
3263 | Cap 05 - Proteção elétrica e dispositivos modulares | Proteção elétrica e dispositivos modulares | ELSB | DD | 2CDS282001R0044 | S202P-C04 | S202P-C04 - Minidisjuntor Bipolar -Curva C -In:04A - Icu:40KA / 230V e 25KA / 400V - Norma NBR IEC 60947-2 Fixação trilho DIN | 1670.529 | 85362000 | 10% | 18% | 4% | 4% | Importado | E | 50 Dias
3264 | Cap 05 - Proteção elétrica e dispositivos modulares | Proteção elétrica e dispositivos modulares | ELSB | DD | 2CDS282001R0064 | S202P-C06 | S202P-C06 - Minidisjuntor Bipolar -Curva C -In:06A - Icu:40KA / 230V e 25KA / 400V - Norma NBR IEC 60947-2 Fixação trilho DIN | 1670.529 | 85362000 | 10% | 18% | 4% | 4% | Importado | E | 50 Dias
3265 | Cap 05 - Proteção elétrica e dispositivos modulares | Proteção elétrica e dispositivos modulares | ELSB | DD | 2CDS282001R0104 | S202P-C10 | S202P-C10 - Minidisjuntor Bipolar -Curva C -In:10A - Icu:40KA / 230V e 25KA / 400V - Norma NBR IEC 60947-2 Fixação trilho DIN | 836.2725 | 85362000 | 10% | 18% | 4% | 4% | Importado | E | 50 Dias
3266 | Cap 05 - Proteção elétrica e dispositivos modulares | Proteção elétrica e dispositivos modulares | ELSB | DD | 2CDS282001R0164 | S202P-C16 | S202P-C16 - Minidisjuntor Bipolar -Curva C -In:16A - Icu:40KA / 230V e 25KA / 400V - Norma NBR IEC 60947-2 Fixação trilho DIN | 836.2725 | 85362000 | 10% | 18% | 4% | 4% | Importado | E | 50 Dias
3267 | Cap 05 - Proteção elétrica e dispositivos modulares | Proteção elétrica e dispositivos modulares | ELSB | DD | 2CDS282001R0204 | S202P-C20 | S202P-C20 - Minidisjuntor Bipolar -Curva C -In:20A - Icu:40KA / 230V e 25KA / 400V - Norma NBR IEC 60947-2 Fixação trilho DIN | 835.695 | 85362000 | 10% | 18% | 4% | 4% | Importado | E | 50 Dias
3268 | Cap 05 - Proteção elétrica e dispositivos modulares | Proteção elétrica e dispositivos modulares | ELSB | DD | 2CDS282001R0254 | S202P-C25 | S202P-C25 - Minidisjuntor Bipolar -Curva C -In:25A - Icu:40KA / 230V e 25KA / 400V - Norma NBR IEC 60947-2 Fixação trilho DIN | 835.695 | 85362000 | 10% | 18% | 4% | 4% | Importado | E | 50 Dias
3269 | Cap 05 - Proteção elétrica e dispositivos modulares | Proteção elétrica e dispositivos modulares | ELSB | DD | 2CDS282001R0324 | S202P-C32 | S202P-C32 - Minidisjuntor Bipolar -Curva C -In:32A - Icu:25KA / 230V e 15KA / 400V - Norma NBR IEC 60947-2 Fixação trilho DIN | 836.2725 | 85362000 | 10% | 18% | 4% | 4% | Importado | E | 50 Dias
3270 | Cap 05 - Proteção elétrica e dispositivos modulares | Proteção elétrica e dispositivos modulares | ELSB | DD | 2CDS282001R0404 | S202P-C40 | S202P-C40 - Minidisjuntor Bipolar -Curva C -In:40A - Icu:25KA / 230V e 15KA / 400V - Norma NBR IEC 60947-2 Fixação trilho DIN | 1636.719 | 85362000 | 10% | 18% | 4% | 4% | Importado | E | 50 Dias
3271 | Cap 05 - Proteção elétrica e dispositivos modulares | Proteção elétrica e dispositivos modulares | ELSB | DD | 2CDS282001R0504 | S202P-C50 | S202P-C50 - Minidisjuntor Bipolar -Curva C -In:50A - Icu:25KA / 230V e 15KA / 400V - Norma NBR IEC 60947-2 Fixação trilho DIN | 1636.719 | 85362000 | 10% | 18% | 4% | 4% | Importado | E | 50 Dias
3272 | Cap 05 - Proteção elétrica e dispositivos modulares | Proteção elétrica e dispositivos modulares | ELSB | DD | 2CDS282001R0634 | S202P-C63 | S202P-C63 - Minidisjuntor Bipolar -Curva C -In:63A - Icu:25KA / 230V e 15KA / 400V - Norma NBR IEC 60947-2 Fixação trilho DIN | 1636.719 | 85362000 | 10% | 18% | 4% | 4% | Importado | E | 50 Dias
3273 | Cap 05 - Proteção elétrica e dispositivos modulares | Proteção elétrica e dispositivos modulares | ELSB | DD | 2CDS283001R0984 | S203P-C0,5 | S203P-C0,5 - Minidisjuntor Tripolar -Curva C -In:0,5A - Icu:25KA / 230V e 15KA / 400V - Norma NBR IEC 60947-2 Fixação trilho DIN | 4119.5385 | 85362000 | 10% | 18% | 4% | 4% | Importado | E | 50 Dias
3274 | Cap 05 - Proteção elétrica e dispositivos modulares | Proteção elétrica e dispositivos modulares | ELSB | DD | 2CDS283001R0014 | S203P-C01 | S203P-C01 - Minidisjuntor Tripolar -Curva C -In:01A - Icu:40KA / 230V e 25KA / 400V - Norma NBR IEC 60947-2 Fixação trilho DIN | 3634.932 | 85362000 | 10% | 18% | 4% | 4% | Importado | E | 50 Dias
3275 | Cap 05 - Proteção elétrica e dispositivos modulares | Proteção elétrica e dispositivos modulares | ELSB | DD | 2CDS283001R0974 | S203P-C1,6 | S203P-C1,6 - Minidisjuntor Tripolar -Curva C -In:1,6A - Icu:25KA / 230V e 15KA / 400V - Norma NBR IEC 60947-2 Fixação trilho DIN | 3634.932 | 85362000 | 10% | 18% | 4% | 4% | Importado | E | 50 Dias
3276 | Cap 05 - Proteção elétrica e dispositivos modulares | Proteção elétrica e dispositivos modulares | ELSB | DD | 2CDS283001R0024 | S203P-C02 | S203P-C02 - Minidisjuntor Tripolar -Curva C -In:02A - Icu:40KA / 230V e 25KA / 400V - Norma NBR IEC 60947-2 Fixação trilho DIN | 3634.932 | 85362000 | 10% | 18% | 4% | 4% | Importado | E | 50 Dias
3277 | Cap 05 - Proteção elétrica e dispositivos modulares | Proteção elétrica e dispositivos modulares | ELSB | DD | 2CDS283001R0034 | S203P-C03 | S203P-C03 - Minidisjuntor Tripolar -Curva C -In:02A - Icu:40KA / 230V e 25KA / 400V - Norma NBR IEC 60947-2 Fixação trilho DIN | 3634.932 | 85362000 | 10% | 18% | 4% | 4% | Importado | E | 50 Dias
3278 | Cap 05 - Proteção elétrica e dispositivos modulares | Proteção elétrica e dispositivos modulares | ELSB | DD | 2CDS283001R0044 | S203P-C04 | S203P-C04 - Minidisjuntor Tripolar -Curva C -In:04A - Icu:40KA / 230V e 25KA / 400V - Norma NBR IEC 60947-2 Fixação trilho DIN | 3634.932 | 85362000 | 10% | 18% | 4% | 4% | Importado | E | 50 Dias
3279 | Cap 05 - Proteção elétrica e dispositivos modulares | Proteção elétrica e dispositivos modulares | ELSB | DD | 2CDS283001R0064 | S203P-C06 | S203P-C06 - Minidisjuntor Tripolar -Curva C -In:06A - Icu:40KA / 230V e 25KA / 400V - Norma NBR IEC 60947-2 Fixação trilho DIN | 3634.932 | 85362000 | 10% | 18% | 4% | 4% | Importado | E | 50 Dias
3280 | Cap 05 - Proteção elétrica e dispositivos modulares | Proteção elétrica e dispositivos modulares | ELSB | DD | 2CDS283001R0104 | S203P-C10 | S203P-C10 - Minidisjuntor Tripolar -Curva C -In:10A - Icu:40KA / 230V e 25KA / 400V - Norma NBR IEC 60947-2 Fixação trilho DIN | 1545.1695 | 85362000 | 10% | 18% | 4% | 4% | Importado | E | 50 Dias
3281 | Cap 05 - Proteção elétrica e dispositivos modulares | Proteção elétrica e dispositivos modulares | ELSB | DD | 2CDS283001R0164 | S203P-C16 | S203P-C16 - Minidisjuntor Tripolar -Curva C -In:16A - Icu:40KA / 230V e 25KA / 400V - Norma NBR IEC 60947-2 Fixação trilho DIN | 1545.1695 | 85362000 | 10% | 18% | 4% | 4% | Importado | E | 50 Dias
3282 | Cap 05 - Proteção elétrica e dispositivos modulares | Proteção elétrica e dispositivos modulares | ELSB | DD | 2CDS283001R0204 | S203P-C20 | S203P-C20 - Minidisjuntor Tripolar -Curva C -In:20A - Icu:40KA / 230V e 25KA / 400V - Norma NBR IEC 60947-2 Fixação trilho DIN | 1545.1695 | 85362000 | 10% | 18% | 4% | 4% | Importado | E | 50 Dias
3283 | Cap 05 - Proteção elétrica e dispositivos modulares | Proteção elétrica e dispositivos modulares | ELSB | DD | 2CDS283001R0254 | S203P-C25 | S203P-C25 - Minidisjuntor Tripolar -Curva C -In:25A - Icu:40KA / 230V e 25KA / 400V - Norma NBR IEC 60947-2 Fixação trilho DIN | 1545.1695 | 85362000 | 10% | 18% | 4% | 4% | Importado | E | 50 Dias
3284 | Cap 05 - Proteção elétrica e dispositivos modulares | Proteção elétrica e dispositivos modulares | ELSB | DD | 2CDS283001R0324 | S203P-C32 | S203P-C32 - Minidisjuntor Tripolar -Curva C -In:32A - Icu:25KA / 230V e 15KA / 400V - Norma NBR IEC 60947-2 Fixação trilho DIN | 1545.1695 | 85362000 | 10% | 18% | 4% | 4% | Importado | E | 50 Dias
3285 | Cap 05 - Proteção elétrica e dispositivos modulares | Proteção elétrica e dispositivos modulares | ELSB | DD | 2CDS283001R0404 | S203P-C40 | S203P-C40 - Minidisjuntor Tripolar -Curva C -In:40A - Icu:25KA / 230V e 15KA / 400V - Norma NBR IEC 60947-2 Fixação trilho DIN | 1817.6235 | 85362000 | 10% | 18% | 4% | 4% | Importado | E | 50 Dias
3286 | Cap 05 - Proteção elétrica e dispositivos modulares | Proteção elétrica e dispositivos modulares | ELSB | DD | 2CDS283001R0504 | S203P-C50 | S203P-C50 - Minidisjuntor Tripolar -Curva C -In:50A - Icu:25KA / 230V e 15KA / 400V - Norma NBR IEC 60947-2 Fixação trilho DIN | 2726.43 | 85362000 | 10% | 18% | 4% | 4% | Importado | E | 50 Dias
3287 | Cap 05 - Proteção elétrica e dispositivos modulares | Proteção elétrica e dispositivos modulares | ELSB | DD | 2CDS283001R0634 | S203P-C63 | S203P-C63 - Minidisjuntor Tripolar -Curva C -In:63A - Icu:25KA / 230V e 15KA / 400V - Norma NBR IEC 60947-2 Fixação trilho DIN | 2726.43 | 85362000 | 10% | 18% | 4% | 4% | Importado | E | 50 Dias
3288 | Cap 05 - Proteção elétrica e dispositivos modulares | Proteção elétrica e dispositivos modulares | ELSB | DD | 2CDS284001R0984 | S204P-C0,5 | S204P-C0,5 - Minidisjuntor Tetrapolar -Curva C -In:0,5A - Icu:25KA / 230V e 15KA / 400V - Norma NBR IEC 60947-2 Fixação trilho DIN | 4154.073 | 85362000 | 10% | 18% | 4% | 4% | Importado | G | 70 Dias
3289 | Cap 05 - Proteção elétrica e dispositivos modulares | Proteção elétrica e dispositivos modulares | ELSB | DD | 2CDS284001R0014 | S204P-C01 | S204P-C01 - Minidisjuntor Tetrapolar -Curva C -In:01A - Icu:40KA / 230V e 25KA / 400V - Norma NBR IEC 60947-2 Fixação trilho DIN | 4154.073 | 85362000 | 10% | 18% | 4% | 4% | Importado | E | 50 Dias
3290 | Cap 05 - Proteção elétrica e dispositivos modulares | Proteção elétrica e dispositivos modulares | ELSB | DD | 2CDS284001R0974 | S204P-C1,6 | S204P-C1,6 - Minidisjuntor Tetrapolar -Curva C -In:1,6A - Icu:25KA / 230V e 15KA / 400V - Norma NBR IEC 60947-2 Fixação trilho DIN | 4154.073 | 85362000 | 10% | 18% | 4% | 4% | Importado | G | 70 Dias
3291 | Cap 05 - Proteção elétrica e dispositivos modulares | Proteção elétrica e dispositivos modulares | ELSB | DD | 2CDS284001R0024 | S204P-C02 | S204P-C02 - Minidisjuntor Tetrapolar -Curva C -In:02A - Icu:40KA / 230V e 25KA / 400V - Norma NBR IEC 60947-2 Fixação trilho DIN | 4154.073 | 85362000 | 10% | 18% | 4% | 4% | Importado | E | 50 Dias
3292 | Cap 05 - Proteção elétrica e dispositivos modulares | Proteção elétrica e dispositivos modulares | ELSB | DD | 2CDS284001R0034 | S204P-C03 | S204P-C03 - Minidisjuntor Tetrapolar -Curva C -In:03A - Icu:40KA / 230V e 25KA / 400V - Norma NBR IEC 60947-2 Fixação trilho DIN | 4154.073 | 85362000 | 10% | 18% | 4% | 4% | Importado | G | 70 Dias
3293 | Cap 05 - Proteção elétrica e dispositivos modulares | Proteção elétrica e dispositivos modulares | ELSB | DD | 2CDS284001R0044 | S204P-C04 | S204P-C04 - Minidisjuntor Tetrapolar -Curva C -In:04A - Icu:40KA / 230V e 25KA / 400V - Norma NBR IEC 60947-2 Fixação trilho DIN | 4154.073 | 85362000 | 10% | 18% | 4% | 4% | Importado | G | 70 Dias
3294 | Cap 05 - Proteção elétrica e dispositivos modulares | Proteção elétrica e dispositivos modulares | ELSB | DD | 2CDS284001R0064 | S204P-C06 | S204P-C06 - Minidisjuntor Tetrapolar -Curva C -In:06A - Icu:40KA / 230V e 25KA / 400V - Norma NBR IEC 60947-2 Fixação trilho DIN | 4154.073 | 85362000 | 10% | 18% | 4% | 4% | Importado | E | 50 Dias
3295 | Cap 05 - Proteção elétrica e dispositivos modulares | Proteção elétrica e dispositivos modulares | ELSB | DD | 2CDS284001R0104 | S204P-C10 | S204P-C10 - Minidisjuntor Tetrapolar -Curva C -In:10A - Icu:40KA / 230V e 25KA / 400V - Norma NBR IEC 60947-2 Fixação trilho DIN | 1765.932 | 85362000 | 10% | 18% | 4% | 4% | Importado | E | 50 Dias
3296 | Cap 05 - Proteção elétrica e dispositivos modulares | Proteção elétrica e dispositivos modulares | ELSB | DD | 2CDS284001R0164 | S204P-C16 | S204P-C16 - Minidisjuntor Tetrapolar -Curva C -In:16A - Icu:40KA / 230V e 25KA / 400V - Norma NBR IEC 60947-2 Fixação trilho DIN | 1765.932 | 85362000 | 10% | 18% | 4% | 4% | Importado | E | 50 Dias
3297 | Cap 05 - Proteção elétrica e dispositivos modulares | Proteção elétrica e dispositivos modulares | ELSB | DD | 2CDS284001R0204 | S204P-C20 | S204P-C20 - Minidisjuntor Tetrapolar -Curva C -In:20A - Icu:40KA / 230V e 25KA / 400V - Norma NBR IEC 60947-2 Fixação trilho DIN | 1765.932 | 85362000 | 10% | 18% | 4% | 4% | Importado | E | 50 Dias
3298 | Cap 05 - Proteção elétrica e dispositivos modulares | Proteção elétrica e dispositivos modulares | ELSB | DD | 2CDS284001R0254 | S204P-C25 | S204P-C25 - Minidisjuntor Tetrapolar -Curva C -In:25A - Icu:40KA / 230V e 25KA / 400V - Norma NBR IEC 60947-2 Fixação trilho DIN | 1765.932 | 85362000 | 10% | 18% | 4% | 4% | Importado | E | 50 Dias
3299 | Cap 05 - Proteção elétrica e dispositivos modulares | Proteção elétrica e dispositivos modulares | ELSB | DD | 2CDS284001R0324 | S204P-C32 | S204P-C32 - Minidisjuntor Tetrapolar -Curva C -In:32A - Icu:25KA / 230V e 15KA / 400V - Norma NBR IEC 60947-2 Fixação trilho DIN | 1765.932 | 85362000 | 10% | 18% | 4% | 4% | Importado | E | 50 Dias
3300 | Cap 05 - Proteção elétrica e dispositivos modulares | Proteção elétrica e dispositivos modulares | ELSB | DD | 2CDS284001R0404 | S204P-C40 | S204P-C40 - Minidisjuntor Tetrapolar -Curva C -In:40A - Icu:25KA / 230V e 15KA / 400V - Norma NBR IEC 60947-2 Fixação trilho DIN | 2077.152 | 85362000 | 10% | 18% | 4% | 4% | Importado | E | 50 Dias
3301 | Cap 05 - Proteção elétrica e dispositivos modulares | Proteção elétrica e dispositivos modulares | ELSB | DD | 2CDS284001R0504 | S204P-C50 | S204P-C50 - Minidisjuntor Tetrapolar -Curva C -In:50A - Icu:25KA / 230V e 15KA / 400V - Norma NBR IEC 60947-2 Fixação trilho DIN | 3115.8225 | 85362000 | 10% | 18% | 4% | 4% | Importado | E | 50 Dias
3302 | Cap 05 - Proteção elétrica e dispositivos modulares | Proteção elétrica e dispositivos modulares | ELSB | DD | 2CDS284001R0634 | S204P-C63 | S204P-C63 - Minidisjuntor Tetrapolar -Curva C -In:63A - Icu:25KA / 230V e 15KA / 400V - Norma NBR IEC 60947-2 Fixação trilho DIN | 3115.8225 | 85362000 | 10% | 18% | 4% | 4% | Importado | E | 50 Dias
3303 | Cap 05 - Proteção elétrica e dispositivos modulares | Proteção elétrica e dispositivos modulares | ELSB | DD | 2CDA281799R0981 | M201-0,5 | M201-0,5 - Minidisjuntor Somente Magnetico Monopolar -In:0,5A - Icu:25KA / 127V e 15KA / 230V - Norma NBR IEC 60947-2 Fixação trilho DIN | 225.309 | 85362000 | 10% | 18% | 4% | 4% | Importado | G | 70 Dias
3304 | Cap 05 - Proteção elétrica e dispositivos modulares | Proteção elétrica e dispositivos modulares | ELSB | DD | 2CDA281799R0011 | M201-1 | M201-1 - Minidisjuntor Somente Magnetico Monopolar -In:01A - Icu:25KA / 127V e 15KA / 230V - Norma NBR IEC 60947-2 Fixação trilho DIN | 225.309 | 85362000 | 10% | 18% | 4% | 4% | Importado | G | 70 Dias
3305 | Cap 05 - Proteção elétrica e dispositivos modulares | Proteção elétrica e dispositivos modulares | ELSB | DD | 2CDA281799R0971 | M201-1,6 | M201-1,6 - Minidisjuntor Somente Magnetico Monopolar -In:1,6A - Icu:25KA / 127V e 15KA / 230V - Norma NBR IEC 60947-2 Fixação trilho DIN | 225.309 | 85362000 | 10% | 18% | 4% | 4% | Importado | G | 70 Dias
3306 | Cap 05 - Proteção elétrica e dispositivos modulares | Proteção elétrica e dispositivos modulares | ELSB | DD | 2CDA281799R0291 | M201-2,5 | M201-2,5 - Minidisjuntor Somente Magnetico Monopolar -In:2,5A - Icu:25KA / 127V e 15KA / 230V - Norma NBR IEC 60947-2 Fixação trilho DIN | 225.309 | 85362000 | 10% | 18% | 4% | 4% | Importado | E | 50 Dias
3307 | Cap 05 - Proteção elétrica e dispositivos modulares | Proteção elétrica e dispositivos modulares | ELSB | DD | 2CDA281799R0041 | M201-4 | M201-4 - Minidisjuntor Somente Magnetico Monopolar -In:04A - Icu:25KA / 127V e 15KA / 230V - Norma NBR IEC 60947-2 Fixação trilho DIN | 225.309 | 85362000 | 10% | 18% | 4% | 4% | Importado | G | 70 Dias
3308 | Cap 05 - Proteção elétrica e dispositivos modulares | Proteção elétrica e dispositivos modulares | ELSB | DD | 2CDA281799R0101 | M201-10 | M201-10 - Minidisjuntor Somente Magnetico Monopolar -In:10A - Icu:25KA / 127V e 15KA / 230V - Norma NBR IEC 60947-2 Fixação trilho DIN | 225.309 | 85362000 | 10% | 18% | 4% | 4% | Importado | E | 50 Dias
3309 | Cap 05 - Proteção elétrica e dispositivos modulares | Proteção elétrica e dispositivos modulares | ELSB | DD | 2CDA281799R0491 | M201-12,5 | M201-12,5 - Minidisjuntor Somente Magnetico Monopolar -In:12,5A - Icu:25KA / 127V e 15KA / 230V - Norma NBR IEC 60947-2 Fixação trilho DIN | 187.089 | 85362000 | 10% | 18% | 4% | 4% | Importado | G | 70 Dias
3310 | Cap 05 - Proteção elétrica e dispositivos modulares | Proteção elétrica e dispositivos modulares | ELSB | DD | 2CDA281799R0161 | M201-16 | M201-16 - Minidisjuntor Somente Magnetico Monopolar -In:16A - Icu:25KA / 127V e 15KA / 230V - Norma NBR IEC 60947-2 Fixação trilho DIN | 187.089 | 85362000 | 10% | 18% | 4% | 4% | Importado | G | 70 Dias
3311 | Cap 05 - Proteção elétrica e dispositivos modulares | Proteção elétrica e dispositivos modulares | ELSB | DD | 2CDA281799R0201 | M201-20 | M201-20 - Minidisjuntor Somente Magnetico Monopolar -In:20A - Icu:25KA / 127V e 15KA / 230V - Norma NBR IEC 60947-2 Fixação trilho DIN | 215.712 | 85362000 | 10% | 18% | 4% | 4% | Importado | G | 70 Dias
3312 | Cap 05 - Proteção elétrica e dispositivos modulares | Proteção elétrica e dispositivos modulares | ELSB | DD | 2CDA281799R0251 | M201-25 | M201-25 - Minidisjuntor Somente Magnetico Monopolar -In:25A - Icu:25KA / 127V e 15KA / 230V - Norma NBR IEC 60947-2 Fixação trilho DIN | 221.487 | 85362000 | 10% | 18% | 4% | 4% | Importado | G | 70 Dias
3313 | Cap 05 - Proteção elétrica e dispositivos modulares | Proteção elétrica e dispositivos modulares | ELSB | DD | 2CDA281799R0321 | M201-32 | M201-32 - Minidisjuntor Somente Magnetico Monopolar -In:32A - Icu:25KA / 127V e 15KA / 230V - Norma NBR IEC 60947-2 Fixação trilho DIN | 234.276 | 85362000 | 10% | 18% | 4% | 4% | Importado | G | 70 Dias
3314 | Cap 05 - Proteção elétrica e dispositivos modulares | Proteção elétrica e dispositivos modulares | ELSB | DD | 2CDA281799R0401 | M201-40 | M201-40 - Minidisjuntor Somente Magnetico Monopolar -In:40A - Icu:25KA / 127V e 15KA / 230V - Norma NBR IEC 60947-2 Fixação trilho DIN | 243.663 | 85362000 | 10% | 18% | 4% | 4% | Importado | G | 70 Dias
3315 | Cap 05 - Proteção elétrica e dispositivos modulares | Proteção elétrica e dispositivos modulares | ELSB | DD | 2CDA281799R0501 | M201-50 | M201-50 - Minidisjuntor Somente Magnetico Monopolar -In:50A - Icu:25KA / 127V e 15KA / 230V - Norma NBR IEC 60947-2 Fixação trilho DIN | 280.7175 | 85362000 | 10% | 18% | 4% | 4% | Importado | G | 70 Dias
3316 | Cap 05 - Proteção elétrica e dispositivos modulares | Proteção elétrica e dispositivos modulares | ELSB | DD | 2CDA281799R0631 | M201-63 | M201-63 - Minidisjuntor Somente Magnetico Monopolar -In:63A - Icu:25KA / 127V e 15KA / 230V - Norma NBR IEC 60947-2 Fixação trilho DIN | 318.8115 | 85362000 | 10% | 18% | 4% | 4% | Importado | E | 50 Dias
3317 | Cap 05 - Proteção elétrica e dispositivos modulares | Proteção elétrica e dispositivos modulares | ELSB | DD | 2CDA282799R0981 | M202-0,5 | M202-0,5 - Minidisjuntor Somente Magnetico Bipolar -In:0,5A - Icu:25KA / 230V e 15KA / 400V - Norma NBR IEC 60947-2 Fixação trilho DIN | 516.1065 | 85362000 | 10% | 18% | 4% | 4% | Importado | G | 70 Dias
3318 | Cap 05 - Proteção elétrica e dispositivos modulares | Proteção elétrica e dispositivos modulares | ELSB | DD | 2CDA282799R0011 | M202-1 | M202-1 - Minidisjuntor Somente Magnetico Bipolar -In:01A - Icu:25KA / 230V e 15KA / 400V - Norma NBR IEC 60947-2 Fixação trilho DIN | 516.1065 | 85362000 | 10% | 18% | 4% | 4% | Importado | G | 70 Dias
3319 | Cap 05 - Proteção elétrica e dispositivos modulares | Proteção elétrica e dispositivos modulares | ELSB | DD | 2CDA282799R0971 | M202-1,6 | M202-1,6 - Minidisjuntor Somente Magnetico Bipolar -In:1,6A - Icu:25KA / 230V e 15KA / 400V - Norma NBR IEC 60947-2 Fixação trilho DIN | 516.1065 | 85362000 | 10% | 18% | 4% | 4% | Importado | E | 50 Dias
3320 | Cap 05 - Proteção elétrica e dispositivos modulares | Proteção elétrica e dispositivos modulares | ELSB | DD | 2CDA282799R0291 | M202-2,5 | M202-2,5 - Minidisjuntor Somente Magnetico Bipolar -In:2,5A - Icu:25KA / 230V e 15KA / 400V - Norma NBR IEC 60947-2 Fixação trilho DIN | 516.1065 | 85362000 | 10% | 18% | 4% | 4% | Importado | E | 50 Dias
3321 | Cap 05 - Proteção elétrica e dispositivos modulares | Proteção elétrica e dispositivos modulares | ELSB | DD | 2CDA282799R0041 | M202-4 | M202-4 - Minidisjuntor Somente Magnetico Bipolar -In:04A - Icu:25KA / 230V e 15KA / 400V - Norma NBR IEC 60947-2 Fixação trilho DIN | 516.075 | 85362000 | 10% | 18% | 4% | 4% | Importado | E | 50 Dias
3322 | Cap 05 - Proteção elétrica e dispositivos modulares | Proteção elétrica e dispositivos modulares | ELSB | DD | 2CDA282799R0101 | M202-10 | M202-10 - Minidisjuntor Somente Magnetico Bipolar -In:10A - Icu:25KA / 230V e 15KA / 400V - Norma NBR IEC 60947-2 Fixação trilho DIN | 429.975 | 85362000 | 10% | 18% | 4% | 4% | Importado | E | 50 Dias
3323 | Cap 05 - Proteção elétrica e dispositivos modulares | Proteção elétrica e dispositivos modulares | ELSB | DD | 2CDA282799R0491 | M202-12,5 | M202-12,5 - Minidisjuntor Somente Magnetico Bipolar -In:12,5A - Icu:25KA / 230V e 15KA / 400V - Norma NBR IEC 60947-2 Fixação trilho DIN | 429.975 | 85362000 | 10% | 18% | 4% | 4% | Importado | G | 70 Dias
3324 | Cap 05 - Proteção elétrica e dispositivos modulares | Proteção elétrica e dispositivos modulares | ELSB | DD | 2CDA282799R0161 | M202-16 | M202-16 - Minidisjuntor Somente Magnetico Bipolar -In:16A - Icu:25KA / 230V e 15KA / 400V - Norma NBR IEC 60947-2 Fixação trilho DIN | 429.975 | 85362000 | 10% | 18% | 4% | 4% | Importado | G | 70 Dias
3325 | Cap 05 - Proteção elétrica e dispositivos modulares | Proteção elétrica e dispositivos modulares | ELSB | DD | 2CDA282799R0201 | M202-20 | M202-20 - Minidisjuntor Somente Magnetico Bipolar -In:20A - Icu:25KA / 230V e 15KA / 400V - Norma NBR IEC 60947-2 Fixação trilho DIN | 494.6445 | 85362000 | 10% | 18% | 4% | 4% | Importado | G | 70 Dias
3326 | Cap 05 - Proteção elétrica e dispositivos modulares | Proteção elétrica e dispositivos modulares | ELSB | DD | 2CDA282799R0251 | M202-25 | M202-25 - Minidisjuntor Somente Magnetico Bipolar -In:25A - Icu:25KA / 230V e 15KA / 400V - Norma NBR IEC 60947-2 Fixação trilho DIN | 513.6285 | 85362000 | 10% | 18% | 4% | 4% | Importado | G | 70 Dias
3327 | Cap 05 - Proteção elétrica e dispositivos modulares | Proteção elétrica e dispositivos modulares | ELSB | DD | 2CDA282799R0321 | M202-32 | M202-32 - Minidisjuntor Somente Magnetico Bipolar -In:32A - Icu:25KA / 230V e 15KA / 400V - Norma NBR IEC 60947-2 Fixação trilho DIN | 537.222 | 85362000 | 10% | 18% | 4% | 4% | Importado | E | 50 Dias
3328 | Cap 05 - Proteção elétrica e dispositivos modulares | Proteção elétrica e dispositivos modulares | ELSB | DD | 2CDA282799R0401 | M202-40 | M202-40 - Minidisjuntor Somente Magnetico Bipolar -In:40A - Icu:25KA / 230V e 15KA / 400V - Norma NBR IEC 60947-2 Fixação trilho DIN | 558.915 | 85362000 | 10% | 18% | 4% | 4% | Importado | E | 50 Dias
3329 | Cap 05 - Proteção elétrica e dispositivos modulares | Proteção elétrica e dispositivos modulares | ELSB | DD | 2CDA282799R0501 | M202-50 | M202-50 - Minidisjuntor Somente Magnetico Bipolar -In:50A - Icu:25KA / 230V e 15KA / 400V - Norma NBR IEC 60947-2 Fixação trilho DIN | 644.805 | 85362000 | 10% | 18% | 4% | 4% | Importado | E | 50 Dias
3330 | Cap 05 - Proteção elétrica e dispositivos modulares | Proteção elétrica e dispositivos modulares | ELSB | DD | 2CDA282799R0631 | M202-63 | M202-63 - Minidisjuntor Somente Magnetico Bipolar -In:63A - Icu:25KA / 230V e 15KA / 400V - Norma NBR IEC 60947-2 Fixação trilho DIN | 730.464 | 85362000 | 10% | 18% | 4% | 4% | Importado | E | 50 Dias
3331 | Cap 05 - Proteção elétrica e dispositivos modulares | Proteção elétrica e dispositivos modulares | ELSB | DD | 2CDA283799R0981 | M203-0,5 | M203-0,5 - Minidisjuntor Somente Magnetico Tripolar -In:0,5A - Icu:25KA / 230V e 15KA / 400V - Norma NBR IEC 60947-2 Fixação trilho DIN | 689.6925 | 85362000 | 10% | 18% | 4% | 4% | Importado | G | 70 Dias
3332 | Cap 05 - Proteção elétrica e dispositivos modulares | Proteção elétrica e dispositivos modulares | ELSB | DD | 2CDA283799R0011 | M203-1 | M203-1 - Minidisjuntor Somente Magnetico Tripolar -In:01A - Icu:25KA / 230V e 15KA / 400V - Norma NBR IEC 60947-2 Fixação trilho DIN | 689.6925 | 85362000 | 10% | 18% | 4% | 4% | Importado | G | 70 Dias
3333 | Cap 05 - Proteção elétrica e dispositivos modulares | Proteção elétrica e dispositivos modulares | ELSB | DD | 2CDA283799R0971 | M203-1,6 | M203-1,6 - Minidisjuntor Somente Magnetico Tripolar -In:1,6A - Icu:25KA / 230V e 15KA / 400V - Norma NBR IEC 60947-2 Fixação trilho DIN | 689.6925 | 85362000 | 10% | 18% | 4% | 4% | Importado | G | 70 Dias
3334 | Cap 05 - Proteção elétrica e dispositivos modulares | Proteção elétrica e dispositivos modulares | ELSB | DD | 2CDA283799R0291 | M203-2,5 | M203-2,5 - Minidisjuntor Somente Magnetico Tripolar -In:2,5A - Icu:25KA / 230V e 15KA / 400V - Norma NBR IEC 60947-2 Fixação trilho DIN | 689.6925 | 85362000 | 10% | 18% | 4% | 4% | Importado | E | 50 Dias
3335 | Cap 05 - Proteção elétrica e dispositivos modulares | Proteção elétrica e dispositivos modulares | ELSB | DD | 2CDA283799R0041 | M203-4 | M203-4 - Minidisjuntor Somente Magnetico Tripolar -In:04A - Icu:25KA / 230V e 15KA / 400V - Norma NBR IEC 60947-2 Fixação trilho DIN | 689.6925 | 85362000 | 10% | 18% | 4% | 4% | Importado | E | 50 Dias
3336 | Cap 05 - Proteção elétrica e dispositivos modulares | Proteção elétrica e dispositivos modulares | ELSB | DD | 2CDA283799R0101 | M203-10 | M203-10 - Minidisjuntor Somente Magnetico Tripolar -In:10A - Icu:25KA / 230V e 15KA / 400V - Norma NBR IEC 60947-2 Fixação trilho DIN | 575.0745 | 85362000 | 10% | 18% | 4% | 4% | Importado | E | 50 Dias
3337 | Cap 05 - Proteção elétrica e dispositivos modulares | Proteção elétrica e dispositivos modulares | ELSB | DD | 2CDA283799R0491 | M203-12,5 | M203-12,5 - Minidisjuntor Somente Magnetico Tripolar -In:12,5A - Icu:25KA / 230V e 15KA / 400V - Norma NBR IEC 60947-2 Fixação trilho DIN | 575.0745 | 85362000 | 10% | 18% | 4% | 4% | Importado | G | 70 Dias
3338 | Cap 05 - Proteção elétrica e dispositivos modulares | Proteção elétrica e dispositivos modulares | ELSB | DD | 2CDA283799R0161 | M203-16 | M203-16 - Minidisjuntor Somente Magnetico Tripolar -In:16A - Icu:25KA / 230V e 15KA / 400V - Norma NBR IEC 60947-2 Fixação trilho DIN | 575.0745 | 85362000 | 10% | 18% | 4% | 4% | Importado | E | 50 Dias
3339 | Cap 05 - Proteção elétrica e dispositivos modulares | Proteção elétrica e dispositivos modulares | ELSB | DD | 2CDA283799R0201 | M203-20 | M203-20 - Minidisjuntor Somente Magnetico Tripolar -In:20A - Icu:25KA / 230V e 15KA / 400V - Norma NBR IEC 60947-2 Fixação trilho DIN | 661.248 | 85362000 | 10% | 18% | 4% | 4% | Importado | E | 50 Dias
3340 | Cap 05 - Proteção elétrica e dispositivos modulares | Proteção elétrica e dispositivos modulares | ELSB | DD | 2CDA283799R0251 | M203-25 | M203-25 - Minidisjuntor Somente Magnetico Tripolar -In:25A - Icu:25KA / 230V e 15KA / 400V - Norma NBR IEC 60947-2 Fixação trilho DIN | 681.8175 | 85362000 | 10% | 18% | 4% | 4% | Importado | E | 50 Dias
3341 | Cap 05 - Proteção elétrica e dispositivos modulares | Proteção elétrica e dispositivos modulares | ELSB | DD | 2CDA283799R0321 | M203-32 | M203-32 - Minidisjuntor Somente Magnetico Tripolar -In:32A - Icu:25KA / 230V e 15KA / 400V - Norma NBR IEC 60947-2 Fixação trilho DIN | 718.641 | 85362000 | 10% | 18% | 4% | 4% | Importado | E | 50 Dias
3342 | Cap 05 - Proteção elétrica e dispositivos modulares | Proteção elétrica e dispositivos modulares | ELSB | DD | 2CDA283799R0401 | M203-40 | M203-40 - Minidisjuntor Somente Magnetico Tripolar -In:40A - Icu:25KA / 230V e 15KA / 400V - Norma NBR IEC 60947-2 Fixação trilho DIN | 747.4425 | 85362000 | 10% | 18% | 4% | 4% | Importado | E | 50 Dias
3343 | Cap 05 - Proteção elétrica e dispositivos modulares | Proteção elétrica e dispositivos modulares | ELSB | DD | 2CDA283799R0501 | M203-50 | M203-50 - Minidisjuntor Somente Magnetico Tripolar -In:50A - Icu:25KA / 230V e 15KA / 400V - Norma NBR IEC 60947-2 Fixação trilho DIN | 862.3125 | 85362000 | 10% | 18% | 4% | 4% | Importado | E | 50 Dias
3344 | Cap 05 - Proteção elétrica e dispositivos modulares | Proteção elétrica e dispositivos modulares | ELSB | DD | 2CDA283799R0631 | M203-63 | M203-63 - Minidisjuntor Somente Magnetico Tripolar -In:63A - Icu:25KA / 230V e 15KA / 400V - Norma NBR IEC 60947-2 Fixação trilho DIN | 977.34 | 85362000 | 10% | 18% | 4% | 4% | Importado | E | 50 Dias
3345 | Cap 05 - Proteção elétrica e dispositivos modulares | Proteção elétrica e dispositivos modulares | ELSB | DD | 2CDA284799R0981 | M204-0,5 | M204-0,5 - Minidisjuntor Somente Magnetico Tetrapolar -In:0,5A - Icu:25KA / 230V e 15KA / 400V - Norma NBR IEC 60947-2 Fixação trilho DIN | 991.011 | 85362000 | 10% | 18% | 4% | 4% | Importado | G | 70 Dias
3346 | Cap 05 - Proteção elétrica e dispositivos modulares | Proteção elétrica e dispositivos modulares | ELSB | DD | 2CDA284799R0011 | M204-1 | M204-1 - Minidisjuntor Somente Magnetico Tetrapolar -In:01A - Icu:25KA / 230V e 15KA / 400V - Norma NBR IEC 60947-2 Fixação trilho DIN | 991.011 | 85362000 | 10% | 18% | 4% | 4% | Importado | G | 70 Dias
3347 | Cap 05 - Proteção elétrica e dispositivos modulares | Proteção elétrica e dispositivos modulares | ELSB | DD | 2CDA284799R0971 | M204-1,6 | M204-1,6 - Minidisjuntor Somente Magnetico Tetrapolar -In:1,6A - Icu:25KA / 230V e 15KA / 400V - Norma NBR IEC 60947-2 Fixação trilho DIN | 991.011 | 85362000 | 10% | 18% | 4% | 4% | Importado | G | 70 Dias
3348 | Cap 05 - Proteção elétrica e dispositivos modulares | Proteção elétrica e dispositivos modulares | ELSB | DD | 2CDA284799R0291 | M204-2,5 | M204-2,5 - Minidisjuntor Somente Magnetico Tetrapolar -In:2,5A - Icu:25KA / 230V e 15KA / 400V - Norma NBR IEC 60947-2 Fixação trilho DIN | 991.011 | 85362000 | 10% | 18% | 4% | 4% | Importado | G | 70 Dias
3349 | Cap 05 - Proteção elétrica e dispositivos modulares | Proteção elétrica e dispositivos modulares | ELSB | DD | 2CDA284799R0041 | M204-4 | M204-4 - Minidisjuntor Somente Magnetico Tetrapolar -In:04A - Icu:25KA / 230V e 15KA / 400V - Norma NBR IEC 60947-2 Fixação trilho DIN | 991.011 | 85362000 | 10% | 18% | 4% | 4% | Importado | G | 70 Dias
3350 | Cap 05 - Proteção elétrica e dispositivos modulares | Proteção elétrica e dispositivos modulares | ELSB | DD | 2CDA284799R0101 | M204-10 | M204-10 - Minidisjuntor Somente Magnetico Tetrapolar -In:10A - Icu:25KA / 230V e 15KA / 400V - Norma NBR IEC 60947-2 Fixação trilho DIN | 935.991 | 85362000 | 10% | 18% | 4% | 4% | Importado | G | 70 Dias
3351 | Cap 05 - Proteção elétrica e dispositivos modulares | Proteção elétrica e dispositivos modulares | ELSB | DD | 2CDA284799R0491 | M204-12,5 | M204-12,5 - Minidisjuntor Somente Magnetico Tetrapolar -In:12,5A - Icu:25KA / 230V e 15KA / 400V - Norma NBR IEC 60947-2 Fixação trilho DIN | 935.991 | 85362000 | 10% | 18% | 4% | 4% | Importado | G | 70 Dias
3352 | Cap 05 - Proteção elétrica e dispositivos modulares | Proteção elétrica e dispositivos modulares | ELSB | DD | 2CDA284799R0161 | M204-16 | M204-16 - Minidisjuntor Somente Magnetico Tetrapolar -In:16A - Icu:25KA / 230V e 15KA / 400V - Norma NBR IEC 60947-2 Fixação trilho DIN | 935.991 | 85362000 | 10% | 18% | 4% | 4% | Importado | G | 70 Dias
3353 | Cap 05 - Proteção elétrica e dispositivos modulares | Proteção elétrica e dispositivos modulares | ELSB | DD | 2CDA284799R0201 | M204-20 | M204-20 - Minidisjuntor Somente Magnetico Tetrapolar -In:20A - Icu:25KA / 230V e 15KA / 400V - Norma NBR IEC 60947-2 Fixação trilho DIN | 1077.111 | 85362000 | 10% | 18% | 4% | 4% | Importado | G | 70 Dias
3354 | Cap 05 - Proteção elétrica e dispositivos modulares | Proteção elétrica e dispositivos modulares | ELSB | DD | 2CDA284799R0251 | M204-25 | M204-25 - Minidisjuntor Somente Magnetico Tetrapolar -In:25A - Icu:25KA / 230V e 15KA / 400V - Norma NBR IEC 60947-2 Fixação trilho DIN | 1125.495 | 85362000 | 10% | 18% | 4% | 4% | Importado | E | 50 Dias
3355 | Cap 05 - Proteção elétrica e dispositivos modulares | Proteção elétrica e dispositivos modulares | ELSB | DD | 2CDA284799R0321 | M204-32 | M204-32 - Minidisjuntor Somente Magnetico Tetrapolar -In:32A - Icu:25KA / 230V e 15KA / 400V - Norma NBR IEC 60947-2 Fixação trilho DIN | 1170.162 | 85362000 | 10% | 18% | 4% | 4% | Importado | E | 50 Dias
3356 | Cap 05 - Proteção elétrica e dispositivos modulares | Proteção elétrica e dispositivos modulares | ELSB | DD | 2CDA284799R0401 | M204-40 | M204-40 - Minidisjuntor Somente Magnetico Tetrapolar -In:40A - Icu:25KA / 230V e 15KA / 400V - Norma NBR IEC 60947-2 Fixação trilho DIN | 1216.4355 | 85362000 | 10% | 18% | 4% | 4% | Importado | E | 50 Dias
3357 | Cap 05 - Proteção elétrica e dispositivos modulares | Proteção elétrica e dispositivos modulares | ELSB | DD | 2CDA284799R0501 | M204-50 | M204-50 - Minidisjuntor Somente Magnetico Tetrapolar -In:50A - Icu:25KA / 230V e 15KA / 400V - Norma NBR IEC 60947-2 Fixação trilho DIN | 1412.9955 | 85362000 | 10% | 18% | 4% | 4% | Importado | E | 50 Dias
3358 | Cap 05 - Proteção elétrica e dispositivos modulares | Proteção elétrica e dispositivos modulares | ELSB | DD | 2CDA284799R0631 | M204-63 | M204-63 - Minidisjuntor Somente Magnetico Tetrapolar -In:63A - Icu:25KA / 230V e 15KA / 400V - Norma NBR IEC 60947-2 Fixação trilho DIN | 1599.675 | 85362000 | 10% | 18% | 4% | 4% | Importado | E | 50 Dias
3359 | Cap 05 - Proteção elétrica e dispositivos modulares | Proteção elétrica e dispositivos modulares | ELSB | DD | 1TMF202005R1250 | F202AC-25/0,03 | F202 AC-25/0,03 - Interruptor Diferencial - Bipolar - Tipo AC - 25A - Residual 30mA - Icn:10KA - Umax:440V | 717.066 | 85362000 | 10% | 18% | 4% | 4% | Importado | A | 3 dias Utéis
3360 | Cap 05 - Proteção elétrica e dispositivos modulares | Proteção elétrica e dispositivos modulares | ELSB | DD | 1TMF202005R1400 | F202AC-40/0,03 | F202 AC-40/0,03 - Interruptor Diferencial - Bipolar - Tipo AC - 40A - Residual 30mA - Icn:10KA - Umax:440V | 744.261 | 85362000 | 10% | 18% | 4% | 4% | Importado | A | 3 dias Utéis
3361 | Cap 05 - Proteção elétrica e dispositivos modulares | Proteção elétrica e dispositivos modulares | ELSB | DD | 1TMF202005R1630 | F202AC-63/0,03 | F202 AC-63/0,03 - Interruptor Diferencial - Bipolar - Tipo AC - 63A - Residual 30mA - Icn:10KA - Umax:440V | 836.913 | 85362000 | 10% | 18% | 4% | 4% | Importado | A | 3 dias Utéis
3362 | Cap 05 - Proteção elétrica e dispositivos modulares | Proteção elétrica e dispositivos modulares | ELSB | DD | 2CSF202005R1800 | F202AC-80/0,03 | F202 AC-80/0,03 - Interruptor Diferencial - Bipolar - Tipo AC - 80A - Residual 30mA - Icn:10KA - Umax:440V | 1372.686 | 85362000 | 10% | 18% | 4% | 4% | Importado | A | 3 dias Utéis
3363 | Cap 05 - Proteção elétrica e dispositivos modulares | Proteção elétrica e dispositivos modulares | ELSB | DD | 2CSF202005R1900 | F202AC-100/0,03 | F202 AC-100/0,03 - Interruptor Diferencial - Bipolar - Tipo AC - 100A - Residual 30mA - Icn:10KA - Umax:440V | 1546.524 | 85362000 | 10% | 18% | 4% | 4% | Importado | A | 3 dias Utéis
3364 | Cap 05 - Proteção elétrica e dispositivos modulares | Proteção elétrica e dispositivos modulares | ELSB | DD | 2CSF202005R2250 | F202AC-25/0,1 | F202 AC-25/0,1 - Interruptor Diferencial - Bipolar - Tipo AC - 25A - Residual 100mA - Icn:10KA - Umax:440V | 699.762 | 85362000 | 10% | 18% | 4% | 4% | Importado | E | 50 Dias
3365 | Cap 05 - Proteção elétrica e dispositivos modulares | Proteção elétrica e dispositivos modulares | ELSB | DD | 2CSF202005R2400 | F202AC-40/0,1 | F202 AC-40/0,1 - Interruptor Diferencial - Bipolar - Tipo AC - 40A - Residual 100mA - Icn:10KA - Umax:440V | 710.9235 | 85362000 | 10% | 18% | 4% | 4% | Importado | E | 50 Dias
3366 | Cap 05 - Proteção elétrica e dispositivos modulares | Proteção elétrica e dispositivos modulares | ELSB | DD | 2CSF202005R2630 | F202AC-63/0,1 | F202 AC-63/0,1 - Interruptor Diferencial - Bipolar - Tipo AC - 63A - Residual 100mA - Icn:10KA - Umax:440V | 763.1295 | 85362000 | 10% | 18% | 4% | 4% | Importado | E | 50 Dias
3367 | Cap 05 - Proteção elétrica e dispositivos modulares | Proteção elétrica e dispositivos modulares | ELSB | DD | 2CSF202005R2800 | F202AC-80/0,1 | F202 AC-80/0,1 - Interruptor Diferencial Bipolar - Tipo AC - In:80A - Residual 100mA - Icn:10KA - Umax:440V | 1415.736 | 85362000 | 10% | 18% | 4% | 4% | Importado | I | Sob Consulta
3368 | Cap 05 - Proteção elétrica e dispositivos modulares | Proteção elétrica e dispositivos modulares | ELSB | DD | 2CSF202005R2900 | F202AC-100/0,1 | F202 AC-100/0,1 - Interruptor Diferencial Bipolar - Tipo AC - In:100A - Residual 100mA - Icn:10KA - Umax:440V | 1594.5825 | 85362000 | 10% | 18% | 4% | 4% | Importado | I | Sob Consulta
3369 | Cap 05 - Proteção elétrica e dispositivos modulares | Proteção elétrica e dispositivos modulares | ELSB | DD | 1TMF202005R3250 | F202AC-25/0,3 | F202 AC-25/0,3 - Interruptor Diferencial - Bipolar - Tipo AC - 25A - Residual 300mA - Icn:10KA - Umax:440V | 679.518 | 85362000 | 10% | 18% | 4% | 4% | Importado | G | 70 Dias
3370 | Cap 05 - Proteção elétrica e dispositivos modulares | Proteção elétrica e dispositivos modulares | ELSB | DD | 1TMF202005R3400 | F202AC-40/0,3 | F202 AC-40/0,3 - Interruptor Diferencial - Bipolar - Tipo AC - 40A - Residual 300mA - Icn:10KA - Umax:440V | 690.396 | 85362000 | 10% | 18% | 4% | 4% | Importado | G | 70 Dias
3371 | Cap 05 - Proteção elétrica e dispositivos modulares | Proteção elétrica e dispositivos modulares | ELSB | DD | 1TMF202005R3630 | F202AC-63/0,3 | F202 AC-63/0,3 - Interruptor Diferencial - Bipolar - Tipo AC - 63A - Residual 300mA - Icn:10KA - Umax:440V | 741.6675 | 85362000 | 10% | 18% | 4% | 4% | Importado | G | 70 Dias
3372 | Cap 05 - Proteção elétrica e dispositivos modulares | Proteção elétrica e dispositivos modulares | ELSB | DD | 2CSF202005R3800 | F202AC-80/0,3 | F202 AC-80/0,3 - Interruptor Diferencial Bipolar - Tipo AC - In:80A - Residual 300mA - Icn:10KA - Umax:440V | 1286.8905 | 85362000 | 10% | 18% | 4% | 4% | Importado | I | Sob Consulta
3373 | Cap 05 - Proteção elétrica e dispositivos modulares | Proteção elétrica e dispositivos modulares | ELSB | DD | 2CSF202005R3900 | F202AC-100/0,3 | F202 AC-100/0,3 - Interruptor Diferencial Bipolar - Tipo AC - In:100A - Residual 300mA - Icn:10KA - Umax:440V | 1449.5145 | 85362000 | 10% | 18% | 4% | 4% | Importado | I | Sob Consulta
3374 | Cap 05 - Proteção elétrica e dispositivos modulares | Proteção elétrica e dispositivos modulares | ELSB | DD | 2CSF202005R4250 | F202AC-25/0,5 | F202 AC-25/0,5 - Interruptor Diferencial - Bipolar - Tipo AC - 25A - Residual 500mA - Icn:10KA - Umax:440V | 666.834 | 85362000 | 10% | 18% | 4% | 4% | Importado | E | 50 Dias
3375 | Cap 05 - Proteção elétrica e dispositivos modulares | Proteção elétrica e dispositivos modulares | ELSB | DD | 2CSF202005R4400 | F202AC-40/0,5 | F202 AC-40/0,5 - Interruptor Diferencial Bipolar - Tipo AC - In:40A - Residual 500mA - Icn:10KA - Umax:440V | 676.872 | 85362000 | 10% | 18% | 4% | 4% | Importado | E | 50 Dias
3376 | Cap 05 - Proteção elétrica e dispositivos modulares | Proteção elétrica e dispositivos modulares | ELSB | DD | 2CSF202005R4630 | F202AC-63/0,5 | F202 AC-63/0,5 - Interruptor Diferencial Bipolar - Tipo AC - In:63A - Residual 500mA - Icn:10KA - Umax:440V | 727.587 | 85362000 | 10% | 18% | 4% | 4% | Importado | E | 50 Dias
3377 | Cap 05 - Proteção elétrica e dispositivos modulares | Proteção elétrica e dispositivos modulares | ELSB | DD | 2CSF202005R4800 | F202AC-80/0,5 | F202 AC-80/0,5 - Interruptor Diferencial Bipolar - Tipo AC - In:80A - Residual 500mA - Icn:10KA - Umax:440V | 1286.8905 | 85362000 | 10% | 18% | 4% | 4% | Importado | I | Sob Consulta
3378 | Cap 05 - Proteção elétrica e dispositivos modulares | Proteção elétrica e dispositivos modulares | ELSB | DD | 2CSF202005R4900 | F202AC-100/0,5 | F202 AC-100/0,5 - Interruptor Diferencial Bipolar - Tipo AC - In:100A - Residual 500mA - Icn:10KA - Umax:440V | 1449.5145 | 85362000 | 10% | 18% | 4% | 4% | Importado | I | Sob Consulta
3379 | Cap 05 - Proteção elétrica e dispositivos modulares | Proteção elétrica e dispositivos modulares | ELSB | DD | 2CSF204005R1250 | F204AC-25/0,03 | INTERRUPTOR DIFERENCIAL TETRAPOLAR 440V IN=25A FIXACAO EM TRILHO DIN C/RELE T ERMOMAGNETICO C/PROTECAO DIFERENCIAL 300 MAF2 | 804.2055 | 85362000 | 10% | 18% | 4% | 4% | Importado | A | 3 dias Utéis
3380 | Cap 05 - Proteção elétrica e dispositivos modulares | Proteção elétrica e dispositivos modulares | ELSB | DD | 2CSF204005R1400 | F204AC-40/0,03 | INTERRUPTOR DIFERENCIAL TETRAPOLAR 440V IN=40A FIXACAO EM TRILHO DIN C/RELE T ERMOMAGNETICO C/PROTECAO DIFERENCIAL 30M A F | 804.2055 | 85362000 | 10% | 18% | 4% | 4% | Importado | A | 3 dias Utéis
3381 | Cap 05 - Proteção elétrica e dispositivos modulares | Proteção elétrica e dispositivos modulares | ELSB | DD | 2CSF204005R1630 | F204AC-63/0,03 | INTERRUPTOR DIFERENCIAL TETRAPOLAR 440V IN=63A FIXACAO EM TRILHO DIN FRONTAL P ARA CABOS C/RELE TERMOMAGNETICO C/PROT D IFER | 934.248 | 85362000 | 10% | 18% | 4% | 4% | Importado | A | 3 dias Utéis
3382 | Cap 05 - Proteção elétrica e dispositivos modulares | Proteção elétrica e dispositivos modulares | ELSB | DD | 2CSF204005R1800 | F204AC-80/0,03 | F204 AC-80/0,03 - Interruptor Diferencial - Tetrapolar - Tipo AC - 80A - Residual 30mA - Icn:10KA - Umax:440V | 1544.403 | 85362000 | 10% | 18% | 4% | 4% | Importado | A | 3 dias Utéis
3383 | Cap 05 - Proteção elétrica e dispositivos modulares | Proteção elétrica e dispositivos modulares | ELSB | DD | 2CSF204005R1900 | F204AC-100/0,03 | F204 AC-100/0,03 - Interruptor Diferencial - Tetrapolar - Tipo AC - 100A - Residual 30mA - Icn:10KA - Umax:440V | 1863.4245 | 85362000 | 10% | 18% | 4% | 4% | Importado | A | 3 dias Utéis
3384 | Cap 05 - Proteção elétrica e dispositivos modulares | Proteção elétrica e dispositivos modulares | ELSB | DD | 2CSF204001R1950 | F204AC-125/0,03 | F204 AC-125/0,03 - Interruptor Diferencial - Tetrapolar - Tipo AC - 125A - Residual 30mA - Icn:10KA - Umax:440V | 9539.523 | 85362000 | 10% | 18% | 4% | 4% | Importado | A | 3 dias Utéis
3385 | Cap 05 - Proteção elétrica e dispositivos modulares | Proteção elétrica e dispositivos modulares | ELSB | DD | 2CSF204005R2250 | F204AC-25/0,1 | F204 AC-25/0,1 - Interruptor Diferencial - Tetrapolar - Tipo AC - 25A - Residual 100mA - Icn:10KA - Umax:440V | 834.5085 | 85362000 | 10% | 18% | 4% | 4% | Importado | E | 50 Dias
3386 | Cap 05 - Proteção elétrica e dispositivos modulares | Proteção elétrica e dispositivos modulares | ELSB | DD | 2CSF204005R2400 | F204AC-40/0,1 | F204 AC-40/0,1 - Interruptor Diferencial - Tetrapolar - Tipo AC - 40A - Residual 100mA - Icn:10KA - Umax:440V | 834.5085 | 85362000 | 10% | 18% | 4% | 4% | Importado | E | 50 Dias
3387 | Cap 05 - Proteção elétrica e dispositivos modulares | Proteção elétrica e dispositivos modulares | ELSB | DD | 2CSF204005R2630 | F204AC-63/0,1 | F204 AC-63/0,1 - Interruptor Diferencial - Tetrapolar - Tipo AC - 63A - Residual 100mA - Icn:10KA - Umax:440V | 951.447 | 85362000 | 10% | 18% | 4% | 4% | Importado | E | 50 Dias
3388 | Cap 05 - Proteção elétrica e dispositivos modulares | Proteção elétrica e dispositivos modulares | ELSB | DD | 2CSF204005R2800 | F204AC-80/0,1 | F204 AC-80/0,1 - Interruptor Diferencial - Tetrapolar - Tipo AC - 80A - Residual 100mA - Icn:10KA - Umax:440V | 1684.935 | 85362000 | 10% | 18% | 4% | 4% | Importado | I | Sob Consulta
3389 | Cap 05 - Proteção elétrica e dispositivos modulares | Proteção elétrica e dispositivos modulares | ELSB | DD | 2CSF204005R2900 | F204AC-100/0,1 | F204 AC-100/0,1 - Interruptor Diferencial - Tetrapolar - Tipo AC - 100A - Residual 100mA - Icn:10KA - Umax:440V | 1708.287 | 85362000 | 10% | 18% | 4% | 4% | Importado | I | Sob Consulta
3390 | Cap 05 - Proteção elétrica e dispositivos modulares | Proteção elétrica e dispositivos modulares | ELSB | DD | 2CSF204001R2950 | F204AC-125/0,1 | F204 AC-125/0,1 - Interruptor Diferencial Tetrapolar - Tipo AC - In:125A - Residual 100mA - Icn:10KA - Umax:440V | 9539.523 | 85362000 | 10% | 18% | 4% | 4% | Importado | G | 70 Dias
3391 | Cap 05 - Proteção elétrica e dispositivos modulares | Proteção elétrica e dispositivos modulares | ELSB | DD | 1TMF204005R3250 | F204AC-25/0,3 | F204 AC-25/0,3 - Interruptor Diferencial - Tetrapolar - Tipo AC - 25A - Residual 300mA - Icn:10KA - Umax:440V | 810.4425 | 85362000 | 10% | 18% | 4% | 4% | Importado | G | 70 Dias
3392 | Cap 05 - Proteção elétrica e dispositivos modulares | Proteção elétrica e dispositivos modulares | ELSB | DD | 1TMF204005R3400 | F204AC-40/0,3 | F204 AC-40/0,3 - Interruptor Diferencial - Tetrapolar - Tipo AC - 40A - Residual 300mA - Icn:10KA - Umax:440V | 810.4425 | 85362000 | 10% | 18% | 4% | 4% | Importado | A | 3 dias Utéis
3393 | Cap 05 - Proteção elétrica e dispositivos modulares | Proteção elétrica e dispositivos modulares | ELSB | DD | 1TMF204005R3630 | F204AC-63/0,3 | F204 AC-63/0,3 - Interruptor Diferencial - Tetrapolar - Tipo AC - 63A - Residual 300mA - Icn:10KA - Umax:440V | 923.181 | 85362000 | 10% | 18% | 4% | 4% | Importado | G | 70 Dias
3394 | Cap 05 - Proteção elétrica e dispositivos modulares | Proteção elétrica e dispositivos modulares | ELSB | DD | 2CSF204005R3800 | F204AC-80/0,3 | F204 AC-80/0.3 - Interruptor Diferencial - Tetrapolar - Tipo AC - 80A - Residual 300mA - Icn:10KA - Umax:440V | 1532.1285 | 85362000 | 10% | 18% | 4% | 4% | Importado | I | Sob Consulta
3395 | Cap 05 - Proteção elétrica e dispositivos modulares | Proteção elétrica e dispositivos modulares | ELSB | DD | 2CSF204005R3900 | F204AC-100/0,3 | F204 AC-100/0,3 - Interruptor Diferencial - Tetrapolar - Tipo AC - 100A - Residual 300mA - Icn:10KA - Umax:440V | 1552.8765 | 85362000 | 10% | 18% | 4% | 4% | Importado | I | Sob Consulta
3396 | Cap 05 - Proteção elétrica e dispositivos modulares | Proteção elétrica e dispositivos modulares | ELSB | DD | 2CSF204001R3950 | F204AC-125/0,3 | F204 AC-125/0,3 - Interruptor Diferencial - Tetrapolar - Tipo AC - 125A - Residual 300mA - Icn:10KA - Umax:440V | 9539.523 | 85362000 | 10% | 18% | 4% | 4% | Importado | G | 70 Dias
3397 | Cap 05 - Proteção elétrica e dispositivos modulares | Proteção elétrica e dispositivos modulares | ELSB | DD | 2CSF204005R4250 | F204AC-25/0,5 | F204 AC-25/0,5 - Interruptor Diferencial - Tetrapolar - Tipo AC - 25A - Residual 500mA - Icn:10KA - Umax:440V | 794.9235 | 85362000 | 10% | 18% | 4% | 4% | Importado | E | 50 Dias
3398 | Cap 05 - Proteção elétrica e dispositivos modulares | Proteção elétrica e dispositivos modulares | ELSB | DD | 2CSF204005R4400 | F204AC-40/0,5 | F204 AC-40/0,5 - Interruptor Diferencial - Tetrapolar - Tipo AC - 40A - Residual 500mA - Icn:10KA - Umax:440V | 794.9235 | 85362000 | 10% | 18% | 4% | 4% | Importado | E | 50 Dias
3399 | Cap 05 - Proteção elétrica e dispositivos modulares | Proteção elétrica e dispositivos modulares | ELSB | DD | 2CSF204005R4630 | F204AC-63/0,5 | F204 AC-63/0,5 - Interruptor Diferencial - Tetrapolar - Tipo AC - 63A - Residual 500mA - Icn:10KA - Umax:440V | 905.4885 | 85362000 | 10% | 18% | 4% | 4% | Importado | E | 50 Dias
3400 | Cap 05 - Proteção elétrica e dispositivos modulares | Proteção elétrica e dispositivos modulares | ELSB | DD | 2CSF204005R4800 | F204AC-80/0,5 | F204 AC-80/0,5 - Interruptor Diferencial - Tetrapolar - Tipo AC - 80A - Residual 500mA - Icn:10KA - Umax:440V | 1532.1285 | 85362000 | 10% | 18% | 4% | 4% | Importado | I | Sob Consulta
3401 | Cap 05 - Proteção elétrica e dispositivos modulares | Proteção elétrica e dispositivos modulares | ELSB | DD | 2CSF204005R4900 | F204AC-100/0,5 | F204 AC-100/0,5 - Interruptor Diferencial - Tetrapolar - Tipo AC - 100A - Residual 500mA - Icn:10KA - Umax:440V | 1552.8765 | 85362000 | 10% | 18% | 4% | 4% | Importado | I | Sob Consulta
3402 | Cap 05 - Proteção elétrica e dispositivos modulares | Proteção elétrica e dispositivos modulares | ELSB | DD | 2CSF204001R4950 | F204AC-125/0,5 | F204 AC-125/0,5 - Interruptor Diferencial - Tetrapolar - Tipo AC - 125A - Residual 500mA - Icn:10KA - Umax:440V | 9539.523 | 85362000 | 10% | 18% | 4% | 4% | Importado | F | 60 Dias
3403 | Cap 05 - Proteção elétrica e dispositivos modulares | Proteção elétrica e dispositivos modulares | ELSB | DD | 2CSB202001R1250 | DDA202AC-25/0,03 | DDA202 AC-25/0,03 -Bloco Diferencial - Bipolar - Imax: 25A - Residual:30mA - Icu = minidisjuntor acoplado - Umax:440 VAC | 904.1865 | 85362000 | 10% | 18% | 4% | 4% | Importado | A | 3 dias Utéis
3404 | Cap 05 - Proteção elétrica e dispositivos modulares | Proteção elétrica e dispositivos modulares | ELSB | DD | 2CSB202001R1400 | DDA202AC-40/0,03 | DDA202 AC-40/0,03 -Bloco Diferencial Bipolar - Imax: 40A - Residual:30mA - Icu = minidisjuntor acoplado - Umax:440 VAC | 947.8455 | 85362000 | 10% | 18% | 4% | 4% | Importado | C | 30 Dias
3405 | Cap 05 - Proteção elétrica e dispositivos modulares | Proteção elétrica e dispositivos modulares | ELSB | DD | 2CSB202001R1630 | DDA202AC-63/0,03 | DDA202 AC-63/0,03 -Bloco Diferencial Bipolar - Imax: 63A - Residual:30mA - Icu = minidisjuntor acoplado - Umax:440 VAC | 1053.213 | 85362000 | 10% | 18% | 4% | 4% | Importado | C | 30 Dias
3406 | Cap 05 - Proteção elétrica e dispositivos modulares | Proteção elétrica e dispositivos modulares | ELSB | DD | 2CSB202001R2250 | DDA202AC-25/0,1 | DDA202 AC-25/0,1 -Bloco Diferencial - Bipolar - Imax: 25A - Residual:100mA - Icu = minidisjuntor acoplado - Umax:440 VAC | 916.041 | 85362000 | 10% | 18% | 4% | 4% | Importado | C | 30 Dias
3407 | Cap 05 - Proteção elétrica e dispositivos modulares | Proteção elétrica e dispositivos modulares | ELSB | DD | 2CSB202001R2400 | DDA202AC-40/0,1 | DDA202 AC-40/0,1 -Bloco Diferencial - Bipolar - Imax: 40A - Residual:100mA - Icu = minidisjuntor acoplado - Umax:440 VAC | 1042.5975 | 85362000 | 10% | 18% | 4% | 4% | Importado | D | 40 Dias
3408 | Cap 05 - Proteção elétrica e dispositivos modulares | Proteção elétrica e dispositivos modulares | ELSB | DD | 2CSB202001R2630 | DDA202AC-63/0,1 | DDA202 AC-63/0,1 -Bloco Diferencial - Bipolar - Imax: 63A - Residual:100mA - Icu = minidisjuntor acoplado - Umax:440 VAC | 1157.625 | 85362000 | 10% | 18% | 4% | 4% | Importado | D | 40 Dias
3409 | Cap 05 - Proteção elétrica e dispositivos modulares | Proteção elétrica e dispositivos modulares | ELSB | DD | 2CSB202001R3250 | DDA202AC-25/0,3 | DDA202 AC-25/0,3 -Bloco Diferencial - Bipolar - Imax: 25A - Residual:300mA - Icu = minidisjuntor acoplado - Umax:440 VAC | 832.7025 | 85362000 | 10% | 18% | 4% | 4% | Importado | D | 40 Dias
3410 | Cap 05 - Proteção elétrica e dispositivos modulares | Proteção elétrica e dispositivos modulares | ELSB | DD | 2CSB202001R3400 | DDA202AC-40/0,3 | DDA202 AC-40/0,3 -Bloco Diferencial Bipolar - Imax: 40A - Residual:300mA - Icu = minidisjuntor acoplado - Umax:440 VAC | 947.8455 | 85362000 | 10% | 18% | 4% | 4% | Importado | C | 30 Dias
3411 | Cap 05 - Proteção elétrica e dispositivos modulares | Proteção elétrica e dispositivos modulares | ELSB | DD | 2CSB202001R3630 | DDA202AC-63/0,3 | DDA202 AC-63/0,3 -Bloco Diferencial Bipolar - Imax: 63A - Residual:300mA - Icu = minidisjuntor acoplado - Umax:440 VAC | 1053.213 | 85362000 | 10% | 18% | 4% | 4% | Importado | C | 30 Dias
3412 | Cap 05 - Proteção elétrica e dispositivos modulares | Proteção elétrica e dispositivos modulares | ELSB | DD | 2CSB202001R4250 | DDA202AC-25/0,5 | DDA202 AC-25/0,5 -Bloco Diferencial - Bipolar - Imax: 25A - Residual:500mA - Icu = minidisjuntor acoplado - Umax:440 VAC | 832.7025 | 85362000 | 10% | 18% | 4% | 4% | Importado | C | 30 Dias
3413 | Cap 05 - Proteção elétrica e dispositivos modulares | Proteção elétrica e dispositivos modulares | ELSB | DD | 2CSB202001R4400 | DDA202AC-40/0,5 | DDA202 AC-40/0,5 -Bloco Diferencial - Bipolar - Imax: 40A - Residual:500mA - Icu = minidisjuntor acoplado - Umax:440 VAC | 947.8455 | 85362000 | 10% | 18% | 4% | 4% | Importado | C | 30 Dias
3414 | Cap 05 - Proteção elétrica e dispositivos modulares | Proteção elétrica e dispositivos modulares | ELSB | DD | 2CSB202001R4630 | DDA202AC-63/0,5 | DDA202 AC-63/0,5 -Bloco Diferencial - Bipolar - Imax: 63A - Residual:500mA - Icu = minidisjuntor acoplado - Umax:440 VAC | 1053.213 | 85362000 | 10% | 18% | 4% | 4% | Importado | C | 30 Dias
3415 | Cap 05 - Proteção elétrica e dispositivos modulares | Proteção elétrica e dispositivos modulares | ELSB | DD | 2CSB202001R5250 | DDA202AC-25/1 | DDA202 AC-25/1 -Bloco Diferencial - Bipolar - Imax: 25A - Residual:1A - Icu = minidisjuntor acoplado - Umax:440 VAC | 832.7025 | 85362000 | 10% | 18% | 4% | 4% | Importado | D | 40 Dias
3416 | Cap 05 - Proteção elétrica e dispositivos modulares | Proteção elétrica e dispositivos modulares | ELSB | DD | 2CSB202001R5400 | DDA202AC-40/1 | DDA202 AC-40/1 -Bloco Diferencial - Bipolar - Imax: 40A - Residual:1A - Icu = minidisjuntor acoplado - Umax:440 VAC | 947.8455 | 85362000 | 10% | 18% | 4% | 4% | Importado | D | 40 Dias
3417 | Cap 05 - Proteção elétrica e dispositivos modulares | Proteção elétrica e dispositivos modulares | ELSB | DD | 2CSB202001R5630 | DDA202AC-63/1 | DDA202 AC-63/1 -Bloco Diferencial - Bipolar - Imax: 63A - Residual:1A - Icu = minidisjuntor acoplado - Umax:440 VAC | 1053.213 | 85362000 | 10% | 18% | 4% | 4% | Importado | D | 40 Dias
3418 | Cap 05 - Proteção elétrica e dispositivos modulares | Proteção elétrica e dispositivos modulares | ELSB | DD | 2CSB203001R1250 | DDA203AC-25/0,03 | DDA203 AC-25/0,03 -Bloco Diferencial Tripolar - Imax: 40A - Residual:30mA - Icu = minidisjuntor acoplado - Umax:440 VAC | 1178.205 | 85362000 | 10% | 18% | 4% | 4% | Importado | C | 30 Dias
3419 | Cap 05 - Proteção elétrica e dispositivos modulares | Proteção elétrica e dispositivos modulares | ELSB | DD | 2CSB203001R1400 | DDA203AC-40/0,03 | DDA203 AC-40/0,03 -Bloco Diferencial Tripolar - Imax: 40A - Residual:30mA - Icu = minidisjuntor acoplado - Umax:440 VAC | 1128.393 | 85362000 | 10% | 18% | 4% | 4% | Importado | C | 30 Dias
3420 | Cap 05 - Proteção elétrica e dispositivos modulares | Proteção elétrica e dispositivos modulares | ELSB | DD | 2CSB203001R1630 | DDA203AC-63/0,03 | DDA203 AC-63/0,03 -Bloco Diferencial Tripolar - Imax: 63A - Residual:30mA - Icu = minidisjuntor acoplado - Umax:440 VAC | 1253.5005 | 85362000 | 10% | 18% | 4% | 4% | Importado | C | 30 Dias
3421 | Cap 05 - Proteção elétrica e dispositivos modulares | Proteção elétrica e dispositivos modulares | ELSB | DD | 2CSB203001R2250 | DDA203AC-25/0,1 | DDA203 AC-25/0,1 -Bloco Diferencial Tripolar - Imax: 25A - Residual:100mA - Icu = minidisjuntor acoplado - Umax:440 VAC | 1192.191 | 85362000 | 10% | 18% | 4% | 4% | Importado | D | 40 Dias
3422 | Cap 05 - Proteção elétrica e dispositivos modulares | Proteção elétrica e dispositivos modulares | ELSB | DD | 2CSB203001R2400 | DDA203AC-40/0,1 | DDA203 AC-40/0,1 -Bloco Diferencial Tripolar - Imax: 40A - Residual:100mA - Icu = minidisjuntor acoplado - Umax:440 VAC | 1191.7395 | 85362000 | 10% | 18% | 4% | 4% | Importado | D | 40 Dias
3423 | Cap 05 - Proteção elétrica e dispositivos modulares | Proteção elétrica e dispositivos modulares | ELSB | DD | 2CSB203001R2630 | DDA203AC-63/0,1 | DDA203 AC-63/0,1 -Bloco Diferencial Tripolar - Imax: 63A - Residual:100mA - Icu = minidisjuntor acoplado - Umax:440 VAC | 1323.8925 | 85362000 | 10% | 18% | 4% | 4% | Importado | D | 40 Dias
3424 | Cap 05 - Proteção elétrica e dispositivos modulares | Proteção elétrica e dispositivos modulares | ELSB | DD | 2CSB203001R3250 | DDA203AC-25/0,3 | DDA203 AC-25/0,3 - Bloco Diferencial Tripolar - Imax: 25A - Residual:300mA - Icu = minidisjuntor acoplado - Umax:440 VAC | 1083.8205 | 85362000 | 10% | 18% | 4% | 4% | Importado | C | 30 Dias
3425 | Cap 05 - Proteção elétrica e dispositivos modulares | Proteção elétrica e dispositivos modulares | ELSB | DD | 2CSB203001R3400 | DDA203AC-40/0,3 | DDA203 AC-40/0,3 - Bloco Diferencial Tripolar - Imax: 40A - Residual:300mA - Icu = minidisjuntor acoplado - Umax:440 VAC | 1083.8205 | 85362000 | 10% | 18% | 4% | 4% | Importado | C | 30 Dias
3426 | Cap 05 - Proteção elétrica e dispositivos modulares | Proteção elétrica e dispositivos modulares | ELSB | DD | 2CSB203001R3630 | DDA203AC-63/0,3 | DDA203 AC-63/0,3 - Bloco Diferencial Tripolar - Imax: 63A - Residual:300mA - Icu = minidisjuntor acoplado - Umax:440 VAC | 1203.216 | 85362000 | 10% | 18% | 4% | 4% | Importado | C | 30 Dias
3427 | Cap 05 - Proteção elétrica e dispositivos modulares | Proteção elétrica e dispositivos modulares | ELSB | DD | 2CSB203001R4250 | DDA203AC-25/0,5 | DDA203 AC-25/0,5 - Bloco Diferencial Tripolar - Imax: 25A - Residual:500mA - Icu = minidisjuntor acoplado - Umax:440 VAC | 1083.8205 | 85362000 | 10% | 18% | 4% | 4% | Importado | C | 30 Dias
3428 | Cap 05 - Proteção elétrica e dispositivos modulares | Proteção elétrica e dispositivos modulares | ELSB | DD | 2CSB203001R4400 | DDA203AC-40/0,5 | DDA203 AC-40/0,5 - Bloco Diferencial Tripolar - Imax: 40A - Residual:500mA - Icu = minidisjuntor acoplado - Umax:440 VAC | 1083.8205 | 85362000 | 10% | 18% | 4% | 4% | Importado | C | 30 Dias
3429 | Cap 05 - Proteção elétrica e dispositivos modulares | Proteção elétrica e dispositivos modulares | ELSB | DD | 2CSB203001R4630 | DDA203AC-63/0,5 | DDA203 AC-63/0,5 - Bloco Diferencial Tripolar - Imax: 63A - Residual:500mA - Icu = minidisjuntor acoplado - Umax:440 VAC | 1203.216 | 85362000 | 10% | 18% | 4% | 4% | Importado | C | 30 Dias
3430 | Cap 05 - Proteção elétrica e dispositivos modulares | Proteção elétrica e dispositivos modulares | ELSB | DD | 2CSB203001R5250 | DDA203AC-25/1 | DDA203 AC-25/1 - Bloco Diferencial Tripolar - Imax: 25A - Residual:1A - Icu = minidisjuntor acoplado - Umax:440 VAC | 1083.8205 | 85362000 | 10% | 18% | 4% | 4% | Importado | D | 40 Dias
3431 | Cap 05 - Proteção elétrica e dispositivos modulares | Proteção elétrica e dispositivos modulares | ELSB | DD | 2CSB203001R5400 | DDA203AC-40/1 | DDA203 AC-40/1 - Bloco Diferencial Tripolar - Imax: 40A - Residual:1A - Icu = minidisjuntor acoplado - Umax:440 VAC | 1083.8205 | 85362000 | 10% | 18% | 4% | 4% | Importado | D | 40 Dias
3432 | Cap 05 - Proteção elétrica e dispositivos modulares | Proteção elétrica e dispositivos modulares | ELSB | DD | 2CSB203001R5630 | DDA203AC-63/1 | DDA203 AC-63/1 - Bloco Diferencial Tripolar - Imax: 63A - Residual:1A - Icu = minidisjuntor acoplado - Umax:440 VAC | 1203.216 | 85362000 | 10% | 18% | 4% | 4% | Importado | D | 40 Dias
3433 | Cap 05 - Proteção elétrica e dispositivos modulares | Proteção elétrica e dispositivos modulares | ELSB | DD | 2CSB204001R1250 | DDA204AC-25/0,03 | DDA204 AC-25/0,03 -Bloco Diferencial Tetrapolar - Imax: 25A - Residual:30mA - Icu = minidisjuntor acoplado - Umax:440 VAC | 1178.205 | 85362000 | 10% | 18% | 4% | 4% | Importado | C | 30 Dias
3434 | Cap 05 - Proteção elétrica e dispositivos modulares | Proteção elétrica e dispositivos modulares | ELSB | DD | 2CSB204001R1400 | DDA204AC-40/0,03 | DDA204 AC-40/0,03 -Bloco Diferencial Tetrapolar - Imax: 40A - Residual:30mA - Icu = minidisjuntor acoplado - Umax:440 VAC | 1128.393 | 85362000 | 10% | 18% | 4% | 4% | Importado | C | 30 Dias
3435 | Cap 05 - Proteção elétrica e dispositivos modulares | Proteção elétrica e dispositivos modulares | ELSB | DD | 2CSB204001R1630 | DDA204AC-63/0,03 | DDA204 AC-63/0,03 -Bloco Diferencial Tetrapolar - Imax: 63A - Residual:30mA - Icu = minidisjuntor acoplado - Umax:440 VAC | 1253.5005 | 85362000 | 10% | 18% | 4% | 4% | Importado | C | 30 Dias
3436 | Cap 05 - Proteção elétrica e dispositivos modulares | Proteção elétrica e dispositivos modulares | ELSB | DD | 2CSB204001R2250 | DDA204AC-25/0,1 | DDA204 AC-25/0,1 -Bloco Diferencial Tetrapolar - Imax: 25A - Residual:100mA - Icu = minidisjuntor acoplado - Umax:440 VAC | 1192.191 | 85362000 | 10% | 18% | 4% | 4% | Importado | D | 40 Dias
3437 | Cap 05 - Proteção elétrica e dispositivos modulares | Proteção elétrica e dispositivos modulares | ELSB | DD | 2CSB204001R2400 | DDA204AC-40/0,1 | DDA204 AC-40/0,1 -Bloco Diferencial Tetrapolar - Imax: 40A - Residual:100mA - Icu = minidisjuntor acoplado - Umax:440 VAC | 1191.7395 | 85362000 | 10% | 18% | 4% | 4% | Importado | D | 40 Dias
3438 | Cap 05 - Proteção elétrica e dispositivos modulares | Proteção elétrica e dispositivos modulares | ELSB | DD | 2CSB204001R2630 | DDA204AC-63/0,1 | DDA204 AC-63/0,1 -Bloco Diferencial Tetrapolar - Imax: 63A - Residual:100mA - Icu = minidisjuntor acoplado - Umax:440 VAC | 1323.8925 | 85362000 | 10% | 18% | 4% | 4% | Importado | D | 40 Dias
3439 | Cap 05 - Proteção elétrica e dispositivos modulares | Proteção elétrica e dispositivos modulares | ELSB | DD | 2CSB204001R3250 | DDA204AC-25/0,3 | DDA204 AC-25/0,3 -Bloco Diferencial Tetrapolar - Imax: 25A - Residual:300mA - Icu = minidisjuntor acoplado - Umax:440 VAC | 1083.8205 | 85362000 | 10% | 18% | 4% | 4% | Importado | C | 30 Dias
3440 | Cap 05 - Proteção elétrica e dispositivos modulares | Proteção elétrica e dispositivos modulares | ELSB | DD | 2CSB204001R3400 | DDA204AC-40/0,3 | DDA204 AC-40/0,3 -Bloco Diferencial Tetrapolar - Imax: 40A - Residual:300mA - Icu = minidisjuntor acoplado - Umax:440 VAC | 1083.8205 | 85362000 | 10% | 18% | 4% | 4% | Importado | D | 40 Dias
3441 | Cap 05 - Proteção elétrica e dispositivos modulares | Proteção elétrica e dispositivos modulares | ELSB | DD | 2CSB204001R3630 | DDA204AC-63/0,3 | DDA204 AC-63/0,3 -Bloco Diferencial Tetrapolar - Imax: 63A - Residual:300mA - Icu = minidisjuntor acoplado - Umax:440 VAC | 1203.216 | 85362000 | 10% | 18% | 4% | 4% | Importado | C | 30 Dias
3442 | Cap 05 - Proteção elétrica e dispositivos modulares | Proteção elétrica e dispositivos modulares | ELSB | DD | 2CSB204001R4250 | DDA204AC-25/0,5 | DDA204 AC-25/0,5 -Bloco Diferencial Tetrapolar - Imax: 25A - Residual:500mA - Icu = minidisjuntor acoplado - Umax:440 VAC | 1083.8205 | 85362000 | 10% | 18% | 4% | 4% | Importado | C | 30 Dias
3443 | Cap 05 - Proteção elétrica e dispositivos modulares | Proteção elétrica e dispositivos modulares | ELSB | DD | 2CSB204001R4400 | DDA204AC-40/0,5 | DDA204 AC-40/0,5 -Bloco Diferencial Tetrapolar - Imax: 40A - Residual:500mA - Icu = minidisjuntor acoplado - Umax:440 VAC | 1083.8205 | 85362000 | 10% | 18% | 4% | 4% | Importado | C | 30 Dias
3444 | Cap 05 - Proteção elétrica e dispositivos modulares | Proteção elétrica e dispositivos modulares | ELSB | DD | 2CSB204001R4630 | DDA204AC-63/0,5 | DDA204 AC-63/0,5 -Bloco Diferencial Tetrapolar - Imax: 63A - Residual:500mA - Icu = minidisjuntor acoplado - Umax:440 VAC | 1203.216 | 85362000 | 10% | 18% | 4% | 4% | Importado | C | 30 Dias
3445 | Cap 05 - Proteção elétrica e dispositivos modulares | Proteção elétrica e dispositivos modulares | ELSB | DD | 2CSB204001R5250 | DDA204AC-25/1 | DDA204 AC-25/1 -Bloco Diferencial Tetrapolar - Imax: 25A - Residual:1A - Icu = minidisjuntor acoplado - Umax:440 VAC | 1083.8205 | 85362000 | 10% | 18% | 4% | 4% | Importado | D | 40 Dias
3446 | Cap 05 - Proteção elétrica e dispositivos modulares | Proteção elétrica e dispositivos modulares | ELSB | DD | 2CSB204001R5400 | DDA204AC-40/1 | DDA204 AC-40/1 -Bloco Diferencial Tetrapolar - Imax: 40A - Residual:1A - Icu = minidisjuntor acoplado - Umax:440 VAC | 1083.8205 | 85362000 | 10% | 18% | 4% | 4% | Importado | D | 40 Dias
3447 | Cap 05 - Proteção elétrica e dispositivos modulares | Proteção elétrica e dispositivos modulares | ELSB | DD | 2CSB204001R5630 | DDA204AC-63/1 | DDA204 AC-63/1 -Bloco Diferencial Tetrapolar - Imax: 63A - Residual:1A - Icu = minidisjuntor acoplado - Umax:440 VAC | 1203.216 | 85362000 | 10% | 18% | 4% | 4% | Importado | C | 30 Dias
3448 | Cap 05 - Proteção elétrica e dispositivos modulares | Proteção elétrica e dispositivos modulares | ELSB | DD | 2CSR245080R1064 | DS201 L C6 AC30 | DS201 L C6 AC30 | 1108.8735 | Sob Consulta | 10% | 10% | 4% | 4% | Sob Consulta | G | 70 Dias
3449 | Cap 05 - Proteção elétrica e dispositivos modulares | Proteção elétrica e dispositivos modulares | ELSB | DD | 2CSR245080R1104 | DS201 L C10 AC30 | DS201 L C10 AC30 | 1108.8735 | Sob Consulta | 10% | 10% | 4% | 4% | Sob Consulta | G | 70 Dias
3450 | Cap 05 - Proteção elétrica e dispositivos modulares | Proteção elétrica e dispositivos modulares | ELSB | DD | 2CSR245080R1164 | DS201 L C16 AC30 | DS201 L C16 AC30 | 1045.6215 | Sob Consulta | 10% | 10% | 4% | 4% | Sob Consulta | G | 70 Dias
3451 | Cap 05 - Proteção elétrica e dispositivos modulares | Proteção elétrica e dispositivos modulares | ELSB | DD | 2CSR245080R1204 | DS201 L C20 AC30 | DS201 L C20 AC30 | 1108.8735 | Sob Consulta | 10% | 10% | 4% | 4% | Sob Consulta | G | 70 Dias
3452 | Cap 05 - Proteção elétrica e dispositivos modulares | Proteção elétrica e dispositivos modulares | ELSB | DD | 2CSR245080R1254 | DS201 L C25 AC30 | DS201 L C25 AC30 | 1150.485 | Sob Consulta | 10% | 10% | 4% | 4% | Sob Consulta | G | 70 Dias
3453 | Cap 05 - Proteção elétrica e dispositivos modulares | Proteção elétrica e dispositivos modulares | ELSB | DD | 2CSR245080R1324 | DS201 L C32 AC30 | DS201 L C32 AC30 | 1202.4705 | Sob Consulta | 10% | 10% | 4% | 4% | Sob Consulta | G | 70 Dias
3454 | Cap 05 - Proteção elétrica e dispositivos modulares | Proteção elétrica e dispositivos modulares | ELSB | DD | 2CSR245080R3064 | DS201 L C6 AC300 | DS201 L C6 AC300 | 997.983 | Sob Consulta | 10% | 10% | 4% | 4% | Sob Consulta | G | 70 Dias
3455 | Cap 05 - Proteção elétrica e dispositivos modulares | Proteção elétrica e dispositivos modulares | ELSB | DD | 2CSR245080R3104 | DS201 L C10 AC300 | DS201 L C10 AC300 | 997.983 | Sob Consulta | 10% | 10% | 4% | 4% | Sob Consulta | G | 70 Dias
3456 | Cap 05 - Proteção elétrica e dispositivos modulares | Proteção elétrica e dispositivos modulares | ELSB | DD | 2CSR245080R3164 | DS201 L C16 AC300 | DS201 L C16 AC300 | 941.115 | Sob Consulta | 10% | 10% | 4% | 4% | Sob Consulta | G | 70 Dias
3457 | Cap 05 - Proteção elétrica e dispositivos modulares | Proteção elétrica e dispositivos modulares | ELSB | DD | 2CSR245080R3204 | DS201 L C20 AC300 | DS201 L C20 AC300 | 997.983 | Sob Consulta | 10% | 10% | 4% | 4% | Sob Consulta | G | 70 Dias
3458 | Cap 05 - Proteção elétrica e dispositivos modulares | Proteção elétrica e dispositivos modulares | ELSB | DD | 2CSR245080R3254 | DS201 L C25 AC300 | DS201 L C25 AC300 | 1035.447 | Sob Consulta | 10% | 10% | 4% | 4% | Sob Consulta | G | 70 Dias
3459 | Cap 05 - Proteção elétrica e dispositivos modulares | Proteção elétrica e dispositivos modulares | ELSB | DD | 2CSR245080R3324 | DS201 L C32 AC300 | DS201 L C32 AC300 | 1083.033 | Sob Consulta | 10% | 10% | 4% | 4% | Sob Consulta | G | 70 Dias
3460 | Cap 05 - Proteção elétrica e dispositivos modulares | Proteção elétrica e dispositivos modulares | ELSB | DD | 2CSR255080R1064 | DS201 C6 AC30 | DS201 C6 AC30 | 1329.783 | Sob Consulta | 10% | 10% | 4% | 4% | Sob Consulta | G | 70 Dias
3461 | Cap 05 - Proteção elétrica e dispositivos modulares | Proteção elétrica e dispositivos modulares | ELSB | DD | 2CSR255080R1104 | DS201 C10 AC30 | DS201 C10 AC30 | 1329.783 | Sob Consulta | 10% | 10% | 4% | 4% | Sob Consulta | G | 70 Dias
3462 | Cap 05 - Proteção elétrica e dispositivos modulares | Proteção elétrica e dispositivos modulares | ELSB | DD | 2CSR255080R1134 | DS201 C13 AC30 | DS201 C13 AC30 | 1329.783 | Sob Consulta | 10% | 10% | 4% | 4% | Sob Consulta | G | 70 Dias
3463 | Cap 05 - Proteção elétrica e dispositivos modulares | Proteção elétrica e dispositivos modulares | ELSB | DD | 2CSR255080R1164 | DS201 C16 AC30 | DS201 C16 AC30 | 1254.939 | Sob Consulta | 10% | 10% | 4% | 4% | Sob Consulta | A | 3 dias Utéis
3464 | Cap 05 - Proteção elétrica e dispositivos modulares | Proteção elétrica e dispositivos modulares | ELSB | DD | 2CSR255080R1204 | DS201 C20 AC30 | DS201 C20 AC30 | 1329.783 | Sob Consulta | 10% | 10% | 4% | 4% | Sob Consulta | G | 70 Dias
3465 | Cap 05 - Proteção elétrica e dispositivos modulares | Proteção elétrica e dispositivos modulares | ELSB | DD | 2CSR255080R1254 | DS201 C25 AC30 | DS201 C25 AC30 | 1380.057 | Sob Consulta | 10% | 10% | 4% | 4% | Sob Consulta | G | 70 Dias
3466 | Cap 05 - Proteção elétrica e dispositivos modulares | Proteção elétrica e dispositivos modulares | ELSB | DD | 2CSR255080R1324 | DS201 C32 AC30 | DS201 C32 AC30 | 1443.288 | Sob Consulta | 10% | 10% | 4% | 4% | Sob Consulta | G | 70 Dias
3467 | Cap 05 - Proteção elétrica e dispositivos modulares | Proteção elétrica e dispositivos modulares | ELSB | DD | 2CSR255080R1404 | DS201 C40 AC30 | DS201 C40 AC30 | 1505.742 | Sob Consulta | 10% | 10% | 4% | 4% | Sob Consulta | G | 70 Dias
3468 | Cap 05 - Proteção elétrica e dispositivos modulares | Proteção elétrica e dispositivos modulares | ELSB | DD | 2CSR255080R2064 | DS201 C6 AC100 | DS201 C6 AC100 | 1317.0675 | Sob Consulta | 10% | 10% | 4% | 4% | Sob Consulta | I | Sob Consulta
3469 | Cap 05 - Proteção elétrica e dispositivos modulares | Proteção elétrica e dispositivos modulares | ELSB | DD | 2CSR255080R2104 | DS201 C10 AC100 | DS201 C10 AC100 | 1317.0885 | Sob Consulta | 10% | 10% | 4% | 4% | Sob Consulta | G | 70 Dias
3470 | Cap 05 - Proteção elétrica e dispositivos modulares | Proteção elétrica e dispositivos modulares | ELSB | DD | 2CSR255080R2134 | DS201 C13 AC100 | DS201 C13 AC100 | 1317.0675 | Sob Consulta | 10% | 10% | 4% | 4% | Sob Consulta | I | Sob Consulta
3471 | Cap 05 - Proteção elétrica e dispositivos modulares | Proteção elétrica e dispositivos modulares | ELSB | DD | 2CSR255080R2164 | DS201 C16 AC100 | DS201 C16 AC100 | 1241.9925 | Sob Consulta | 10% | 10% | 4% | 4% | Sob Consulta | I | Sob Consulta
3472 | Cap 05 - Proteção elétrica e dispositivos modulares | Proteção elétrica e dispositivos modulares | ELSB | DD | 2CSR255080R2204 | DS201 C20 AC100 | DS201 C20 AC100 | 1317.0675 | Sob Consulta | 10% | 10% | 4% | 4% | Sob Consulta | I | Sob Consulta
3473 | Cap 05 - Proteção elétrica e dispositivos modulares | Proteção elétrica e dispositivos modulares | ELSB | DD | 2CSR255080R2254 | DS201 C25 AC100 | DS201 C25 AC100 | 1366.323 | Sob Consulta | 10% | 10% | 4% | 4% | Sob Consulta | I | Sob Consulta
3474 | Cap 05 - Proteção elétrica e dispositivos modulares | Proteção elétrica e dispositivos modulares | ELSB | DD | 2CSR255080R2324 | DS201 C32 AC100 | DS201 C32 AC100 | 1428.7665 | Sob Consulta | 10% | 10% | 4% | 4% | Sob Consulta | I | Sob Consulta
3475 | Cap 05 - Proteção elétrica e dispositivos modulares | Proteção elétrica e dispositivos modulares | ELSB | DD | 2CSR255080R2404 | DS201 C40 AC100 | DS201 C40 AC100 | 1490.643 | Sob Consulta | 10% | 10% | 4% | 4% | Sob Consulta | I | Sob Consulta
3476 | Cap 05 - Proteção elétrica e dispositivos modulares | Proteção elétrica e dispositivos modulares | ELSB | DD | 2CSR255080R3064 | DS201 C6 AC300 | DS201 C6 AC300 | 1197.6405 | Sob Consulta | 10% | 10% | 4% | 4% | Sob Consulta | I | Sob Consulta
3477 | Cap 05 - Proteção elétrica e dispositivos modulares | Proteção elétrica e dispositivos modulares | ELSB | DD | 2CSR255080R3104 | DS201 C10 AC300 | DS201 C10 AC300 | 1197.6405 | Sob Consulta | 10% | 10% | 4% | 4% | Sob Consulta | I | Sob Consulta
3478 | Cap 05 - Proteção elétrica e dispositivos modulares | Proteção elétrica e dispositivos modulares | ELSB | DD | 2CSR255080R3134 | DS201 C13 AC300 | DS201 C13 AC300 | 1197.6405 | Sob Consulta | 10% | 10% | 4% | 4% | Sob Consulta | I | Sob Consulta
3479 | Cap 05 - Proteção elétrica e dispositivos modulares | Proteção elétrica e dispositivos modulares | ELSB | DD | 2CSR255080R3164 | DS201 C16 AC300 | DS201 C16 AC300 | 1129.7265 | Sob Consulta | 10% | 10% | 4% | 4% | Sob Consulta | I | Sob Consulta
3480 | Cap 05 - Proteção elétrica e dispositivos modulares | Proteção elétrica e dispositivos modulares | ELSB | DD | 2CSR255080R3204 | DS201 C20 AC300 | DS201 C20 AC300 | 1197.6405 | Sob Consulta | 10% | 10% | 4% | 4% | Sob Consulta | I | Sob Consulta
3481 | Cap 05 - Proteção elétrica e dispositivos modulares | Proteção elétrica e dispositivos modulares | ELSB | DD | 2CSR255080R3254 | DS201 C25 AC300 | DS201 C25 AC300 | 1241.9925 | Sob Consulta | 10% | 10% | 4% | 4% | Sob Consulta | I | Sob Consulta
3482 | Cap 05 - Proteção elétrica e dispositivos modulares | Proteção elétrica e dispositivos modulares | ELSB | DD | 2CSR255080R3324 | DS201 C32 AC300 | DS201 C32 AC300 | 1298.304 | Sob Consulta | 10% | 10% | 4% | 4% | Sob Consulta | I | Sob Consulta
3483 | Cap 05 - Proteção elétrica e dispositivos modulares | Proteção elétrica e dispositivos modulares | ELSB | DD | 2CSR255080R3404 | DS201 C40 AC300 | DS201 C40 AC300 | 1355.2665 | Sob Consulta | 10% | 10% | 4% | 4% | Sob Consulta | I | Sob Consulta
3484 | Cap 05 - Proteção elétrica e dispositivos modulares | Proteção elétrica e dispositivos modulares | ELSB | DD | 2CSR275080R1064 | DS201 M C6 AC30 | DS201 M C6 AC30 | 1862.112 | Sob Consulta | 10% | 10% | 4% | 4% | Sob Consulta | G | 70 Dias
3485 | Cap 05 - Proteção elétrica e dispositivos modulares | Proteção elétrica e dispositivos modulares | ELSB | DD | 2CSR275080R1104 | DS201 M C10 AC30 | DS201 M C10 AC30 | 1862.112 | Sob Consulta | 10% | 10% | 4% | 4% | Sob Consulta | G | 70 Dias
3486 | Cap 05 - Proteção elétrica e dispositivos modulares | Proteção elétrica e dispositivos modulares | ELSB | DD | 2CSR275080R1134 | DS201 M C13 AC30 | DS201 M C13 AC30 | 1861.7655 | Sob Consulta | 10% | 10% | 4% | 4% | Sob Consulta | G | 70 Dias
3487 | Cap 05 - Proteção elétrica e dispositivos modulares | Proteção elétrica e dispositivos modulares | ELSB | DD | 2CSR275080R1164 | DS201 M C16 AC30 | DS201 M C16 AC30 | 1756.755 | Sob Consulta | 10% | 10% | 4% | 4% | Sob Consulta | G | 70 Dias
3488 | Cap 05 - Proteção elétrica e dispositivos modulares | Proteção elétrica e dispositivos modulares | ELSB | DD | 2CSR275080R1204 | DS201 M C20 AC30 | DS201 M C20 AC30 | 1862.112 | Sob Consulta | 10% | 10% | 4% | 4% | Sob Consulta | G | 70 Dias
3489 | Cap 05 - Proteção elétrica e dispositivos modulares | Proteção elétrica e dispositivos modulares | ELSB | DD | 2CSR275080R1254 | DS201 M C25 AC30 | DS201 M C25 AC30 | 1932.1575 | Sob Consulta | 10% | 10% | 4% | 4% | Sob Consulta | G | 70 Dias
3490 | Cap 05 - Proteção elétrica e dispositivos modulares | Proteção elétrica e dispositivos modulares | ELSB | DD | 2CSR275080R1324 | DS201 M C32 AC30 | DS201 M C32 AC30 | 2020.305 | Sob Consulta | 10% | 10% | 4% | 4% | Sob Consulta | G | 70 Dias
3491 | Cap 05 - Proteção elétrica e dispositivos modulares | Proteção elétrica e dispositivos modulares | ELSB | DD | 2CSR275080R1404 | DS201 M C40 AC30 | DS201 M C40 AC30 | 2120.958 | Sob Consulta | 10% | 10% | 4% | 4% | Sob Consulta | G | 70 Dias
3492 | Cap 05 - Proteção elétrica e dispositivos modulares | Proteção elétrica e dispositivos modulares | ELSB | DD | 2CSR275080R2064 | DS201 M C6 AC100 | DS201 M C6 AC100 | 1843.779 | Sob Consulta | 10% | 10% | 4% | 4% | Sob Consulta | I | Sob Consulta
3493 | Cap 05 - Proteção elétrica e dispositivos modulares | Proteção elétrica e dispositivos modulares | ELSB | DD | 2CSR275080R2104 | DS201 M C10 AC100 | DS201 M C10 AC100 | 1843.779 | Sob Consulta | 10% | 10% | 4% | 4% | Sob Consulta | I | Sob Consulta
3494 | Cap 05 - Proteção elétrica e dispositivos modulares | Proteção elétrica e dispositivos modulares | ELSB | DD | 2CSR275080R2134 | DS201 M C13 AC100 | DS201 M C13 AC100 | 1843.443 | Sob Consulta | 10% | 10% | 4% | 4% | Sob Consulta | I | Sob Consulta
3495 | Cap 05 - Proteção elétrica e dispositivos modulares | Proteção elétrica e dispositivos modulares | ELSB | DD | 2CSR275080R2164 | DS201 M C16 AC100 | DS201 M C16 AC100 | 1738.9995 | Sob Consulta | 10% | 10% | 4% | 4% | Sob Consulta | I | Sob Consulta
3496 | Cap 05 - Proteção elétrica e dispositivos modulares | Proteção elétrica e dispositivos modulares | ELSB | DD | 2CSR275080R2204 | DS201 M C20 AC100 | DS201 M C20 AC100 | 1843.779 | Sob Consulta | 10% | 10% | 4% | 4% | Sob Consulta | I | Sob Consulta
3497 | Cap 05 - Proteção elétrica e dispositivos modulares | Proteção elétrica e dispositivos modulares | ELSB | DD | 2CSR275080R2254 | DS201 M C25 AC100 | DS201 M C25 AC100 | 1913.037 | Sob Consulta | 10% | 10% | 4% | 4% | Sob Consulta | I | Sob Consulta
3498 | Cap 05 - Proteção elétrica e dispositivos modulares | Proteção elétrica e dispositivos modulares | ELSB | DD | 2CSR275080R2324 | DS201 M C32 AC100 | DS201 M C32 AC100 | 2000.1555 | Sob Consulta | 10% | 10% | 4% | 4% | Sob Consulta | I | Sob Consulta
3499 | Cap 05 - Proteção elétrica e dispositivos modulares | Proteção elétrica e dispositivos modulares | ELSB | DD | 2CSR275080R2404 | DS201 M C40 AC100 | DS201 M C40 AC100 | 2099.4855 | Sob Consulta | 10% | 10% | 4% | 4% | Sob Consulta | I | Sob Consulta
3500 | Cap 05 - Proteção elétrica e dispositivos modulares | Proteção elétrica e dispositivos modulares | ELSB | DD | 2CSR275080R3064 | DS201 M C6 AC300 | DS201 M C6 AC300 | 1675.6425 | Sob Consulta | 10% | 10% | 4% | 4% | Sob Consulta | I | Sob Consulta
3501 | Cap 05 - Proteção elétrica e dispositivos modulares | Proteção elétrica e dispositivos modulares | ELSB | DD | 2CSR275080R3104 | DS201 M C10 AC300 | DS201 M C10 AC300 | 1675.6425 | Sob Consulta | 10% | 10% | 4% | 4% | Sob Consulta | I | Sob Consulta
3502 | Cap 05 - Proteção elétrica e dispositivos modulares | Proteção elétrica e dispositivos modulares | ELSB | DD | 2CSR275080R3134 | DS201 M C13 AC300 | DS201 M C13 AC300 | 1675.3065 | Sob Consulta | 10% | 10% | 4% | 4% | Sob Consulta | I | Sob Consulta
3503 | Cap 05 - Proteção elétrica e dispositivos modulares | Proteção elétrica e dispositivos modulares | ELSB | DD | 2CSR275080R3164 | DS201 M C16 AC300 | DS201 M C16 AC300 | 1580.9325 | Sob Consulta | 10% | 10% | 4% | 4% | Sob Consulta | I | Sob Consulta
3504 | Cap 05 - Proteção elétrica e dispositivos modulares | Proteção elétrica e dispositivos modulares | ELSB | DD | 2CSR275080R3204 | DS201 M C20 AC300 | DS201 M C20 AC300 | 1675.6425 | Sob Consulta | 10% | 10% | 4% | 4% | Sob Consulta | I | Sob Consulta
3505 | Cap 05 - Proteção elétrica e dispositivos modulares | Proteção elétrica e dispositivos modulares | ELSB | DD | 2CSR275080R3254 | DS201 M C25 AC300 | DS201 M C25 AC300 | 1738.9995 | Sob Consulta | 10% | 10% | 4% | 4% | Sob Consulta | I | Sob Consulta
3506 | Cap 05 - Proteção elétrica e dispositivos modulares | Proteção elétrica e dispositivos modulares | ELSB | DD | 2CSR275080R3324 | DS201 M C32 AC300 | DS201 M C32 AC300 | 1818.285 | Sob Consulta | 10% | 10% | 4% | 4% | Sob Consulta | I | Sob Consulta
3507 | Cap 05 - Proteção elétrica e dispositivos modulares | Proteção elétrica e dispositivos modulares | ELSB | DD | 2CSR275080R3404 | DS201 M C40 AC300 | DS201 M C40 AC300 | 1908.795 | Sob Consulta | 10% | 10% | 4% | 4% | Sob Consulta | I | Sob Consulta
3508 | Cap 05 - Proteção elétrica e dispositivos modulares | Proteção elétrica e dispositivos modulares | ELSB | DD | 2CSR252140R1064 | DS202C C6 A30 | DS202C C6 A30 - Minidisjuntor Diferencial Bipolar - In:6A - Residual:30mA - Inc:6KA - Umax:440 VAC | 3111.5805 | 85362000 | 10% | 18% | 4% | 4% | Importado | E | 50 Dias
3509 | Cap 05 - Proteção elétrica e dispositivos modulares | Proteção elétrica e dispositivos modulares | ELSB | DD | 2CSR252140R1104 | DS202C C10 A30 | DS202C C10 A30 - Minidisjuntor Diferencial Bipolar - In:10A - Residual:30mA - Inc:6KA - Umax:440 VAC | 3111.5805 | 85362000 | 10% | 18% | 4% | 4% | Importado | E | 50 Dias
3510 | Cap 05 - Proteção elétrica e dispositivos modulares | Proteção elétrica e dispositivos modulares | ELSB | DD | 2CSR252140R1134 | DS202C C13 A30 | DS202C C13 A30 - Minidisjuntor Diferencial Bipolar - In:13A - Residual:30mA - Inc:6KA - Umax:440 VAC | 3111.5805 | 85362000 | 10% | 18% | 4% | 4% | Importado | E | 50 Dias
3511 | Cap 05 - Proteção elétrica e dispositivos modulares | Proteção elétrica e dispositivos modulares | ELSB | DD | 2CSR252140R1164 | DS202C C16 A30 | DS202C C16 A30 - Minidisjuntor Diferencial Bipolar - In:16A - Residual:30mA - Inc:6KA - Umax:440 VAC | 2935.044 | 85362000 | 10% | 18% | 4% | 4% | Importado | E | 50 Dias
3512 | Cap 05 - Proteção elétrica e dispositivos modulares | Proteção elétrica e dispositivos modulares | ELSB | DD | 2CSR252140R1204 | DS202C C20 A30 | DS202C C20 A30 - Minidisjuntor Diferencial Bipolar - In:20A - Residual:30mA - Inc:6KA - Umax:440 VAC | 3111.5805 | 85362000 | 10% | 18% | 4% | 4% | Importado | E | 50 Dias
3513 | Cap 05 - Proteção elétrica e dispositivos modulares | Proteção elétrica e dispositivos modulares | ELSB | DD | 2CSR252140R1254 | DS202C C25 A30 | DS202C C25 A30 - Minidisjuntor Diferencial Bipolar - In:25A - Residual:30mA - Inc:6KA - Umax:440 VAC | 3228.6345 | 85362000 | 10% | 18% | 4% | 4% | Importado | E | 50 Dias
3514 | Cap 05 - Proteção elétrica e dispositivos modulares | Proteção elétrica e dispositivos modulares | ELSB | DD | 2CSR252140R1324 | DS202C C32 A30 | DS202C C32 A30 - Minidisjuntor Diferencial Bipolar - In:32A - Residual:30mA - Inc:6KA - Umax:440 VAC | 3376.212 | 85362000 | 10% | 18% | 4% | 4% | Importado | E | 50 Dias
3515 | Cap 05 - Proteção elétrica e dispositivos modulares | Proteção elétrica e dispositivos modulares | ELSB | DD | 2CSR252140R3064 | DS202C C6 A300 | DS202C C6 A300 - Minidisjuntor Diferencial Bipolar - In:6A - Residual:300mA - Inc:6KA - Umax:440 VAC | 2799.6465 | 85362000 | 10% | 18% | 4% | 4% | Importado | E | 50 Dias
3516 | Cap 05 - Proteção elétrica e dispositivos modulares | Proteção elétrica e dispositivos modulares | ELSB | DD | 2CSR252140R3104 | DS202C C10 A300 | DS202C C10 A300 - Minidisjuntor Diferencial Bipolar - In:10A - Residual:300mA - Inc:6KA - Umax:440 VAC | 2799.6465 | 85362000 | 10% | 18% | 4% | 4% | Importado | E | 50 Dias
3517 | Cap 05 - Proteção elétrica e dispositivos modulares | Proteção elétrica e dispositivos modulares | ELSB | DD | 2CSR252140R3134 | DS202C C13 A300 | DS202C C13 A300 - Minidisjuntor Diferencial Bipolar - In:13A - Residual:300mA - Inc:6KA - Umax:440 VAC | 2799.6465 | 85362000 | 10% | 18% | 4% | 4% | Importado | E | 50 Dias
3518 | Cap 05 - Proteção elétrica e dispositivos modulares | Proteção elétrica e dispositivos modulares | ELSB | DD | 2CSR252140R3164 | DS202C C16 A300 | DS202C C16 A300 - Minidisjuntor Diferencial Bipolar - In:16A - Residual:300mA - Inc:6KA - Umax:440 VAC | 2642.073 | 85362000 | 10% | 18% | 4% | 4% | Importado | E | 50 Dias
3519 | Cap 05 - Proteção elétrica e dispositivos modulares | Proteção elétrica e dispositivos modulares | ELSB | DD | 2CSR252140R3204 | DS202C C20 A300 | DS202C C20 A300 - Minidisjuntor Diferencial Bipolar - In:20A - Residual:300mA - Inc:6KA - Umax:440 VAC | 2799.6465 | 85362000 | 10% | 18% | 4% | 4% | Importado | E | 50 Dias
3520 | Cap 05 - Proteção elétrica e dispositivos modulares | Proteção elétrica e dispositivos modulares | ELSB | DD | 2CSR252140R3254 | DS202C C25 A300 | DS202C C25 A300 - Minidisjuntor Diferencial Bipolar - In:25A - Residual:300mA - Inc:6KA - Umax:440 VAC | 2905.8435 | 85362000 | 10% | 18% | 4% | 4% | Importado | E | 50 Dias
3521 | Cap 05 - Proteção elétrica e dispositivos modulares | Proteção elétrica e dispositivos modulares | ELSB | DD | 2CSR252140R3324 | DS202C C32 A300 | DS202C C32 A300 - Minidisjuntor Diferencial Bipolar - In:32A - Residual:300mA - Inc:6KA - Umax:440 VAC | 3038.406 | 85362000 | 10% | 18% | 4% | 4% | Importado | E | 50 Dias
3522 | Cap 05 - Proteção elétrica e dispositivos modulares | Proteção elétrica e dispositivos modulares | ELSB | DD | 2CSR272140R0134 | DS202C M C13 A10 | DS202C M C13 A10 - Minidisjuntor Diferencial Bipolar - In:13A - Residual:10mA - Inc:10KA - Umax:440 VAC | 5662.44 | 85362000 | 10% | 18% | 4% | 4% | Importado | E | 50 Dias
3523 | Cap 05 - Proteção elétrica e dispositivos modulares | Proteção elétrica e dispositivos modulares | ELSB | DD | 2CSR272140R0164 | DS202C M C16 A10 | DS202C M C16 A10 - Minidisjuntor Diferencial Bipolar - In:16A - Residual:10mA - Inc:10KA - Umax:440 VAC | 5341.7595 | 85362000 | 10% | 18% | 4% | 4% | Importado | E | 50 Dias
3524 | Cap 05 - Proteção elétrica e dispositivos modulares | Proteção elétrica e dispositivos modulares | ELSB | DD | 2CSR272140R1064 | DS202C M C6 A30 | DS202C M C6 A30 - Minidisjuntor Diferencial Bipolar - In:6A - Residual:30mA - Inc:10KA - Umax:440 VAC | 4355.7045 | 85362000 | 10% | 18% | 4% | 4% | Importado | E | 50 Dias
3525 | Cap 05 - Proteção elétrica e dispositivos modulares | Proteção elétrica e dispositivos modulares | ELSB | DD | 2CSR272140R1104 | DS202C M C10 A30 | DS202C M C10 A30 - Minidisjuntor Diferencial Bipolar - In:10A - Residual:30mA - Inc:10KA - Umax:440 VAC | 4355.7045 | 85362000 | 10% | 18% | 4% | 4% | Importado | E | 50 Dias
3526 | Cap 05 - Proteção elétrica e dispositivos modulares | Proteção elétrica e dispositivos modulares | ELSB | DD | 2CSR272140R1134 | DS202C M C13 A30 | DS202C M C13 A30 - Minidisjuntor Diferencial Bipolar - In:13A - Residual:30mA - Inc:10KA - Umax:440 VAC | 4355.7045 | 85362000 | 10% | 18% | 4% | 4% | Importado | E | 50 Dias
3527 | Cap 05 - Proteção elétrica e dispositivos modulares | Proteção elétrica e dispositivos modulares | ELSB | DD | 2CSR272140R1164 | DS202C M C16 A30 | DS202C M C16 A30 - Minidisjuntor Diferencial Bipolar - In:16A - Residual:30mA - Inc:10KA - Umax:440 VAC | 4109.7 | 85362000 | 10% | 18% | 4% | 4% | Importado | E | 50 Dias
3528 | Cap 05 - Proteção elétrica e dispositivos modulares | Proteção elétrica e dispositivos modulares | ELSB | DD | 2CSR272140R1204 | DS202C M C20 A30 | DS202C M C20 A30 - Minidisjuntor Diferencial Bipolar - In:20A - Residual:30mA - Inc:10KA - Umax:440 VAC | 4355.7045 | 85362000 | 10% | 18% | 4% | 4% | Importado | E | 50 Dias
3529 | Cap 05 - Proteção elétrica e dispositivos modulares | Proteção elétrica e dispositivos modulares | ELSB | DD | 2CSR272140R1254 | DS202C M C25 A30 | DS202C M C25 A30 - Minidisjuntor Diferencial Bipolar - In:25A - Residual:30mA - Inc:10KA - Umax:440 VAC | 4519.6935 | 85362000 | 10% | 18% | 4% | 4% | Importado | C | 30 Dias
3530 | Cap 05 - Proteção elétrica e dispositivos modulares | Proteção elétrica e dispositivos modulares | ELSB | DD | 2CSR272140R1324 | DS202C M C32 A30 | DS202C M C32 A30 - Minidisjuntor Diferencial Bipolar - In:32A - Residual:30mA - Inc:10KA - Umax:440 VAC | 4726.1235 | 85362000 | 10% | 18% | 4% | 4% | Importado | E | 50 Dias
3531 | Cap 05 - Proteção elétrica e dispositivos modulares | Proteção elétrica e dispositivos modulares | ELSB | DD | 2CSR272140R3064 | DS202C M C6 A300 | DS202C M C6 A300 - Minidisjuntor Diferencial Bipolar - In:6A - Residual:300mA - Inc:10KA - Umax:440 VAC | 3920.2485 | 85362000 | 10% | 18% | 4% | 4% | Importado | E | 50 Dias
3532 | Cap 05 - Proteção elétrica e dispositivos modulares | Proteção elétrica e dispositivos modulares | ELSB | DD | 2CSR272140R3104 | DS202C M C10 A300 | DS202C M C10 A300 - Minidisjuntor Diferencial Bipolar - In:10A - Residual:300mA - Inc:10KA - Umax:440 VAC | 3920.2485 | 85362000 | 10% | 18% | 4% | 4% | Importado | E | 50 Dias
3533 | Cap 05 - Proteção elétrica e dispositivos modulares | Proteção elétrica e dispositivos modulares | ELSB | DD | 2CSR272140R3134 | DS202C M C13 A300 | DS202C M C13 A300 - Minidisjuntor Diferencial Bipolar - In:13A - Residual:300mA - Inc:10KA - Umax:440 VAC | 3920.2485 | 85362000 | 10% | 18% | 4% | 4% | Importado | E | 50 Dias
3534 | Cap 05 - Proteção elétrica e dispositivos modulares | Proteção elétrica e dispositivos modulares | ELSB | DD | 2CSR272140R3164 | DS202C M C16 A300 | DS202C M C16 A300 - Minidisjuntor Diferencial Bipolar - In:16A - Residual:300mA - Inc:10KA - Umax:440 VAC | 3697.7325 | 85362000 | 10% | 18% | 4% | 4% | Importado | E | 50 Dias
3535 | Cap 05 - Proteção elétrica e dispositivos modulares | Proteção elétrica e dispositivos modulares | ELSB | DD | 2CSR272140R3204 | DS202C M C20 A300 | DS202C M C20 A300 - Minidisjuntor Diferencial Bipolar - In:20A - Residual:300mA - Inc:10KA - Umax:440 VAC | 3920.2485 | 85362000 | 10% | 18% | 4% | 4% | Importado | E | 50 Dias
3536 | Cap 05 - Proteção elétrica e dispositivos modulares | Proteção elétrica e dispositivos modulares | ELSB | DD | 2CSR272140R3254 | DS202C M C25 A300 | DS202C M C25 A300 - Minidisjuntor Diferencial Bipolar - In:25A - Residual:300mA - Inc:10KA - Umax:440 VAC | 4068.603 | 85362000 | 10% | 18% | 4% | 4% | Importado | E | 50 Dias
3537 | Cap 05 - Proteção elétrica e dispositivos modulares | Proteção elétrica e dispositivos modulares | ELSB | DD | 2CSR272140R3324 | DS202C M C32 A300 | DS202C M C32 A300 - Minidisjuntor Diferencial Bipolar - In:32A - Residual:300mA - Inc:10KA - Umax:440 VAC | 4253.256 | 85362000 | 10% | 18% | 4% | 4% | Importado | E | 50 Dias
3538 | Cap 05 - Proteção elétrica e dispositivos modulares | Proteção elétrica e dispositivos modulares | ELSB | DD | 2CDS200912R0001 | S2C-H6R 1) | S2C-H6R - Contato auxilar 1NAF para indicação de estado para Minidisjuntor da linha S200 | 183.4245 | 85389090 | 15% | 18% | Sob Consulta | Sob Consulta | Importado | A | 3 dias Utéis
3539 | Cap 05 - Proteção elétrica e dispositivos modulares | Proteção elétrica e dispositivos modulares | ELSB | DD | 2CDS200936R0001 | S2C-H11L 2) | S2C-H11L - Contato auxilar 1NA/1NF para indicação de estado para Minidisjuntor da linha S200 | 172.263 | 85389090 | 15% | 18% | 4% | 4% | Importado | A | 3 dias Utéis
3540 | Cap 05 - Proteção elétrica e dispositivos modulares | Proteção elétrica e dispositivos modulares | ELSB | DD | 2CDS200936R0002 | S2CH20L 2) | S2-H20L - Contato auxilar 2NA para indicação de estado para Minidisjuntor da linha S200 | 235.599 | 85389090 | 15% | 18% | 4% | 4% | Importado | A | 3 dias Utéis
3541 | Cap 05 - Proteção elétrica e dispositivos modulares | Proteção elétrica e dispositivos modulares | ELSB | DD | 2CDS200936R0003 | S2C-H02L 2) | S2C-H02L - Contato auxilar - 2NF para indicação de estado para Minidisjuntor da linha S200 | 235.599 | 85389090 | 15% | 18% | 4% | 4% | Importado | A | 3 dias Utéis
3542 | Cap 05 - Proteção elétrica e dispositivos modulares | Proteção elétrica e dispositivos modulares | ELSB | DD | 2CDS200970R0041 | S2C-H013) | S2C-H013) | 183.435 | Sob Consulta | 15% | 15% | Sob Consulta | Sob Consulta | Sob Consulta | A | 3 dias Utéis
3543 | Cap 05 - Proteção elétrica e dispositivos modulares | Proteção elétrica e dispositivos modulares | ELSB | DD | 2CDS200970R0042 | S2C-H103) | S2C-H103) | 183.435 | Sob Consulta | 15% | 15% | 4% | 4% | Sob Consulta | A | 3 dias Utéis
3544 | Cap 05 - Proteção elétrica e dispositivos modulares | Proteção elétrica e dispositivos modulares | ELSB | DD | 2CDS200909R0001 | S2C-A1 | S2C-A1 - Bobina de abertura 12...60 V c.a./d.c. - para as linhas S200 e DS200 | 620.571 | 85389090 | 15% | 18% | Sob Consulta | Sob Consulta | Importado | C | 30 Dias
3545 | Cap 05 - Proteção elétrica e dispositivos modulares | Proteção elétrica e dispositivos modulares | ELSB | DD | 2CDS200909R0002 | S2C-A2 | S2C-A2 - Bobina de abertura 110...415V c.a. / 110...250 V c.c. - para as linhas S200 e DS200 | 620.571 | 85389090 | 15% | 18% | 4% | 4% | Importado | A | 3 dias Utéis
3546 | Cap 05 - Proteção elétrica e dispositivos modulares | Proteção elétrica e dispositivos modulares | ELSB | DD | 2CSS200911R0001 | S2C-UA12DC | S2C-UA12DC - Bobina de minima tensão de 12 Vdc para utilização em Minidisjuntor e DDRs da linha S200 e DS200 | 1127.6055 | 85389090 | 15% | 18% | Sob Consulta | Sob Consulta | Importado | I | Sob Consulta
3547 | Cap 05 - Proteção elétrica e dispositivos modulares | Proteção elétrica e dispositivos modulares | ELSB | DD | 2CSS200911R0002 | S2C-UA24AC | S2C-UA24AC - Bobina de minima tensão de 24 Vac para utilização em Minidisjuntor e DDRs da linha S200 e DS200 | 1127.6055 | 85389090 | 15% | 18% | 4% | 4% | Importado | G | 70 Dias
3548 | Cap 05 - Proteção elétrica e dispositivos modulares | Proteção elétrica e dispositivos modulares | ELSB | DD | 2CSS200911R0007 | S2C-UA24DC | S2C-UA24DC - Bobina de minima tensão de 24 Vdc para utilização em Minidisjuntor e DDRs da linha S200 e DS200 | 1127.6055 | 85389090 | 15% | 18% | 4% | 4% | Importado | G | 70 Dias
3549 | Cap 05 - Proteção elétrica e dispositivos modulares | Proteção elétrica e dispositivos modulares | ELSB | DD | 2CSS200911R0003 | S2C-UA48AC | S2C-UA48AC - Bobina de minima tensão de 48 Vac para utilização em Minidisjuntor e DDRs da linha S200 e DS200 | 1127.6055 | 85389090 | 15% | 18% | 4% | 4% | Importado | F | 60 Dias
3550 | Cap 05 - Proteção elétrica e dispositivos modulares | Proteção elétrica e dispositivos modulares | ELSB | DD | 2CSS200911R0008 | S2C-UA48DC | S2C-UA48DC - Bobina de minima tensão de 48 Vdc para utilização em Minidisjuntor e DDRs da linha S200 e DS200 | 1127.6055 | 85389090 | 15% | 18% | 4% | 4% | Importado | G | 70 Dias
3551 | Cap 05 - Proteção elétrica e dispositivos modulares | Proteção elétrica e dispositivos modulares | ELSB | DD | 2CSS200911R0004 | S2C-UA110AC | S2C-UA110AC - Bobina de minima tensão de 110 Vac para utilização em Minidisjuntor e DDRs da linha S200 e DS200 | 1127.6055 | 85389090 | 15% | 18% | 4% | 4% | Importado | G | 70 Dias
3552 | Cap 05 - Proteção elétrica e dispositivos modulares | Proteção elétrica e dispositivos modulares | ELSB | DD | 2CSS200911R0009 | S2C-UA110DC | S2C-UA110DC - Bobina de minima tensão de 110 Vdc para utilização em Minidisjuntor e DDRs da linha S200 e DS200 | 1127.6055 | 85389090 | 15% | 18% | 4% | 4% | Importado | F | 60 Dias
3553 | Cap 05 - Proteção elétrica e dispositivos modulares | Proteção elétrica e dispositivos modulares | ELSB | DD | 2CSS200911R0005 | S2C-UA230AC | S2C-UA230AC - Bobina de minima tensão de 230 Vac para utilização em Minidisjuntor e DDRs da linha S200 e DS200 | 1127.6055 | 85389090 | 15% | 18% | 4% | 4% | Importado | G | 70 Dias
3554 | Cap 05 - Proteção elétrica e dispositivos modulares | Proteção elétrica e dispositivos modulares | ELSB | DD | 2CSS200911R0010 | S2C-UA230DC | S2C-UA230DC - Bobina de minima tensão de 230 Vdc para utilização em Minidisjuntor e DDRs da linha S200 e DS200 | 1127.6055 | 85389090 | 15% | 18% | Sob Consulta | Sob Consulta | Importado | I | Sob Consulta
3555 | Cap 05 - Proteção elétrica e dispositivos modulares | Proteção elétrica e dispositivos modulares | ELSB | DD | 2CSS200911R0006 | S2C-UA400AC | S2C-UA400AC - Bobina de minima tensão de 400 Vac para utilização em Minidisjuntor e DDRs da linha S200 e DS200 | 1127.6055 | 85389090 | 15% | 18% | 4% | 4% | Importado | I | Sob Consulta
3556 | Cap 05 - Proteção elétrica e dispositivos modulares | Proteção elétrica e dispositivos modulares | ELSB | DD | GHS2001901R0003 | S2C-DH | S2C-DH - Mecanismo de operação rotativa para manobra de Minidisjuntor da linha S200 em painéis de distribuição com a porta fechada | 1118.817 | 85389090 | 15% | 18% | 4% | 4% | Importado | C | 30 Dias
3557 | Cap 05 - Proteção elétrica e dispositivos modulares | Proteção elétrica e dispositivos modulares | ELSB | DD | GJF1101903R0001 | 3 mm SA1 | SA 1 - Trava para cadeado para dispositivos de 17,5 mm de passo | 89.502 | 85389090 | 15% | 18% | Sob Consulta | Sob Consulta | Importado | A | 3 dias Utéis
3558 | Cap 05 - Proteção elétrica e dispositivos modulares | Proteção elétrica e dispositivos modulares | ELSB | DD | GJF1101903R0004 | 6 mm SA1E | SA1E - Dispositivo de travamento para cadeado de 6mm | 89.502 | 85389090 | 0% | 18% | 4% | 4% | Importado | C | 30 Dias
3559 | Cap 05 - Proteção elétrica e dispositivos modulares | Proteção elétrica e dispositivos modulares | ELSB | DD | GJF1101903R0002 | SA2 | SA2 - Cadeado com 2 chaves | 240.513 | 85389090 | 15% | 18% | 4% | 4% | Importado | C | 30 Dias
3560 | Cap 05 - Proteção elétrica e dispositivos modulares | Proteção elétrica e dispositivos modulares | ELSB | DD | GJF1109999R0001 | SA2i | SA2I - Cadeado, travamento idêntico com 2 chaves | 240.513 | 85389090 | 15% | 18% | 4% | 4% | Importado | C | 30 Dias
3561 | Cap 05 - Proteção elétrica e dispositivos modulares | Proteção elétrica e dispositivos modulares | ELSB | DD | GJF1101903R0003 | SA3 | SA3 - Conjunto de Dispositivo de travamento para cadeado + Cadeado com 3 chaves em caixa transparente | 275.457 | 85389090 | 15% | 18% | 4% | 4% | Importado | C | 30 Dias
3562 | Cap 05 - Proteção elétrica e dispositivos modulares | Proteção elétrica e dispositivos modulares | ELSB | DD | 2CSS201997R0013 | S2C-CM1 | S2C-CM1 - Acessorio para Operação Motorizada de Minidisjuntores S200 Monopolares | 3907.5855 | 85389090 | 15% | 18% | 4% | 4% | Importado | D | 40 Dias
3563 | Cap 05 - Proteção elétrica e dispositivos modulares | Proteção elétrica e dispositivos modulares | ELSB | DD | 2CSS203997R0013 | S2C-CM2/3 | S2C-CM2/3 - Acessorio para Operação Motorizada de Minidisjuntores S200 Bi e Tripolares | 3907.5855 | 85389090 | 15% | 18% | 4% | 4% | Importado | D | 40 Dias
3564 | Cap 05 - Proteção elétrica e dispositivos modulares | Proteção elétrica e dispositivos modulares | ELSB | DD | 2CSS204997R0013 | S2C-CM4 | S2C-CM4 - Acessorio para Operação Motorizada de Minidisjuntores S200 Tetrapolares | 4025.2695 | 85389090 | 15% | 18% | 4% | 4% | Importado | D | 40 Dias
3565 | Cap 05 - Proteção elétrica e dispositivos modulares | Proteção elétrica e dispositivos modulares | ELSB | DD | 2CSS200999R0001 | S2C-EST | S2C-EST - Base plug in para utilização em Minidisjuntor da linha S200 até 63A | 613.935 | 85389090 | 15% | 18% | 4% | 4% | Importado | A | 3 dias Utéis
3566 | Cap 05 - Proteção elétrica e dispositivos modulares | Proteção elétrica e dispositivos modulares | ELSB | SB | 1SCA105213R1001 | OHBS2AJ | OHBS2AJ- Manopla para chaves OT16...125F, preta, bloqueável por até 3 cadeados de 5mm, grau de proteção de IP65 com intertravamento com a porta do painel. | 212.5618 | 85389090 | 15% | 18% | 4% | 4% | Importado | A | 3 dias Utéis
3567 | Cap 05 - Proteção elétrica e dispositivos modulares | Proteção elétrica e dispositivos modulares | ELSB | SB | 1SCA101661R1001 | OXS6X330 | OXS6X330: Eixo Prolongador com Diâmetro: 6mm, Comprimento: 330mm, Utilizável em Manoplas Tipo: Seletor | 140.9588 | 85389090 | 15% | 18% | 4% | 4% | Importado | A | 3 dias Utéis
3568 | Cap 05 - Proteção elétrica e dispositivos modulares | Proteção elétrica e dispositivos modulares | ELSB | DD | 2CDS200922R0001 | S2C-S/H6R | S2C-S/H6R - Contato auxilar 1NAF/1NF para indicação de estado para Minidisjuntor da linha S200 | 188.013 | 85389090 | 15% | 18% | Sob Consulta | Sob Consulta | Importado | A | 3 dias Utéis
3569 | Cap 05 - Proteção elétrica e dispositivos modulares | Proteção elétrica e dispositivos modulares | ELSB | DD | 2CDL210001R1012 | PS1/12 | BARRAMENTO CONEXAO COBRE USO EXCLUSIVO P/DISJUNTOR 400 V PS1/12 ABB | 77.0805 | 85389090 | 15% | 18% | 4% | 4% | Importado | A | 3 dias Utéis
3570 | Cap 05 - Proteção elétrica e dispositivos modulares | Proteção elétrica e dispositivos modulares | ELSB | DD | 2CDL210001R1060 | PS1/60 | PS1/60 - Barramento de distribuição - Tipo Pente, Monofasico, até 60 polos, 63A | 169.785 | 85389090 | 15% | 18% | 4% | 4% | Importado | A | 3 dias Utéis
3571 | Cap 05 - Proteção elétrica e dispositivos modulares | Proteção elétrica e dispositivos modulares | ELSB | DD | 2CDL210001R1660 | PS1/60/16 | PS2/58/16 - Barramento de distribuição - Tipo Pente, Monofasico, até 60 polos, 80A | 384.174 | 85389090 | 15% | 18% | 4% | 4% | Importado | A | 3 dias Utéis
3572 | Cap 05 - Proteção elétrica e dispositivos modulares | Proteção elétrica e dispositivos modulares | ELSB | DD | 2CDL220001R1012 | PS2/12 | BARRAMENTO USO EXCLUSIVO P/DISJUNTOR 440VCA PS2/12 ABB | 154.686 | 85389090 | 15% | 18% | 4% | 4% | Importado | A | 3 dias Utéis
3573 | Cap 05 - Proteção elétrica e dispositivos modulares | Proteção elétrica e dispositivos modulares | ELSB | DD | 2CDL220001R1058 | PS2/58 | PS3/58 - Barramento de distribuição - Tipo Pente, Bifasico, até 58 polos, 63A | 338.394 | 85389090 | 15% | 18% | 4% | 4% | Importado | A | 3 dias Utéis
3574 | Cap 05 - Proteção elétrica e dispositivos modulares | Proteção elétrica e dispositivos modulares | ELSB | DD | 2CDL220001R1658 | PS2/58/16 | PS2/58/16 - Barramento de distribuição - Tipo Pente, Bifasico, até 58 polos, 80A | 617.862 | 85389090 | 15% | 18% | 4% | 4% | Importado | A | 3 dias Utéis
3575 | Cap 05 - Proteção elétrica e dispositivos modulares | Proteção elétrica e dispositivos modulares | ELSB | DD | 2CDL230001R1012 | PS3/12 | BARRAMENTO DE DISTRIBUICAO USO EXCLUSIVO P/DISJUNTOR DE BAIXA TENSAO INFERIOR A 1000V PS3/12 ABB | 113.2635 | 85389090 | 15% | 18% | 4% | 4% | Importado | A | 3 dias Utéis
3576 | Cap 05 - Proteção elétrica e dispositivos modulares | Proteção elétrica e dispositivos modulares | ELSB | DD | 2CDL230001R1060 | PS3/60 | PS3/60 - Barramento de distribuição - Tipo Pente, Trifasico, até 60 polos, 63A | 507.822 | 85389090 | 15% | 18% | 4% | 4% | Importado | A | 3 dias Utéis
3577 | Cap 05 - Proteção elétrica e dispositivos modulares | Proteção elétrica e dispositivos modulares | ELSB | DD | 2CDL230001R1660 | PS3/60/16 | PS3/60/16 - Barramento de distribuição - Tipo Pente, Trifasico, até 60 polos, 80A | 690.522 | 85389090 | 15% | 18% | 4% | 4% | Importado | A | 3 dias Utéis
3578 | Cap 05 - Proteção elétrica e dispositivos modulares | Proteção elétrica e dispositivos modulares | ELSB | DD | 2CDL200001R0004 | PS-END 0 | PS-END 0 | 13.8285 | Sob Consulta | 15% | 18% | Sob Consulta | Sob Consulta | Sob Consulta | I | Sob Consulta
3579 | Cap 05 - Proteção elétrica e dispositivos modulares | Proteção elétrica e dispositivos modulares | ELSB | DD | 2CDL200001R0001 | PS-END | PS-END - Fechamento para barramento de distribuição PS2 e PS3 | 6.5835 | 85389090 | 15% | 18% | 4% | 4% | Importado | A | 3 dias Utéis
3580 | Cap 05 - Proteção elétrica e dispositivos modulares | Proteção elétrica e dispositivos modulares | ELSB | DD | 2CDL200001R0011 | SZ-BSK | Capa de proteção contra choque para os barramentos PS - Modelo: SZ-BSK | 18.1335 | 85389090 | 15% | 18% | 4% | 4% | Importado | A | 3 dias Utéis
3581 | Cap 05 - Proteção elétrica e dispositivos modulares | Proteção elétrica e dispositivos modulares | ELSB | DD | 2CDL200001R3501 | SZ-ESK 2 | SZ-ESK 2 | 41.7795 | Sob Consulta | 15% | 18% | 4% | 4% | Sob Consulta | I | Sob Consulta
3582 | Cap 05 - Proteção elétrica e dispositivos modulares | Proteção elétrica e dispositivos modulares | ELSB | DD | 2CDL200003R5001 | SZ-ESK 3 | SZ-ESK 3 - Terminal unipolar de alimentação, secção nominal do cabo: 6..50mm2 | 89.8065 | 85389090 | 15% | 18% | 4% | 4% | Importado | G | 70 Dias
3583 | Cap 05 - Proteção elétrica e dispositivos modulares | Proteção elétrica e dispositivos modulares | ELSB | DD | 2CDL200011R2515 | Ast 25/15 S | Ast 25/15 S | 71.0745 | Sob Consulta | 15% | 15% | 4% | 4% | Sob Consulta | G | 70 Dias
3584 | Cap 05 - Proteção elétrica e dispositivos modulares | Proteção elétrica e dispositivos modulares | ELSB | DD | 2CDL200000R2515 | Ast 25/15 Q | Ast 25/15 Q | 71.064 | Sob Consulta | 15% | 15% | 4% | 4% | Sob Consulta | G | 70 Dias
3585 | Cap 05 - Proteção elétrica e dispositivos modulares | Proteção elétrica e dispositivos modulares | ELSB | DD | 2CDL200001R5015 | Ast 50/15 | TERMINAL CONEXAO USO EXCLUSIVO P/MINIDISJUNTOR 400V AST50/15 ABB | 124.215 | 85389090 | 15% | 18% | 4% | 4% | Importado | G | 70 Dias
3586 | Cap 05 - Proteção elétrica e dispositivos modulares | Proteção elétrica e dispositivos modulares | ELSB | DD | 2CDL200010R5015 | Ast 50/15 Q | Ast 50/15 Q | 124.215 | Sob Consulta | 15% | 15% | 4% | 4% | Sob Consulta | I | Sob Consulta
3587 | Cap 05 - Proteção elétrica e dispositivos modulares | Proteção elétrica e dispositivos modulares | ELSB | DD | 2CCS811001R0324 | S801B-C32 | Minidisjuntor Monopolar 400 V 32 A Fixo Protecao e Controle Circuitos Contra Sobrecargas e | 575.3895 | 85362000 | 10% | 18% | 4% | 4% | Importado | E | 50 Dias
3588 | Cap 05 - Proteção elétrica e dispositivos modulares | Proteção elétrica e dispositivos modulares | ELSB | DD | 2CCS811001R0404 | S801B-C40 | Minidisjuntor Monopolar 400 V 40 A Fixo Protecao e Controle Circuitos Contra Sobrecargas | 575.3895 | 85362000 | 10% | 18% | 4% | 4% | Importado | E | 50 Dias
3589 | Cap 05 - Proteção elétrica e dispositivos modulares | Proteção elétrica e dispositivos modulares | ELSB | DD | 2CCS811001R0504 | S801B-C50 | Minidisjuntor Monopolar 400 V 50 A Fixo Protecao e Controle Circuitos Contra Sobrecargas | 575.3895 | 85362000 | 10% | 18% | 4% | 4% | Importado | E | 50 Dias
3590 | Cap 05 - Proteção elétrica e dispositivos modulares | Proteção elétrica e dispositivos modulares | ELSB | DD | 2CCS811001R0634 | S801B-C63 | Minidisjuntor Monopolar 400 V 63 A Fixo Protecao e Controle Circuitos Contra Sobrecargas | 575.3895 | 85362000 | 10% | 18% | 4% | 4% | Importado | G | 70 Dias
3591 | Cap 05 - Proteção elétrica e dispositivos modulares | Proteção elétrica e dispositivos modulares | ELSB | DD | 2CCS811001R0804 | S801B-C80 | Minidisjuntor Monopolar 400 V 80 A Fixo Protecao e Controle Circuitos Contra Sobrecargas | 575.3895 | 85362000 | 10% | 18% | 4% | 4% | Importado | C | 30 Dias
3592 | Cap 05 - Proteção elétrica e dispositivos modulares | Proteção elétrica e dispositivos modulares | ELSB | DD | 2CCS811001R0824 | S801B-C100 | Minidisjuntor Monopolar 400 V 100 A Fixo Protecao e Controle Circuitos Contra Sobrecargas | 575.3895 | 85362000 | 10% | 18% | 4% | 4% | Importado | C | 30 Dias
3593 | Cap 05 - Proteção elétrica e dispositivos modulares | Proteção elétrica e dispositivos modulares | ELSB | DD | 2CCS811001R0844 | S801B-C125 | Minidisjuntor Monopolar 400 V 25 A Fixo Protecao e Controle Circuitos Contra Sobrecargas | 575.3895 | 85362000 | 10% | 18% | 4% | 4% | Importado | C | 30 Dias
3594 | Cap 05 - Proteção elétrica e dispositivos modulares | Proteção elétrica e dispositivos modulares | ELSB | DD | 2CCS812001R0324 | S802B-C32 | Minidisjuntor Bipolar 400 V 32 A Fixo Protecao e Controle Circuitos Contra Sobrecargas e | 863.3205 | 85362000 | 10% | 18% | 4% | 4% | Importado | E | 50 Dias
3595 | Cap 05 - Proteção elétrica e dispositivos modulares | Proteção elétrica e dispositivos modulares | ELSB | DD | 2CCS812001R0404 | S802B-C40 | Minidisjuntor Bipolar 400 V 40 A Fixo Protecao e Controle Circuitos Contra Sobrecargas e | 863.331 | 85362000 | 10% | 18% | 4% | 4% | Importado | E | 50 Dias
3596 | Cap 05 - Proteção elétrica e dispositivos modulares | Proteção elétrica e dispositivos modulares | ELSB | DD | 2CCS812001R0504 | S802B-C50 | Minidisjuntor Bipolar 400 V 50 A Fixo Protecao e Controle Circuitos Contra Sobrecargas e | 863.331 | 85362000 | 10% | 18% | 4% | 4% | Importado | E | 50 Dias
3597 | Cap 05 - Proteção elétrica e dispositivos modulares | Proteção elétrica e dispositivos modulares | ELSB | DD | 2CCS812001R0634 | S802B-C63 | Minidisjuntor Bipolar 400 V 63 A Fixo Protecao e Controle Circuitos Contra Sobrecargas e | 863.3205 | 85362000 | 10% | 18% | 4% | 4% | Importado | G | 70 Dias
3598 | Cap 05 - Proteção elétrica e dispositivos modulares | Proteção elétrica e dispositivos modulares | ELSB | DD | 2CCS812001R0804 | S802B-C80 | Minidisjuntor Bipolar 400 V 80 A Fixo Protecao e Controle Circuitos Contra Sobrecargas e | 863.3205 | 85362000 | 10% | 18% | 4% | 4% | Importado | A | 3 dias Utéis
3599 | Cap 05 - Proteção elétrica e dispositivos modulares | Proteção elétrica e dispositivos modulares | ELSB | DD | 2CCS812001R0824 | S802B-C100 | Minidisjuntor Bipolar 400 V 100 A Fixo Protecao e Controle Circuitos Contra Sobrecargas e | 863.3205 | 85362000 | 10% | 18% | 4% | 4% | Importado | A | 3 dias Utéis
3600 | Cap 05 - Proteção elétrica e dispositivos modulares | Proteção elétrica e dispositivos modulares | ELSB | DD | 2CCS812001R0844 | S802B-C125 | Minidisjuntor Bipolar 230/400 Vac 125 A Fixacao Trilho DIN ProtecaoTermomagnetico e Eletro | 863.3205 | 85362000 | 10% | 18% | 4% | 4% | Importado | A | 3 dias Utéis
3601 | Cap 05 - Proteção elétrica e dispositivos modulares | Proteção elétrica e dispositivos modulares | ELSB | DD | 2CCS813001R0324 | S803B-C32 | Minidisjuntor Tripolar 400 V 32 A Fixo Protecao e Controle Circuitos Contra Sobrecargas e | 1296.645 | 85362000 | 10% | 18% | 4% | 4% | Importado | E | 50 Dias
3602 | Cap 05 - Proteção elétrica e dispositivos modulares | Proteção elétrica e dispositivos modulares | ELSB | DD | 2CCS813001R0404 | S803B-C40 | Minidisjuntor Tripolar 400 V 40 A Fixo Protecao e Controle Circuitos Contra Sobrecargas e | 1296.645 | 85362000 | 10% | 18% | 4% | 4% | Importado | E | 50 Dias
3603 | Cap 05 - Proteção elétrica e dispositivos modulares | Proteção elétrica e dispositivos modulares | ELSB | DD | 2CCS813001R0504 | S803B-C50 | Minidisjuntor Tripolar 400 V 50 A Fixo Protecao e Controle Circuitos Contra Sobrecargas e | 1296.6975 | 85362000 | 10% | 18% | 4% | 4% | Importado | E | 50 Dias
3604 | Cap 05 - Proteção elétrica e dispositivos modulares | Proteção elétrica e dispositivos modulares | ELSB | DD | 2CCS813001R0634 | S803B-C63 | Minidisjuntor Tripolar 400 V 63 A Fixo Protecao e Controle Circuitos Contra Sobrecargas e | 1296.6975 | 85362000 | 10% | 18% | 4% | 4% | Importado | G | 70 Dias
3605 | Cap 05 - Proteção elétrica e dispositivos modulares | Proteção elétrica e dispositivos modulares | ELSB | DD | 2CCS813001R0804 | S803B-C80 | Minidisjuntor Tripolar 440 V 80 A Fixo s/Rele s/Isolacao S803B-C80 | 1296.6975 | 85362000 | 10% | 18% | 4% | 4% | Importado | A | 3 dias Utéis
3606 | Cap 05 - Proteção elétrica e dispositivos modulares | Proteção elétrica e dispositivos modulares | ELSB | DD | 2CCS813001R0824 | S803B-C100 | Minidisjuntor Tripolar 440 V 100 A Fixo s/Rele s/Isolacao S803B-C100 | 1296.6975 | 85362000 | 10% | 18% | 4% | 4% | Importado | A | 3 dias Utéis
3607 | Cap 05 - Proteção elétrica e dispositivos modulares | Proteção elétrica e dispositivos modulares | ELSB | DD | 2CCS813001R0844 | S803B-C125 | Minidisjuntor Tripolar 440 V 125 A Fixo s/Rele Termomagnetico C125 | 1296.6975 | 85362000 | 10% | 18% | 4% | 4% | Importado | A | 3 dias Utéis
3608 | Cap 05 - Proteção elétrica e dispositivos modulares | Proteção elétrica e dispositivos modulares | ELSB | DD | 2CCS814001R0324 | S804B-C32 | Minidisjuntor Tetrapolar 400 V 32 A Fixo Protecao e Controle Circuitos Contra Sobrecargas | 1728.6885 | 85362000 | 10% | 18% | 4% | 4% | Importado | E | 50 Dias
3609 | Cap 05 - Proteção elétrica e dispositivos modulares | Proteção elétrica e dispositivos modulares | ELSB | DD | 2CCS814001R0404 | S804B-C40 | Minidisjuntor Tetrapolar 400 V 40 A Fixo Protecao e Controle Circuitos Contra Sobrecargas | 1728.6885 | 85362000 | 10% | 18% | 4% | 4% | Importado | E | 50 Dias
3610 | Cap 05 - Proteção elétrica e dispositivos modulares | Proteção elétrica e dispositivos modulares | ELSB | DD | 2CCS814001R0504 | S804B-C50 | Minidisjuntor Tetrapolar 400 V 50 A Fixo Protecao e Controle Circuitos Contra Sobrecargas | 1728.6885 | 85362000 | 10% | 18% | 4% | 4% | Importado | E | 50 Dias
3611 | Cap 05 - Proteção elétrica e dispositivos modulares | Proteção elétrica e dispositivos modulares | ELSB | DD | 2CCS814001R0634 | S804B-C63 | Minidisjuntor Tetrapolar 400 V 63 A Fixo Protecao e Controle Circuitos Contra Sobrecargas | 1728.6885 | 85362000 | 10% | 18% | 4% | 4% | Importado | C | 30 Dias
3612 | Cap 05 - Proteção elétrica e dispositivos modulares | Proteção elétrica e dispositivos modulares | ELSB | DD | 2CCS814001R0804 | S804B-C80 | Minidisjuntor Tetrapolar 400 V 80 A Fixo Protecao e Controle Circuitos Contra Sobrecargas | 1728.6885 | 85362000 | 10% | 18% | 4% | 4% | Importado | G | 70 Dias
3613 | Cap 05 - Proteção elétrica e dispositivos modulares | Proteção elétrica e dispositivos modulares | ELSB | DD | 2CCS814001R0824 | S804B-C100 | Minidisjuntor Tetrapolar 400 V 100 A Fixo Protecao e Controle Circuitos Contra Sobrecarga | 1728.6885 | 85362000 | 10% | 18% | 4% | 4% | Importado | G | 70 Dias
3614 | Cap 05 - Proteção elétrica e dispositivos modulares | Proteção elétrica e dispositivos modulares | ELSB | DD | 2CCS814001R0844 | S804B-C125 | Minidisjuntor Tripolar 440 V 125 A Fixo c/Rele Eletronico Isolado A ArS803B-C125 | 1728.6885 | 85362000 | 10% | 18% | 4% | 4% | Importado | C | 30 Dias
3615 | Cap 05 - Proteção elétrica e dispositivos modulares | Proteção elétrica e dispositivos modulares | ELSB | DD | 2CCS881001R0104 | S801C-C10 | MINIDISJUNTOR DE BAIXA TENSAO MONOPOLAR 690VAC 10A ALTA PERFORMANCES801C-C10 ABB | 566.979 | 85362000 | 10% | 18% | 4% | 4% | Importado | E | 50 Dias
3616 | Cap 05 - Proteção elétrica e dispositivos modulares | Proteção elétrica e dispositivos modulares | ELSB | DD | 2CCS881001R0134 | S801C-C13 | Minidisjuntor Monopolar 400 V 13 A Fixo Protecao e Controle Circuitos Contra Sobrecargas e | 566.979 | 85362000 | 10% | 18% | 4% | 4% | Importado | E | 50 Dias
3617 | Cap 05 - Proteção elétrica e dispositivos modulares | Proteção elétrica e dispositivos modulares | ELSB | DD | 2CCS881001R0164 | S801C-C16 | MINIDISJUNTOR DE BAIXA TENSAO MONOPOLAR 690VAC 16A ALTA PERFORMANCES801C-C16 ABB | 566.979 | 85362000 | 10% | 18% | 4% | 4% | Importado | E | 50 Dias
3618 | Cap 05 - Proteção elétrica e dispositivos modulares | Proteção elétrica e dispositivos modulares | ELSB | DD | 2CCS881001R0204 | S801C-C20 | MINIDISJUNTOR BAIXA TENSAO MONOPOLAR 440VCA 20A S801C-C20 ABB | 566.979 | 85362000 | 10% | 18% | 4% | 4% | Importado | E | 50 Dias
3619 | Cap 05 - Proteção elétrica e dispositivos modulares | Proteção elétrica e dispositivos modulares | ELSB | DD | 2CCS881001R0254 | S801C-C25 | MINIDISJUNTOR BAIXA TENSAO TRIPOLAR 440VCA 25A ALTA PERFORMANCES801C-C25 ABB | 566.979 | 85362000 | 10% | 18% | 4% | 4% | Importado | E | 50 Dias
3620 | Cap 05 - Proteção elétrica e dispositivos modulares | Proteção elétrica e dispositivos modulares | ELSB | DD | 2CCS881001R0324 | S801C-C32 | MINIDISJUNTOR BAIXA TENSAO UNIPOLAR 440VCA 32A ALTA PERFORMANCES801C-C32 ABB | 566.979 | 85362000 | 10% | 18% | 4% | 4% | Importado | E | 50 Dias
3621 | Cap 05 - Proteção elétrica e dispositivos modulares | Proteção elétrica e dispositivos modulares | ELSB | DD | 2CCS881001R0404 | S801C-C40 | MINIDISJUNTOR BAIXA TENSAO UNIPOLAR 690V 40A ALTA PERFORMANCE S801C-C40ABB | 632.814 | 85362000 | 10% | 18% | 4% | 4% | Importado | E | 50 Dias
3622 | Cap 05 - Proteção elétrica e dispositivos modulares | Proteção elétrica e dispositivos modulares | ELSB | DD | 2CCS881001R0504 | S801C-C50 | MINIDISJUNTOR MONOPOLAR 440 VCC 50 A FIXO S/RELE S/ISOLACAO S801C-C50 ABB | 632.814 | 85362000 | 10% | 18% | 4% | 4% | Importado | E | 50 Dias
3623 | Cap 05 - Proteção elétrica e dispositivos modulares | Proteção elétrica e dispositivos modulares | ELSB | DD | 2CCS881001R0634 | S801C-C63 | MINIDISJUNTOR BAIXA TENSAO UNIPOLAR 440V CA 63A ALTA PERFORMANCE S801C-C63 ABB | 822.5385 | 85362000 | 10% | 18% | 4% | 4% | Importado | D | 40 Dias
3624 | Cap 05 - Proteção elétrica e dispositivos modulares | Proteção elétrica e dispositivos modulares | ELSB | DD | 2CCS881001R0804 | S801C-C80 | MINIDISJUNTOR BAIXA TENSAO UNIPOLAR 690V 80A ALTA PERFORMANCE S801C-C80ABB | 996.975 | 85362000 | 10% | 18% | 4% | 4% | Importado | G | 70 Dias
3625 | Cap 05 - Proteção elétrica e dispositivos modulares | Proteção elétrica e dispositivos modulares | ELSB | DD | 2CCS881001R0824 | S801C-C100 | MINIDISJUNTOR DE BAIXA TENSAO MONOPOLAR 690VAC 100A ALTA PERFORMANCES801C-C100 ABB | 996.975 | 85362000 | 10% | 18% | 4% | 4% | Importado | C | 30 Dias
3626 | Cap 05 - Proteção elétrica e dispositivos modulares | Proteção elétrica e dispositivos modulares | ELSB | DD | 2CCS881001R0844 | S801C-C125 | MINIDISJUNTOR DE BAIXA TENSAO MONOPOLAR 750VCC 125A ALTA PERFORMANCES801C-C125 ABB | 996.975 | 85362000 | 10% | 18% | 4% | 4% | Importado | C | 30 Dias
3627 | Cap 05 - Proteção elétrica e dispositivos modulares | Proteção elétrica e dispositivos modulares | ELSB | DD | 2CCS882001R0104 | S802C-C10 | MINIDISJUNTOR BAIXA TENSAO BIPOLAR 440V 10A S802C-C10 ABB | 1139.2815 | 85362000 | 10% | 18% | 4% | 4% | Importado | E | 50 Dias
3628 | Cap 05 - Proteção elétrica e dispositivos modulares | Proteção elétrica e dispositivos modulares | ELSB | DD | 2CCS882001R0134 | S802C-C13 | Minidisjuntor Bipolar 400 V 13 A Fixo Protecao e Controle Circuitos Contra Sobrecargas e C | 1139.2815 | 85362000 | 10% | 18% | 4% | 4% | Importado | E | 50 Dias
3629 | Cap 05 - Proteção elétrica e dispositivos modulares | Proteção elétrica e dispositivos modulares | ELSB | DD | 2CCS882001R0164 | S802C-C16 | MINIDISJUNTOR BAIXA TENSAO BIPOLAR 690V 16A S802C-C16 ABB | 1139.2815 | 85362000 | 10% | 18% | 4% | 4% | Importado | E | 50 Dias
3630 | Cap 05 - Proteção elétrica e dispositivos modulares | Proteção elétrica e dispositivos modulares | ELSB | DD | 2CCS882001R0204 | S802C-C20 | MINIDISJUNTOR BAIXA TENSAO BIPOLAR 440VC A 20A ALTA PERFORMANCE S802C-C20 ABB | 1139.2815 | 85362000 | 10% | 18% | 4% | 4% | Importado | E | 50 Dias
3631 | Cap 05 - Proteção elétrica e dispositivos modulares | Proteção elétrica e dispositivos modulares | ELSB | DD | 2CCS882001R0254 | S802C-C25 | MINIDISJUNTOR DE BAIXA TENSAO TRIPOLAR 690VAC 25A ALTA PERFORMANCES802C-C25 ABB | 1139.2815 | 85362000 | 10% | 18% | 4% | 4% | Importado | E | 50 Dias
3632 | Cap 05 - Proteção elétrica e dispositivos modulares | Proteção elétrica e dispositivos modulares | ELSB | DD | 2CCS882001R0324 | S802C-C32 | MINIDISJUNTOR ALTA PERFORMANCE/ BIPOLAR/VN.690/400VCA E 250VCC/IN.32A/ICU.30kA 254/440VCA | 1139.2815 | 85362000 | 10% | 18% | 4% | 4% | Importado | E | 50 Dias
3633 | Cap 05 - Proteção elétrica e dispositivos modulares | Proteção elétrica e dispositivos modulares | ELSB | DD | 2CCS882001R0404 | S802C-C40 | Minidisjuntor Bipolar 440 Vca 40 A Fixo s/Rele s/Isolacao S802C-C40 ABB | 1272.747 | 85362000 | 10% | 18% | 4% | 4% | Importado | E | 50 Dias
3634 | Cap 05 - Proteção elétrica e dispositivos modulares | Proteção elétrica e dispositivos modulares | ELSB | DD | 2CCS882001R0504 | S802C-C50 | Minidisjuntor Bipolar 440 Vca 50 A Fixo s/Rele s/Isolacao S802C-C50 ABB | 1272.747 | 85362000 | 10% | 18% | 4% | 4% | Importado | E | 50 Dias
3635 | Cap 05 - Proteção elétrica e dispositivos modulares | Proteção elétrica e dispositivos modulares | ELSB | DD | 2CCS882001R0634 | S802C-C63 | MINIDISJUNTOR BAIXA TENSAO BIPOLAR 690VC A 63A ALTA PERFORMANCE S802C-C63 ABB | 1463.3115 | 85362000 | 10% | 18% | 4% | 4% | Importado | D | 40 Dias
3636 | Cap 05 - Proteção elétrica e dispositivos modulares | Proteção elétrica e dispositivos modulares | ELSB | DD | 2CCS882001R0804 | S802C-C80 | MINIDISJUNTOR BAIXA TENSAO BIPOLAR 440V IN=80A S802C-C80 ABB | 1487.9655 | 85362000 | 10% | 18% | 4% | 4% | Importado | C | 30 Dias
3637 | Cap 05 - Proteção elétrica e dispositivos modulares | Proteção elétrica e dispositivos modulares | ELSB | DD | 2CCS882001R0824 | S802C-C100 | MINI DISJUNTOR BIPOLAR 690V IN=100A S802C-C100 ABB | 1487.9655 | 85362000 | 10% | 18% | 4% | 4% | Importado | C | 30 Dias
3638 | Cap 05 - Proteção elétrica e dispositivos modulares | Proteção elétrica e dispositivos modulares | ELSB | DD | 2CCS882001R0844 | S802C-C125 | MINIDISJUNTOR ALTA PERFORMANCE/ BIPOLAR/VN.690/400VCA E250VCC/IN.125A/ICU.30kA 254/440VCA | 1594.5825 | 85362000 | 10% | 18% | 4% | 4% | Importado | C | 30 Dias
3639 | Cap 05 - Proteção elétrica e dispositivos modulares | Proteção elétrica e dispositivos modulares | ELSB | DD | 2CCS883001R0104 | S803C-C10 | MINIDISJUNTOR DE BAIXA TENSAO TRIPOLAR 440VCA 10A ALTA PERFORMANCES803C-C10 ABB | 1432.3155 | 85362000 | 10% | 18% | 4% | 4% | Importado | E | 50 Dias
3640 | Cap 05 - Proteção elétrica e dispositivos modulares | Proteção elétrica e dispositivos modulares | ELSB | DD | 2CCS883001R0134 | S803C-C13 | Minidisjuntor Tripolar 400 V 13 A Fixo Protecao e Controle Circuitos Contra Sobrecargas e | 1432.3155 | 85362000 | 10% | 18% | 4% | 4% | Importado | E | 50 Dias
3641 | Cap 05 - Proteção elétrica e dispositivos modulares | Proteção elétrica e dispositivos modulares | ELSB | DD | 2CCS883001R0164 | S803C-C16 | MINIDISJUNTOR DE BAIXA TENSAO TRIPOLAR 440VAC 16A S803C-C16 ABB | 1432.3155 | 85362000 | 10% | 18% | 4% | 4% | Importado | E | 50 Dias
3642 | Cap 05 - Proteção elétrica e dispositivos modulares | Proteção elétrica e dispositivos modulares | ELSB | DD | 2CCS883001R0204 | S803C-C20 | MINIDISJUNTOR DE BAIXA TENSAO TRIPOLAR 690VAC 20A ALTA PERFORMANCES803C-C20 ABB | 1432.3155 | 85362000 | 10% | 18% | 4% | 4% | Importado | E | 50 Dias
3643 | Cap 05 - Proteção elétrica e dispositivos modulares | Proteção elétrica e dispositivos modulares | ELSB | DD | 2CCS883001R0254 | S803C-C25 | MINIDISJUNTOR BAIXA TENSAO TRIPOLAR 440V 25A S803C-C25 ABB | 1432.3155 | 85362000 | 10% | 18% | 4% | 4% | Importado | E | 50 Dias
3644 | Cap 05 - Proteção elétrica e dispositivos modulares | Proteção elétrica e dispositivos modulares | ELSB | DD | 2CCS883001R0324 | S803C-C32 | MINIDISJUNTOR BAIXA TENSAO TRIPOLAR 440V 32A S803C-C32 ABB | 1432.3155 | 85362000 | 10% | 18% | 4% | 4% | Importado | E | 50 Dias
3645 | Cap 05 - Proteção elétrica e dispositivos modulares | Proteção elétrica e dispositivos modulares | ELSB | DD | 2CCS883001R0404 | S803C-C40 | MINIDISJUNTOR BAIXA TENSAO TRIPOLAR 440V 40A S803C-C40 ABB | 1446.7215 | 85362000 | 10% | 18% | 4% | 4% | Importado | E | 50 Dias
3646 | Cap 05 - Proteção elétrica e dispositivos modulares | Proteção elétrica e dispositivos modulares | ELSB | DD | 2CCS883001R0504 | S803C-C50 | MINIDISJUNTOR BAIXA TENSAO BIPOLAR 440V 50A S803C-C50 ABB | 1446.7215 | 85362000 | 10% | 18% | 4% | 4% | Importado | E | 50 Dias
3647 | Cap 05 - Proteção elétrica e dispositivos modulares | Proteção elétrica e dispositivos modulares | ELSB | DD | 2CCS883001R0634 | S803C-C63 | MINIDISJUNTOR ALTA PERFORMANCE/TRIPOLAR/VN.690/400VCA E 250VCC/IN.63A/ICU.30kA 254/440VCA | 1880.7075 | 85362000 | 10% | 18% | 4% | 4% | Importado | G | 70 Dias
3648 | Cap 05 - Proteção elétrica e dispositivos modulares | Proteção elétrica e dispositivos modulares | ELSB | DD | 2CCS883001R0804 | S803C-C80 | MINI DISJUNTOR TRIPOLAR 440V IN=80A S803C-C80 ABB | 1892.4675 | 85362000 | 10% | 18% | 4% | 4% | Importado | G | 70 Dias
3649 | Cap 05 - Proteção elétrica e dispositivos modulares | Proteção elétrica e dispositivos modulares | ELSB | DD | 2CCS883001R0824 | S803C-C100 | MINI DISJUNTOR TRIPOLAR 440V IN=100A S803C-C100 ABB | 1892.4675 | 85362000 | 10% | 18% | 4% | 4% | Importado | C | 30 Dias
3650 | Cap 05 - Proteção elétrica e dispositivos modulares | Proteção elétrica e dispositivos modulares | ELSB | DD | 2CCS883001R0844 | S803C-C125 | MINIDISJUNTOR BAIXA TENSAO TRIPOLAR 440V 125A S803C-C125 ABB | 2090.634 | 85362000 | 10% | 18% | 4% | 4% | Importado | C | 30 Dias
3651 | Cap 05 - Proteção elétrica e dispositivos modulares | Proteção elétrica e dispositivos modulares | ELSB | DD | 2CCS884001R0104 | S804C-C10 | Minidisjuntor Tetrapolar 400 V 10 A Fixo Protecao e Controle Circuitos Contra Sobrecargas | 2210.964 | 85362000 | 10% | 18% | 4% | 4% | Importado | E | 50 Dias
3652 | Cap 05 - Proteção elétrica e dispositivos modulares | Proteção elétrica e dispositivos modulares | ELSB | DD | 2CCS884001R0134 | S804C-C13 | Minidisjuntor Tetrapolar 400 V 13 A Fixo Protecao e Controle Circuitos Contra Sobrecargas | 2210.964 | 85362000 | 10% | 18% | 4% | 4% | Importado | E | 50 Dias
3653 | Cap 05 - Proteção elétrica e dispositivos modulares | Proteção elétrica e dispositivos modulares | ELSB | DD | 2CCS884001R0164 | S804C-C16 | Minidisjuntor Tetrapolar 400 V 16 A Fixo Protecao e Controle Circuitos Contra Sobrecargas | 2210.964 | 85362000 | 10% | 18% | 4% | 4% | Importado | E | 50 Dias
3654 | Cap 05 - Proteção elétrica e dispositivos modulares | Proteção elétrica e dispositivos modulares | ELSB | DD | 2CCS884001R0204 | S804C-C20 | Sob Consulta | 2210.964 | 85362000 | 10% | 18% | 4% | 4% | Importado | E | 50 Dias
3655 | Cap 05 - Proteção elétrica e dispositivos modulares | Proteção elétrica e dispositivos modulares | ELSB | DD | 2CCS884001R0254 | S804C-C25 | Minidisjuntor Tetrapolar 400 V 25 A Fixo Protecao e Controle Circuitos Contra Sobrecargas | 2210.964 | 85362000 | 10% | 18% | 4% | 4% | Importado | E | 50 Dias
3656 | Cap 05 - Proteção elétrica e dispositivos modulares | Proteção elétrica e dispositivos modulares | ELSB | DD | 2CCS884001R0324 | S804C-C32 | Sob Consulta | 2210.964 | 85362000 | 10% | 18% | 4% | 4% | Importado | E | 50 Dias
3657 | Cap 05 - Proteção elétrica e dispositivos modulares | Proteção elétrica e dispositivos modulares | ELSB | DD | 2CCS884001R0404 | S804C-C40 | Sob Consulta | 2470.1145 | 85362000 | 10% | 18% | 4% | 4% | Importado | E | 50 Dias
3658 | Cap 05 - Proteção elétrica e dispositivos modulares | Proteção elétrica e dispositivos modulares | ELSB | DD | 2CCS884001R0504 | S804C-C50 | Sob Consulta | 2470.1145 | 85362000 | 10% | 18% | 4% | 4% | Importado | E | 50 Dias
3659 | Cap 05 - Proteção elétrica e dispositivos modulares | Proteção elétrica e dispositivos modulares | ELSB | DD | 2CCS884001R0634 | S804C-C63 | Sob Consulta | 2470.1145 | 85362000 | 10% | 18% | 4% | 4% | Importado | D | 40 Dias
3660 | Cap 05 - Proteção elétrica e dispositivos modulares | Proteção elétrica e dispositivos modulares | ELSB | DD | 2CCS884001R0804 | S804C-C80 | Sob Consulta | 2992.311 | 85362000 | 10% | 18% | 4% | 4% | Importado | D | 40 Dias
3661 | Cap 05 - Proteção elétrica e dispositivos modulares | Proteção elétrica e dispositivos modulares | ELSB | DD | 2CCS884001R0824 | S804C-C100 | Sob Consulta | 2992.311 | 85362000 | 10% | 18% | 4% | 4% | Importado | D | 40 Dias
3662 | Cap 05 - Proteção elétrica e dispositivos modulares | Proteção elétrica e dispositivos modulares | ELSB | DD | 2CCS884001R0844 | S804C-C125 | Minidisjuntor Tetrapolar 400 V 125 A Fixo s/Rele s/Isolacao S804C-C125ABB | 2992.311 | 85362000 | 10% | 18% | 4% | 4% | Importado | C | 30 Dias
3663 | Cap 05 - Proteção elétrica e dispositivos modulares | Proteção elétrica e dispositivos modulares | ELSB | DD | 2CCS891001R0064 | S801N-C06 | Minidisjuntor Monopolar 690 V 6 A Fixo c/Rele s/Isolacao S801N-C6 ABB | 841.8585 | 85362000 | 10% | 18% | 4% | 4% | Importado | E | 50 Dias
3664 | Cap 05 - Proteção elétrica e dispositivos modulares | Proteção elétrica e dispositivos modulares | ELSB | DD | 2CCS891001R0104 | S801N-C10 | MINI DISJUNTOR TRIPOLAR 690V IN=10A FIXACAO EM TRILHO DIN ANTERIOR PARACABOS C/RELE TERMOM | 701.736 | 85362000 | 10% | 18% | 4% | 4% | Importado | E | 50 Dias
3665 | Cap 05 - Proteção elétrica e dispositivos modulares | Proteção elétrica e dispositivos modulares | ELSB | DD | 2CCS891001R0134 | S801N-C13 | MINIDISJUNTOR BAIXA TENSAO MONOPOLAR 690V 13A S801N-C13 ABB | 701.736 | 85362000 | 10% | 18% | 4% | 4% | Importado | E | 50 Dias
3666 | Cap 05 - Proteção elétrica e dispositivos modulares | Proteção elétrica e dispositivos modulares | ELSB | DD | 2CCS891001R0164 | S801N-C16 | MINIDISJUNTOR MONOPOLAR 690V 63A FIXO FRONTAL C/RELE TERMOMAGNETICOS801N-C16 ABB | 701.736 | 85362000 | 10% | 18% | 4% | 4% | Importado | E | 50 Dias
3667 | Cap 05 - Proteção elétrica e dispositivos modulares | Proteção elétrica e dispositivos modulares | ELSB | DD | 2CCS891001R0204 | S801N-C20 | MINIDISJUNTOR ALTA PERFORMANCE/ MONOPOLAR/VN.690/400VCA E250VCC/IN.20A/Icn = 25kA 230/400 | 701.736 | 85362000 | 10% | 18% | 4% | 4% | Importado | E | 50 Dias
3668 | Cap 05 - Proteção elétrica e dispositivos modulares | Proteção elétrica e dispositivos modulares | ELSB | DD | 2CCS891001R0254 | S801N-C25 | MINIDISJUNTOR BAIXA TENSAO MONOPOLAR 440V IN=25A S801N-C25 ABB | 701.736 | 85362000 | 10% | 18% | 4% | 4% | Importado | E | 50 Dias
3669 | Cap 05 - Proteção elétrica e dispositivos modulares | Proteção elétrica e dispositivos modulares | ELSB | DD | 2CCS891001R0324 | S801N-C32 | MINIDISJUNTOR BAIXA TENSAO MONOPOLAR 690V 32A S801N-C32 ABB | 701.736 | 85362000 | 10% | 18% | 4% | 4% | Importado | E | 50 Dias
3670 | Cap 05 - Proteção elétrica e dispositivos modulares | Proteção elétrica e dispositivos modulares | ELSB | DD | 2CCS891001R0404 | S801N-C40 | MINIDISJUNTOR ALTA PERFORMANCE/ MONOPOLAR/VN.690/400VCA E250VCC/IN.40A/Icn = 25kA 230/400 | 784.1925 | 85362000 | 10% | 18% | 4% | 4% | Importado | E | 50 Dias
3671 | Cap 05 - Proteção elétrica e dispositivos modulares | Proteção elétrica e dispositivos modulares | ELSB | DD | 2CCS891001R0504 | S801N-C50 | MINI DISJUNTOR | 784.1925 | 85362000 | 10% | 18% | 4% | 4% | Importado | E | 50 Dias
3672 | Cap 05 - Proteção elétrica e dispositivos modulares | Proteção elétrica e dispositivos modulares | ELSB | DD | 2CCS891001R0634 | S801N-C63 | MINIDISJUNTOR MONOPOLAR 690V IN=63A FIXACAO EM TRILHO DIN ANTERIORPARACABOS C/RELE TERMOMA | 784.1925 | 85362000 | 10% | 18% | 4% | 4% | Importado | D | 40 Dias
3673 | Cap 05 - Proteção elétrica e dispositivos modulares | Proteção elétrica e dispositivos modulares | ELSB | DD | 2CCS891001R0804 | S801N-C80 | Sob Consulta | 871.9935 | 85362000 | 10% | 18% | 4% | 4% | Importado | G | 70 Dias
3674 | Cap 05 - Proteção elétrica e dispositivos modulares | Proteção elétrica e dispositivos modulares | ELSB | DD | 2CCS891001R0824 | S801N-C100 | MINI DISJUNTOR MONOPOLAR 690V IN=100A FI XACAO EM TRILHO DIN ANTERIOR PARA CABO S C/RELE | 871.9935 | 85362000 | 10% | 18% | 4% | 4% | Importado | D | 40 Dias
3675 | Cap 05 - Proteção elétrica e dispositivos modulares | Proteção elétrica e dispositivos modulares | ELSB | DD | 2CCS891001R0844 | S801N-C125 | MINI DISJUNTOR MONOPOLAR 690V IN=125A FI XACAO EM TRILHO DIN ANTERIOR PARA CABO S C/RELE | 928.494 | 85362000 | 10% | 18% | 4% | 4% | Importado | C | 30 Dias
3676 | Cap 05 - Proteção elétrica e dispositivos modulares | Proteção elétrica e dispositivos modulares | ELSB | DD | 2CCS892001R0064 | S802N-C06 | MINIDISJUNTOR BIPOLAR 400 VCA 6A FIXO S/RELE S802N-C6 ABB | 1479.9645 | 85362000 | 10% | 18% | 4% | 4% | Importado | E | 50 Dias
3677 | Cap 05 - Proteção elétrica e dispositivos modulares | Proteção elétrica e dispositivos modulares | ELSB | DD | 2CCS892001R0104 | S802N-C10 | MINI DISJUNTOR BIPOLAR 690V IN=10A FIXACAO EM TRILHO DIN ANTERIOR PARACABOS C/RELE TERMOMA | 1409.478 | 85362000 | 10% | 18% | 4% | 4% | Importado | E | 50 Dias
3678 | Cap 05 - Proteção elétrica e dispositivos modulares | Proteção elétrica e dispositivos modulares | ELSB | DD | 2CCS892001R0134 | S802N-C13 | Minidisjuntor Bipolar 690 V 13 A Fixo s/Rele s/Isolacao S802N-C13 ABB | 1409.478 | 85362000 | 10% | 18% | 4% | 4% | Importado | E | 50 Dias
3679 | Cap 05 - Proteção elétrica e dispositivos modulares | Proteção elétrica e dispositivos modulares | ELSB | DD | 2CCS892001R0164 | S802N-C16 | MINI DISJUNTOR BIPOLAR 690V IN=16A FIXACAO EM TRILHO DIN ANTERIOR PARACABOS C/RELE TERMOMA | 1409.478 | 85362000 | 10% | 18% | 4% | 4% | Importado | E | 50 Dias
3680 | Cap 05 - Proteção elétrica e dispositivos modulares | Proteção elétrica e dispositivos modulares | ELSB | DD | 2CCS892001R0204 | S802N-C20 | MINIDISJUNTOR ALTA PERFORMANCE/ BIPOLAR/VN.690/400VCA E 250VCC/IN.20A/ICU.30kA 254/440VCA | 1409.478 | 85362000 | 10% | 18% | 4% | 4% | Importado | E | 50 Dias
3681 | Cap 05 - Proteção elétrica e dispositivos modulares | Proteção elétrica e dispositivos modulares | ELSB | DD | 2CCS892001R0254 | S802N-C25 | MINIDISJUNTOR BIPOLAR 440V 25A FIXACAO EM TRILHO DIN S/RELE S802N-C25ABB | 1409.478 | 85362000 | 10% | 18% | 4% | 4% | Importado | E | 50 Dias
3682 | Cap 05 - Proteção elétrica e dispositivos modulares | Proteção elétrica e dispositivos modulares | ELSB | DD | 2CCS892001R0324 | S802N-C32 | MINI DISJUNTOR BIPOLAR 690V IN=32A FIXACAO EM TRILHO DIN ANTERIOR PARACABOS C/RELE TERMOMA | 1409.478 | 85362000 | 10% | 18% | 4% | 4% | Importado | E | 50 Dias
3683 | Cap 05 - Proteção elétrica e dispositivos modulares | Proteção elétrica e dispositivos modulares | ELSB | DD | 2CCS892001R0404 | S802N-C40 | MINIDISJUNTOR BIPOLAR 690 VCA 40A FIXO S/RELE S802N-C40 ABB | 1575.5355 | 85362000 | 10% | 18% | 4% | 4% | Importado | E | 50 Dias
3684 | Cap 05 - Proteção elétrica e dispositivos modulares | Proteção elétrica e dispositivos modulares | ELSB | DD | 2CCS892001R0504 | S802N-C50 | MINIDISJUNTOR BAIXA TENSAO BIPOLAR 690V IN=50A S802N-C50 ABB | 1575.5355 | 85362000 | 10% | 18% | 4% | 4% | Importado | E | 50 Dias
3685 | Cap 05 - Proteção elétrica e dispositivos modulares | Proteção elétrica e dispositivos modulares | ELSB | DD | 2CCS892001R0634 | S802N-C63 | MINIDISJUNTOR BAIXA TENSAO BIPOLAR 690 V CA 63A ALTA PERFORMANCE S802N-C63 ABB | 1575.5355 | 85362000 | 10% | 18% | 4% | 4% | Importado | D | 40 Dias
3686 | Cap 05 - Proteção elétrica e dispositivos modulares | Proteção elétrica e dispositivos modulares | ELSB | DD | 2CCS892001R0804 | S802N-C80 | MINIDISJUNTOR BAIXA TENSAO BIPOLAR 690VCA 80A ALTA PERFORMANCE S802N-C80ABB | 1696.947 | 85362000 | 10% | 18% | 4% | 4% | Importado | D | 40 Dias
3687 | Cap 05 - Proteção elétrica e dispositivos modulares | Proteção elétrica e dispositivos modulares | ELSB | DD | 2CCS892001R0824 | S802N-C100 | Sob Consulta | 1696.947 | 85362000 | 10% | 18% | 4% | 4% | Importado | C | 30 Dias
3688 | Cap 05 - Proteção elétrica e dispositivos modulares | Proteção elétrica e dispositivos modulares | ELSB | DD | 2CCS892001R0844 | S802N-C125 | Sob Consulta | 1838.382 | 85362000 | 10% | 18% | 4% | 4% | Importado | C | 30 Dias
3689 | Cap 05 - Proteção elétrica e dispositivos modulares | Proteção elétrica e dispositivos modulares | ELSB | DD | 2CCS893001R0064 | S803N-C06 | MINIDISJUNTOR TRIPOLAR 690VCA 6A FIXO S/RELE S803N-C6 ABB | 2304.0885 | 85362000 | 10% | 18% | 4% | 4% | Importado | E | 50 Dias
3690 | Cap 05 - Proteção elétrica e dispositivos modulares | Proteção elétrica e dispositivos modulares | ELSB | DD | 2CCS893001R0104 | S803N-C10 | MINI DISJUNTOR TRIPOLAR 690V IN=10A FIXACAO EM TRILHO DIN ANTERIORPARACABOS C/RELE TERMOMA | 1933.029 | 85362000 | 10% | 18% | 4% | 4% | Importado | E | 50 Dias
3691 | Cap 05 - Proteção elétrica e dispositivos modulares | Proteção elétrica e dispositivos modulares | ELSB | DD | 2CCS893001R0134 | S803N-C13 | Sob Consulta | 1933.029 | 85362000 | 10% | 18% | 4% | 4% | Importado | E | 50 Dias
3692 | Cap 05 - Proteção elétrica e dispositivos modulares | Proteção elétrica e dispositivos modulares | ELSB | DD | 2CCS893001R0164 | S803N-C16 | MINIDISJUNTOR TRIPOLAR 690V IN=25A FIXACAO EM TRILHO DIN ANTERIOR PARACABOS C/RELE TERMOMA | 1933.029 | 85362000 | 10% | 18% | 4% | 4% | Importado | E | 50 Dias
3693 | Cap 05 - Proteção elétrica e dispositivos modulares | Proteção elétrica e dispositivos modulares | ELSB | DD | 2CCS893001R0204 | S803N-C20 | MINI DISJUNTOR TRIPOLAR 690V IN=25A FIXACAO EM TRILHO DIN ANTERIOR PARACABOS C/RELE TERMOM | 1933.029 | 85362000 | 10% | 18% | 4% | 4% | Importado | E | 50 Dias
3694 | Cap 05 - Proteção elétrica e dispositivos modulares | Proteção elétrica e dispositivos modulares | ELSB | DD | 2CCS893001R0254 | S803N-C25 | MINI DISJUNTOR TRIPOLAR 690V IN=25A FIXACAO EM TRILHO DIN ANTERIORPARACABOS C/RELE TERMOMA | 1933.029 | 85362000 | 10% | 18% | 4% | 4% | Importado | E | 50 Dias
3695 | Cap 05 - Proteção elétrica e dispositivos modulares | Proteção elétrica e dispositivos modulares | ELSB | DD | 2CCS893001R0324 | S803N-C32 | MINI DISJUNTOR TRIPOLAR 690V IN=32A FIXACAO EM TRILHO DIN ANTERIORPARACABOS C/RELE TERMOMA | 1933.029 | 85362000 | 10% | 18% | 4% | 4% | Importado | E | 50 Dias
3696 | Cap 05 - Proteção elétrica e dispositivos modulares | Proteção elétrica e dispositivos modulares | ELSB | DD | 2CCS893001R0404 | S803N-C40 | MINIDISJUNTOR ALTA PERFORMANCE/TRIPOLAR/VN.690/400VCA E 250VCC/IN.40A/ICU.30kA 254/440VCA | 2160.8895 | 85362000 | 10% | 18% | 4% | 4% | Importado | E | 50 Dias
3697 | Cap 05 - Proteção elétrica e dispositivos modulares | Proteção elétrica e dispositivos modulares | ELSB | DD | 2CCS893001R0504 | S803N-C50 | MINI DISJUNTOR TRIPOLAR 690V IN=50A FIXACAO EM TRILHO DIN ANTERIORPARACABOS C/RELE TERMOMA | 2160.8895 | 85362000 | 10% | 18% | 4% | 4% | Importado | E | 50 Dias
3698 | Cap 05 - Proteção elétrica e dispositivos modulares | Proteção elétrica e dispositivos modulares | ELSB | DD | 2CCS893001R0634 | S803N-C63 | MINIDISJUNTOR TRIPOLAR 690V IN=63A FIXACAO EM TRILHO DIN ANTERIOR PARACABOS C/RELE TERMOMA | 2160.8895 | 85362000 | 10% | 18% | 4% | 4% | Importado | G | 70 Dias
3699 | Cap 05 - Proteção elétrica e dispositivos modulares | Proteção elétrica e dispositivos modulares | ELSB | DD | 2CCS893001R0804 | S803N-C80 | MINI DISJUNTOR TRIPOLAR 690V IN=80A FIXACAO EM TRILHO DIN ANTERIORPARACABOS C/RELE TERMOMA | 2591.9775 | 85362000 | 10% | 18% | 4% | 4% | Importado | G | 70 Dias
3700 | Cap 05 - Proteção elétrica e dispositivos modulares | Proteção elétrica e dispositivos modulares | ELSB | DD | 2CCS893001R0824 | S803N-C100 | MINI DISJUNTOR TRIPOLAR 690V IN=100A FIXACAO EM TRILHO DIN ANTERIOR PARACABOS C/RELE TERMO | 2591.9775 | 85362000 | 10% | 18% | 4% | 4% | Importado | C | 30 Dias
3701 | Cap 05 - Proteção elétrica e dispositivos modulares | Proteção elétrica e dispositivos modulares | ELSB | DD | 2CCS893001R0844 | S803N-C125 | MINI DISJUNTOR TRIPOLAR 690V IN=125A FIXACAO EM TRILHO DIN ANTERIOR PARACABOS C/RELE TERMO | 2733.8535 | 85362000 | 10% | 18% | 4% | 4% | Importado | D | 40 Dias
3702 | Cap 05 - Proteção elétrica e dispositivos modulares | Proteção elétrica e dispositivos modulares | ELSB | DD | 2CCS894001R0064 | S804N-C06 | Minidisjuntor Tetrapolar 690 V 6 A Fixo Protecao e Controle Circuitos Contra Sobrecargas e | 3007.9875 | 85362000 | 10% | 18% | 4% | 4% | Importado | E | 50 Dias
3703 | Cap 05 - Proteção elétrica e dispositivos modulares | Proteção elétrica e dispositivos modulares | ELSB | DD | 2CCS894001R0104 | S804N-C10 | Minidisjuntor Tetrapolar 690 V 10 A Fixo Protecao e Controle Circuitos Contra Sobrecargas | 2733.3915 | 85362000 | 10% | 18% | 4% | 4% | Importado | E | 50 Dias
3704 | Cap 05 - Proteção elétrica e dispositivos modulares | Proteção elétrica e dispositivos modulares | ELSB | DD | 2CCS894001R0134 | S804N-C13 | Minidisjuntor Tetrapolar 690 V 13 A Fixo Protecao e Controle Circuitos Contra Sobrecargas | 2733.3915 | 85362000 | 10% | 18% | 4% | 4% | Importado | E | 50 Dias
3705 | Cap 05 - Proteção elétrica e dispositivos modulares | Proteção elétrica e dispositivos modulares | ELSB | DD | 2CCS894001R0164 | S804N-C16 | Minidisjuntor Tetrapolar 690 V 16 A Fixo Protecao e Controle Circuitos Contra Sobrecargas | 2733.3915 | 85362000 | 10% | 18% | 4% | 4% | Importado | E | 50 Dias
3706 | Cap 05 - Proteção elétrica e dispositivos modulares | Proteção elétrica e dispositivos modulares | ELSB | DD | 2CCS894001R0204 | S804N-C20 | Minidisjuntor Tetrapolar 690 V 20 A Fixo Protecao e Controle Circuitos Contra Sobrecargas | 2733.3915 | 85362000 | 10% | 18% | 4% | 4% | Importado | E | 50 Dias
3707 | Cap 05 - Proteção elétrica e dispositivos modulares | Proteção elétrica e dispositivos modulares | ELSB | DD | 2CCS894001R0254 | S804N-C25 | Minidisjuntor Tetrapolar 690 V 25 A Fixo s/Rele s/Isolacao S804N-C25 ABB | 2733.3915 | 85362000 | 10% | 18% | 4% | 4% | Importado | E | 50 Dias
3708 | Cap 05 - Proteção elétrica e dispositivos modulares | Proteção elétrica e dispositivos modulares | ELSB | DD | 2CCS894001R0324 | S804N-C32 | Minidisjuntor Tetrapolar 690 V 32 A Fixo s/Rele s/Isolacao S804N-C32 ABB | 2733.3915 | 85362000 | 10% | 18% | 4% | 4% | Importado | E | 50 Dias
3709 | Cap 05 - Proteção elétrica e dispositivos modulares | Proteção elétrica e dispositivos modulares | ELSB | DD | 2CCS894001R0404 | S804N-C40 | Sob Consulta | 3055.2375 | 85362000 | 10% | 18% | 4% | 4% | Importado | E | 50 Dias
3710 | Cap 05 - Proteção elétrica e dispositivos modulares | Proteção elétrica e dispositivos modulares | ELSB | DD | 2CCS894001R0504 | S804N-C50 | Sob Consulta | 3055.2375 | 85362000 | 10% | 18% | 4% | 4% | Importado | E | 50 Dias
3711 | Cap 05 - Proteção elétrica e dispositivos modulares | Proteção elétrica e dispositivos modulares | ELSB | DD | 2CCS894001R0634 | S804N-C63 | Sob Consulta | 3055.2375 | 85362000 | 10% | 18% | 4% | 4% | Importado | D | 40 Dias
3712 | Cap 05 - Proteção elétrica e dispositivos modulares | Proteção elétrica e dispositivos modulares | ELSB | DD | 2CCS894001R0804 | S804N-C80 | Sob Consulta | 3487.4805 | 85362000 | 10% | 18% | 4% | 4% | Importado | D | 40 Dias
3713 | Cap 05 - Proteção elétrica e dispositivos modulares | Proteção elétrica e dispositivos modulares | ELSB | DD | 2CCS894001R0824 | S804N-C100 | Sob Consulta | 3487.4805 | 85362000 | 10% | 18% | 4% | 4% | Importado | D | 40 Dias
3714 | Cap 05 - Proteção elétrica e dispositivos modulares | Proteção elétrica e dispositivos modulares | ELSB | DD | 2CCS894001R0844 | S804N-C125 | Minidisjuntor Tetrapolar 690 V 125 A Fixo s/Rele s/Isolacao S804N-C125ABB | 3676.554 | 85362000 | 10% | 18% | 4% | 4% | Importado | D | 40 Dias
3715 | Cap 05 - Proteção elétrica e dispositivos modulares | Proteção elétrica e dispositivos modulares | ELSB | DD | 2CCS861001R0064 | S801S-C06 | Minidisjuntor Monopolar 690 Vca 6 A Fixo s/Rele s/Isolacao S801S-C6 ABB | 1104.474 | 85362000 | 10% | 18% | 4% | 4% | Importado | E | 50 Dias
3716 | Cap 05 - Proteção elétrica e dispositivos modulares | Proteção elétrica e dispositivos modulares | ELSB | DD | 2CCS861001R0104 | S801S-C10 | MINI DISJUNTOR MONOPOLAR 440V IN=10A FIXACAO EM TRILHO DIN FRONTAL PARACABOS C/RELE TERMOM | 920.3145 | 85362000 | 10% | 18% | 4% | 4% | Importado | E | 50 Dias
3717 | Cap 05 - Proteção elétrica e dispositivos modulares | Proteção elétrica e dispositivos modulares | ELSB | DD | 2CCS861001R0134 | S801S-C13 | Minidisjuntor Monopolar 690 V 13 A Fixo Curva C s/Isolacao S801S-C13 | 920.3145 | 85362000 | 10% | 18% | 4% | 4% | Importado | E | 50 Dias
3718 | Cap 05 - Proteção elétrica e dispositivos modulares | Proteção elétrica e dispositivos modulares | ELSB | DD | 2CCS861001R0164 | S801S-C16 | MINIDISJUNTOR MONOPOLAR 690V 16A FIXO S/RELE S801S-C16 ABB | 920.3145 | 85362000 | 10% | 18% | 4% | 4% | Importado | E | 50 Dias
3719 | Cap 05 - Proteção elétrica e dispositivos modulares | Proteção elétrica e dispositivos modulares | ELSB | DD | 2CCS861001R0204 | S801S-C20 | MINI DISJUNTOR MONOPOLAR 440V IN=20A FIXACAO EM TRILHO DIN FRONTAL PARACABOS C/RELE TERMOM | 920.3145 | 85362000 | 10% | 18% | 4% | 4% | Importado | E | 50 Dias
3720 | Cap 05 - Proteção elétrica e dispositivos modulares | Proteção elétrica e dispositivos modulares | ELSB | DD | 2CCS861001R0254 | S801S-C25 | MINIDISJUNTOR MONOPOLAR 690V 25A FIXO S/RELE S801S-C25 ABB | 920.3145 | 85362000 | 10% | 18% | 4% | 4% | Importado | E | 50 Dias
3721 | Cap 05 - Proteção elétrica e dispositivos modulares | Proteção elétrica e dispositivos modulares | ELSB | DD | 2CCS861001R0324 | S801S-C32 | MINIDISJUNTOR MONOPOLAR 690V IN=32A FIXACAO EM TRILHO DIN FRONTAL PARACABOS C/RELE TERMOMA | 920.3145 | 85362000 | 10% | 18% | 4% | 4% | Importado | E | 50 Dias
3722 | Cap 05 - Proteção elétrica e dispositivos modulares | Proteção elétrica e dispositivos modulares | ELSB | DD | 2CCS861001R0404 | S801S-C40 | MINI DISJUNTOR MONOPOLAR 690V IN=40A FIXACAO EM TRILHO DIN FRONTAL PARACABOS C/RELE TERMOM | 1028.916 | 85362000 | 10% | 18% | 4% | 4% | Importado | E | 50 Dias
3723 | Cap 05 - Proteção elétrica e dispositivos modulares | Proteção elétrica e dispositivos modulares | ELSB | DD | 2CCS861001R0504 | S801S-C50 | Sob Consulta | 1028.9055 | 85362000 | 10% | 18% | 4% | 4% | Importado | E | 50 Dias
3724 | Cap 05 - Proteção elétrica e dispositivos modulares | Proteção elétrica e dispositivos modulares | ELSB | DD | 2CCS861001R0634 | S801S-C63 | Minidisjuntor Monopolar 690 V 63 A Fixo Curva C s/Isolacao S801S-C63 | 1028.9055 | 85362000 | 10% | 18% | 4% | 4% | Importado | C | 30 Dias
3725 | Cap 05 - Proteção elétrica e dispositivos modulares | Proteção elétrica e dispositivos modulares | ELSB | DD | 2CCS861001R0804 | S801S-C80 | MINIDISJUNTOR BAIXA TENSAO MONOPOLAR 660V IN=80A S801S-C80 ABB | 1154.769 | 85362000 | 10% | 18% | 4% | 4% | Importado | G | 70 Dias
3726 | Cap 05 - Proteção elétrica e dispositivos modulares | Proteção elétrica e dispositivos modulares | ELSB | DD | 2CCS861001R0824 | S801S-C100 | Sob Consulta | 1154.769 | 85362000 | 10% | 18% | 4% | 4% | Importado | C | 30 Dias
3727 | Cap 05 - Proteção elétrica e dispositivos modulares | Proteção elétrica e dispositivos modulares | ELSB | DD | 2CCS861001R0844 | S801S-C125 | MINIDISJUNTOR MONOPOLAR 690V 125A FIXO S/RELE S801S-C125 ABB | 1154.769 | 85362000 | 10% | 18% | 4% | 4% | Importado | C | 30 Dias
3728 | Cap 05 - Proteção elétrica e dispositivos modulares | Proteção elétrica e dispositivos modulares | ELSB | DD | 2CCS862001R0064 | S802S-C06 | Minidisjuntor Bipolar 690 V 6 A Fixo s/Rele s/Isolacao S802S-C6 | 2123.1735 | 85362000 | 10% | 18% | 4% | 4% | Importado | E | 50 Dias
3729 | Cap 05 - Proteção elétrica e dispositivos modulares | Proteção elétrica e dispositivos modulares | ELSB | DD | 2CCS862001R0104 | S802S-C10 | Sob Consulta | 1852.1265 | 85362000 | 10% | 18% | 4% | 4% | Importado | E | 50 Dias
3730 | Cap 05 - Proteção elétrica e dispositivos modulares | Proteção elétrica e dispositivos modulares | ELSB | DD | 2CCS862001R0134 | S802S-C13 | Minidisjuntor Bipolar 690 V 13 A Fixo s/Rele s/Isolacao S802S-C13 | 1852.1265 | 85362000 | 10% | 18% | 4% | 4% | Importado | E | 50 Dias
3731 | Cap 05 - Proteção elétrica e dispositivos modulares | Proteção elétrica e dispositivos modulares | ELSB | DD | 2CCS862001R0164 | S802S-C16 | MINIDISJUNTOR BAIXA TENSAO BIPOLAR 690V IN=16A S802S-C16 ABB | 1852.1265 | 85362000 | 10% | 18% | 4% | 4% | Importado | E | 50 Dias
3732 | Cap 05 - Proteção elétrica e dispositivos modulares | Proteção elétrica e dispositivos modulares | ELSB | DD | 2CCS862001R0204 | S802S-C20 | MINI DISJUNTOR BIPOLAR 690V 20A S802S-C20 ABB | 1852.1265 | 85362000 | 10% | 18% | 4% | 4% | Importado | E | 50 Dias
3733 | Cap 05 - Proteção elétrica e dispositivos modulares | Proteção elétrica e dispositivos modulares | ELSB | DD | 2CCS862001R0254 | S802S-C25 | MINIDISJUNTOR BAIXA TENSAO BIPOLAR 690V IN=25A S802S-C25 ABB | 1852.1265 | 85362000 | 10% | 18% | 4% | 4% | Importado | E | 50 Dias
3734 | Cap 05 - Proteção elétrica e dispositivos modulares | Proteção elétrica e dispositivos modulares | ELSB | DD | 2CCS862001R0324 | S802S-C32 | Sob Consulta | 1852.1265 | 85362000 | 10% | 18% | 4% | 4% | Importado | E | 50 Dias
3735 | Cap 05 - Proteção elétrica e dispositivos modulares | Proteção elétrica e dispositivos modulares | ELSB | DD | 2CCS862001R0404 | S802S-C40 | MINIDISJUNTOR BAIXA TENSAO BIPOLAR 690V IN=40A S802S-C40 ABB | 2069.109 | 85362000 | 10% | 18% | 4% | 4% | Importado | E | 50 Dias
3736 | Cap 05 - Proteção elétrica e dispositivos modulares | Proteção elétrica e dispositivos modulares | ELSB | DD | 2CCS862001R0504 | S802S-C50 | Sob Consulta | 2069.109 | 85362000 | 10% | 18% | 4% | 4% | Importado | E | 50 Dias
3737 | Cap 05 - Proteção elétrica e dispositivos modulares | Proteção elétrica e dispositivos modulares | ELSB | DD | 2CCS862001R0634 | S802S-C63 | Minidisjuntor Bipolar 690 V 63 A Fixo s/Rele s/Isolacao S802S-C63 | 2069.109 | 85362000 | 10% | 18% | 4% | 4% | Importado | C | 30 Dias
3738 | Cap 05 - Proteção elétrica e dispositivos modulares | Proteção elétrica e dispositivos modulares | ELSB | DD | 2CCS862001R0804 | S802S-C80 | Sob Consulta | 2262.8445 | 85362000 | 10% | 18% | 4% | 4% | Importado | I | Sob Consulta
3739 | Cap 05 - Proteção elétrica e dispositivos modulares | Proteção elétrica e dispositivos modulares | ELSB | DD | 2CCS862001R0824 | S802S-C100 | Sob Consulta | 2262.8445 | 85362000 | 10% | 18% | 4% | 4% | Importado | C | 30 Dias
3740 | Cap 05 - Proteção elétrica e dispositivos modulares | Proteção elétrica e dispositivos modulares | ELSB | DD | 2CCS862001R0844 | S802S-C125 | MINIDISJUNTOR BIPOLAR 690V 125A FIXO FRONTAL C/RELE TERMOMAGNETICOS802S-C125 ABB | 2262.8445 | 85362000 | 10% | 18% | 4% | 4% | Importado | D | 40 Dias
3741 | Cap 05 - Proteção elétrica e dispositivos modulares | Proteção elétrica e dispositivos modulares | ELSB | DD | 2CCS863001R0064 | S803S-C06 | MINIDISJUNTOR TRIPOLAR 690 VCA 6 A FIXO S/RELE S/ISOLACAO S803S-C6 ABB | 3150.3465 | 85362000 | 10% | 18% | 4% | 4% | Importado | E | 50 Dias
3742 | Cap 05 - Proteção elétrica e dispositivos modulares | Proteção elétrica e dispositivos modulares | ELSB | DD | 2CCS863001R0104 | S803S-C10 | MINIDISJUNTOR TRIPOLAR 690V 10A FIXO C/RELE TERMOMAGNETICO S803S-C10 ABB | 2642.3355 | 85362000 | 10% | 18% | 4% | 4% | Importado | E | 50 Dias
3743 | Cap 05 - Proteção elétrica e dispositivos modulares | Proteção elétrica e dispositivos modulares | ELSB | DD | 2CCS863001R0134 | S803S-C13 | Minidisjuntor Tripolar 690 V 13 A Fixo s/Rele s/Isolacao S803S-C13 ABB | 2642.3355 | 85362000 | 10% | 18% | 4% | 4% | Importado | E | 50 Dias
3744 | Cap 05 - Proteção elétrica e dispositivos modulares | Proteção elétrica e dispositivos modulares | ELSB | DD | 2CCS863001R0164 | S803S-C16 | MINIDISJUNTOR TRIPOLAR 690V 16A FIXO C/RELE TERMOMAGNETICO S803S-C16 ABB | 2642.3355 | 85362000 | 10% | 18% | 4% | 4% | Importado | E | 50 Dias
3745 | Cap 05 - Proteção elétrica e dispositivos modulares | Proteção elétrica e dispositivos modulares | ELSB | DD | 2CCS863001R0204 | S803S-C20 | MINI DISJUNTOR TRIPOLAR 690V IN=20A FIXACAO EM TRILHO DIN ANTERIORPARACABOS C/RELE TERMOMA | 2642.3355 | 85362000 | 10% | 18% | 4% | 4% | Importado | E | 50 Dias
3746 | Cap 05 - Proteção elétrica e dispositivos modulares | Proteção elétrica e dispositivos modulares | ELSB | DD | 2CCS863001R0254 | S803S-C25 | MINIDISJUNTOR BAIXA TENSAO TRIPOLAR 690V 25A S803S-C25 ABB | 2642.3355 | 85362000 | 10% | 18% | 4% | 4% | Importado | E | 50 Dias
3747 | Cap 05 - Proteção elétrica e dispositivos modulares | Proteção elétrica e dispositivos modulares | ELSB | DD | 2CCS863001R0324 | S803S-C32 | MINI DISJUNTOR TRIPOLAR 690V IN=32A FIXACAO EM TRILHO DIN ANTERIOR PARACABOS C/RELE TERMOM | 2642.3355 | 85362000 | 10% | 18% | 4% | 4% | Importado | E | 50 Dias
3748 | Cap 05 - Proteção elétrica e dispositivos modulares | Proteção elétrica e dispositivos modulares | ELSB | DD | 2CCS863001R0404 | S803S-C40 | MINIDISJUNTOR TRIPOLAR 690V IN=40A FIXACAO EM TRILHO DIN ANTERIOR PARACABOS C/RELE TERMOMA | 2955.288 | 85362000 | 10% | 18% | 4% | 4% | Importado | E | 50 Dias
3749 | Cap 05 - Proteção elétrica e dispositivos modulares | Proteção elétrica e dispositivos modulares | ELSB | DD | 2CCS863001R0504 | S803S-C50 | MINIDISJUNTOR TRIPOLAR 690V 50A FIXO ANTERIOR S/ RELE S803S-C50 ABB | 2955.288 | 85362000 | 10% | 18% | 4% | 4% | Importado | E | 50 Dias
3750 | Cap 05 - Proteção elétrica e dispositivos modulares | Proteção elétrica e dispositivos modulares | ELSB | DD | 2CCS863001R0634 | S803S-C63 | MINIDISJUNTOR TRIPOLAR 690V IN=63A FIXACAO EM TRILHO DIN ANTERIOR PARACABOS C/RELE TERMOMA | 2955.288 | 85362000 | 10% | 18% | 4% | 4% | Importado | G | 70 Dias
3751 | Cap 05 - Proteção elétrica e dispositivos modulares | Proteção elétrica e dispositivos modulares | ELSB | DD | 2CCS863001R0804 | S803S-C80 | MINIDISJUNTOR TRIPOLAR 690V IN=80A FIXACAO EM TRILHO DIN ANTERIOR PARACABOS C/RELE TERMOMA | 3158.0745 | 85362000 | 10% | 18% | 4% | 4% | Importado | G | 70 Dias
3752 | Cap 05 - Proteção elétrica e dispositivos modulares | Proteção elétrica e dispositivos modulares | ELSB | DD | 2CCS863001R0824 | S803S-C100 | MINIDISJUNTOR TRIPOLAR 690V 100A FIXO ANTERIOR PARA CABOS C/RELETERMOMAGNETICO S803S-C100 | 3158.0745 | 85362000 | 10% | 18% | 4% | 4% | Importado | C | 30 Dias
3753 | Cap 05 - Proteção elétrica e dispositivos modulares | Proteção elétrica e dispositivos modulares | ELSB | DD | 2CCS863001R0844 | S803S-C125 | MINI DISJUNTOR TRIPOLAR 440V IN=125A FIXACAO EM TRILHO DIN C/RELETERMOMAGNETICO S803S-C125 | 3158.0745 | 85362000 | 10% | 18% | 4% | 4% | Importado | D | 40 Dias
3754 | Cap 05 - Proteção elétrica e dispositivos modulares | Proteção elétrica e dispositivos modulares | ELSB | DD | 2CCS864001R0064 | S804S-C06 | Minidisjuntor Tetrapolar 690 V 6 A Fixo Curva C s/Isolacao S804S-C06 | 4033.848 | 85362000 | 10% | 18% | 4% | 4% | Importado | E | 50 Dias
3755 | Cap 05 - Proteção elétrica e dispositivos modulares | Proteção elétrica e dispositivos modulares | ELSB | DD | 2CCS864001R0104 | S804S-C10 | Minidisjuntor Tetrapolar 690 V 10 A Fixo Curva C s/Isolacao S804S-C10 | 3664.5735 | 85362000 | 10% | 18% | 4% | 4% | Importado | E | 50 Dias
3756 | Cap 05 - Proteção elétrica e dispositivos modulares | Proteção elétrica e dispositivos modulares | ELSB | DD | 2CCS864001R0134 | S804S-C13 | Minidisjuntor Tetrapolar 690 V 13 A Fixo Curva C s/Isolacao S804S-C13 | 3664.5735 | 85362000 | 10% | 18% | 4% | 4% | Importado | E | 50 Dias
3757 | Cap 05 - Proteção elétrica e dispositivos modulares | Proteção elétrica e dispositivos modulares | ELSB | DD | 2CCS864001R0164 | S804S-C16 | Minidisjuntor Tetrapolar 690 V 16 A Fixo Curva C s/Isolacao S804S-C16 | 3664.5735 | 85362000 | 10% | 18% | 4% | 4% | Importado | E | 50 Dias
3758 | Cap 05 - Proteção elétrica e dispositivos modulares | Proteção elétrica e dispositivos modulares | ELSB | DD | 2CCS864001R0204 | S804S-C20 | Minidisjuntor Tetrapolar 690 V 20 A Fixo Curva C s/Isolacao S804S-C20 | 3664.5735 | 85362000 | 10% | 18% | 4% | 4% | Importado | E | 50 Dias
3759 | Cap 05 - Proteção elétrica e dispositivos modulares | Proteção elétrica e dispositivos modulares | ELSB | DD | 2CCS864001R0254 | S804S-C25 | Minidisjuntor Tetrapolar 690 V 25 A Fixo Curva C s/Isolacao S804S-C25 | 3664.5735 | 85362000 | 10% | 18% | 4% | 4% | Importado | E | 50 Dias
3760 | Cap 05 - Proteção elétrica e dispositivos modulares | Proteção elétrica e dispositivos modulares | ELSB | DD | 2CCS864001R0324 | S804S-C32 | Minidisjuntor Tetrapolar 690 V 32 A Fixo Curva C s/Isolacao S804S-C32 | 3664.5735 | 85362000 | 10% | 18% | 4% | 4% | Importado | E | 50 Dias
3761 | Cap 05 - Proteção elétrica e dispositivos modulares | Proteção elétrica e dispositivos modulares | ELSB | DD | 2CCS864001R0404 | S804S-C40 | Sob Consulta | 4098.1185 | 85362000 | 10% | 18% | 4% | 4% | Importado | E | 50 Dias
3762 | Cap 05 - Proteção elétrica e dispositivos modulares | Proteção elétrica e dispositivos modulares | ELSB | DD | 2CCS864001R0504 | S804S-C50 | Minidisjuntor Tetrapolar 690 V 50 A Fixo Curva C s/Isolacao S804S-C50 | 4098.1185 | 85362000 | 10% | 18% | 4% | 4% | Importado | E | 50 Dias
3763 | Cap 05 - Proteção elétrica e dispositivos modulares | Proteção elétrica e dispositivos modulares | ELSB | DD | 2CCS864001R0634 | S804S-C63 | Minidisjuntor Tetrapolar 690 V 63 A Fixo Curva C s/Isolacao S804S-C63 | 4098.1185 | 85362000 | 10% | 18% | 4% | 4% | Importado | C | 30 Dias
3764 | Cap 05 - Proteção elétrica e dispositivos modulares | Proteção elétrica e dispositivos modulares | ELSB | DD | 2CCS864001R0804 | S804S-C80 | Minidisjuntor Tetrapolar 690 V 80 A Fixo Curva C s/Isolacao S804S-C80 | 4477.3785 | 85362000 | 10% | 18% | 4% | 4% | Importado | C | 30 Dias
3765 | Cap 05 - Proteção elétrica e dispositivos modulares | Proteção elétrica e dispositivos modulares | ELSB | DD | 2CCS864001R0824 | S804S-C100 | Minidisjuntor Tetrapolar 690 V 100 A Fixo Curva C s/Isolacao S804S-C100 | 4477.3785 | 85362000 | 10% | 18% | 4% | 4% | Importado | C | 30 Dias
3766 | Cap 05 - Proteção elétrica e dispositivos modulares | Proteção elétrica e dispositivos modulares | ELSB | DD | 2CCS864001R0844 | S804S-C125 | Minidisjuntor Tetrapolar 690 V 25 A Fixo Curva C s/Isolacao S804S-C125 | 4477.3785 | 85362000 | 10% | 18% | 4% | 4% | Importado | C | 30 Dias
3767 | Cap 05 - Proteção elétrica e dispositivos modulares | Proteção elétrica e dispositivos modulares | ELSB | DD | 2CCS861001R0067 | S801S-K06 | Sob Consulta | 1205.988 | 85362000 | 10% | 18% | 4% | 4% | Importado | E | 50 Dias
3768 | Cap 05 - Proteção elétrica e dispositivos modulares | Proteção elétrica e dispositivos modulares | ELSB | DD | 2CCS861001R0427 | S801S-K10 | MINIDISJUNTOR BAIXA TENSAO MONOPOLAR 690V IN=10A S801S-K10 ABB | 1006.3095 | 85362000 | 10% | 18% | 4% | 4% | Importado | E | 50 Dias
3769 | Cap 05 - Proteção elétrica e dispositivos modulares | Proteção elétrica e dispositivos modulares | ELSB | DD | 2CCS861001R0447 | S801S-K13 | Minidisjuntor Monopolar 690 V 13 A Fixo Curva K s/Isolacao S801S-K13 | 1006.3095 | 85362000 | 10% | 18% | 4% | 4% | Importado | E | 50 Dias
3770 | Cap 05 - Proteção elétrica e dispositivos modulares | Proteção elétrica e dispositivos modulares | ELSB | DD | 2CCS861001R0467 | S801S-K16 | MINIDISJUNTOR MONOPOLAR 690 VCA 16A FIXO S/RELE S801S-K16 ABB | 1006.3095 | 85362000 | 10% | 18% | 4% | 4% | Importado | E | 50 Dias
3771 | Cap 05 - Proteção elétrica e dispositivos modulares | Proteção elétrica e dispositivos modulares | ELSB | DD | 2CCS861001R0487 | S801S-K20 | Sob Consulta | 1006.3095 | 85362000 | 10% | 18% | 4% | 4% | Importado | E | 50 Dias
3772 | Cap 05 - Proteção elétrica e dispositivos modulares | Proteção elétrica e dispositivos modulares | ELSB | DD | 2CCS861001R0517 | S801S-K25 | Sob Consulta | 1006.3095 | 85362000 | 10% | 18% | 4% | 4% | Importado | I | Sob Consulta
3773 | Cap 05 - Proteção elétrica e dispositivos modulares | Proteção elétrica e dispositivos modulares | ELSB | DD | 2CCS861001R0537 | S801S-K32 | Sob Consulta | 1006.3095 | 85362000 | 10% | 18% | 4% | 4% | Importado | E | 50 Dias
3774 | Cap 05 - Proteção elétrica e dispositivos modulares | Proteção elétrica e dispositivos modulares | ELSB | DD | 2CCS861001R0557 | S801S-K40 | Minidisjuntor Monopolar 690 V 40 A Fixo Alta Performace s/IsolacaoS801S-K40 | 1124.4555 | 85362000 | 10% | 18% | 4% | 4% | Importado | E | 50 Dias
3775 | Cap 05 - Proteção elétrica e dispositivos modulares | Proteção elétrica e dispositivos modulares | ELSB | DD | 2CCS861001R0577 | S801S-K50 | Sob Consulta | 1124.4555 | 85362000 | 10% | 18% | 4% | 4% | Importado | E | 50 Dias
3776 | Cap 05 - Proteção elétrica e dispositivos modulares | Proteção elétrica e dispositivos modulares | ELSB | DD | 2CCS861001R0597 | S801S-K63 | Minidisjuntor Monopolar 690 V 63 A Fixo s/Rele s/Isolacao S801S-K63 ABB | 1124.4555 | 85362000 | 10% | 18% | 4% | 4% | Importado | C | 30 Dias
3777 | Cap 05 - Proteção elétrica e dispositivos modulares | Proteção elétrica e dispositivos modulares | ELSB | DD | 2CCS861001R0627 | S801S-K80 | Sob Consulta | 1282.0185 | 85362000 | 10% | 18% | 4% | 4% | Importado | G | 70 Dias
3778 | Cap 05 - Proteção elétrica e dispositivos modulares | Proteção elétrica e dispositivos modulares | ELSB | DD | 2CCS861001R0637 | S801S-K100 | Minidisjuntor Monopolar 690 V 100 A Fixo Curva K s/Isolacao S801S-K100 | 1282.0185 | 85362000 | 10% | 18% | 4% | 4% | Importado | C | 30 Dias
3779 | Cap 05 - Proteção elétrica e dispositivos modulares | Proteção elétrica e dispositivos modulares | ELSB | DD | 2CCS861001R0647 | S801S-K125 | Minidisjuntor Monopolar 690 V 25 A Fixo Curva K s/Isolacao S801S-K125 | 1282.0185 | 85362000 | 10% | 18% | 4% | 4% | Importado | C | 30 Dias
3780 | Cap 05 - Proteção elétrica e dispositivos modulares | Proteção elétrica e dispositivos modulares | ELSB | DD | 2CCS862001R0067 | S802S-K06 | Sob Consulta | 2307.1755 | 85362000 | 10% | 18% | 4% | 4% | Importado | I | Sob Consulta
3781 | Cap 05 - Proteção elétrica e dispositivos modulares | Proteção elétrica e dispositivos modulares | ELSB | DD | 2CCS862001R0427 | S802S-K10 | MINI DISJUNTOR BIPOLAR 690V 10A S802S-K10 ABB | 2013.48 | 85362000 | 10% | 18% | 4% | 4% | Importado | E | 50 Dias
3782 | Cap 05 - Proteção elétrica e dispositivos modulares | Proteção elétrica e dispositivos modulares | ELSB | DD | 2CCS862001R0447 | S802S-K13 | Minidisjuntor Bipolar 690 V 13 A Fixo Curva K s/Isolacao S802S-K13 | 2013.48 | 85362000 | 10% | 18% | 4% | 4% | Importado | E | 50 Dias
3783 | Cap 05 - Proteção elétrica e dispositivos modulares | Proteção elétrica e dispositivos modulares | ELSB | DD | 2CCS862001R0467 | S802S-K16 | MINIDISJUNTOR BIPOLAR 690V 16A FIXO S/ RELE S802S-K16 ABB | 2013.48 | 85362000 | 10% | 18% | 4% | 4% | Importado | E | 50 Dias
3784 | Cap 05 - Proteção elétrica e dispositivos modulares | Proteção elétrica e dispositivos modulares | ELSB | DD | 2CCS862001R0487 | S802S-K20 | Sob Consulta | 2013.48 | 85362000 | 10% | 18% | 4% | 4% | Importado | E | 50 Dias
3785 | Cap 05 - Proteção elétrica e dispositivos modulares | Proteção elétrica e dispositivos modulares | ELSB | DD | 2CCS862001R0517 | S802S-K25 | Minidisjuntor Bipolar 690 V 25 A Fixo Curva K s/Isolacao S802S-K25 | 2013.48 | 85362000 | 10% | 18% | 4% | 4% | Importado | E | 50 Dias
3786 | Cap 05 - Proteção elétrica e dispositivos modulares | Proteção elétrica e dispositivos modulares | ELSB | DD | 2CCS862001R0537 | S802S-K32 | MINIDISJUNTOR BAIXA TENSAO BIPOLAR 440V 32A S802S-K32 ABB | 2013.48 | 85362000 | 10% | 18% | 4% | 4% | Importado | E | 50 Dias
3787 | Cap 05 - Proteção elétrica e dispositivos modulares | Proteção elétrica e dispositivos modulares | ELSB | DD | 2CCS862001R0557 | S802S-K40 | Minidisjuntor Bipolar 690 V 40 A Fixo Curva K s/Isolacao S802S-K40 | 2247.546 | 85362000 | 10% | 18% | 4% | 4% | Importado | E | 50 Dias
3788 | Cap 05 - Proteção elétrica e dispositivos modulares | Proteção elétrica e dispositivos modulares | ELSB | DD | 2CCS862001R0577 | S802S-K50 | Minidisjuntor Bipolar 690 V 50 A Fixo Curva K s/Isolacao S802S-K50 | 2247.546 | 85362000 | 10% | 18% | 4% | 4% | Importado | E | 50 Dias
3789 | Cap 05 - Proteção elétrica e dispositivos modulares | Proteção elétrica e dispositivos modulares | ELSB | DD | 2CCS862001R0597 | S802S-K63 | Minidisjuntor Bipolar 690 V 63 A Fixo Curva K s/Isolacao S802S-K63 | 2247.546 | 85362000 | 10% | 18% | 4% | 4% | Importado | C | 30 Dias
3790 | Cap 05 - Proteção elétrica e dispositivos modulares | Proteção elétrica e dispositivos modulares | ELSB | DD | 2CCS862001R0627 | S802S-K80 | Minidisjuntor Bipolar 690 V 80 A Fixo Curva K s/Isolacao S802S-K80 | 2488.941 | 85362000 | 10% | 18% | 4% | 4% | Importado | C | 30 Dias
3791 | Cap 05 - Proteção elétrica e dispositivos modulares | Proteção elétrica e dispositivos modulares | ELSB | DD | 2CCS862001R0637 | S802S-K100 | MINIDISJUNTOR BIPOLAR 690 VCA 100 A FIXO S/RELE S/ISOLACAO S802S-K100 ABB | 2488.941 | 85362000 | 10% | 18% | 4% | 4% | Importado | D | 40 Dias
3792 | Cap 05 - Proteção elétrica e dispositivos modulares | Proteção elétrica e dispositivos modulares | ELSB | DD | 2CCS862001R0647 | S802S-K125 | Minidisjuntor Bipolar 690 V 25 A Fixo Curva K s/Isolacao S802S-K125 | 2488.941 | 85362000 | 10% | 18% | 4% | 4% | Importado | C | 30 Dias
3793 | Cap 05 - Proteção elétrica e dispositivos modulares | Proteção elétrica e dispositivos modulares | ELSB | DD | 2CCS863001R0067 | S803S-K06 | MINIDISJUNTOR BAIXA TENSAO TRIPOLAR 690V CA 6A ALTA PERFORMANCE S803S-K6ABB | 3421.2045 | 85362000 | 10% | 18% | 4% | 4% | Importado | E | 50 Dias
3794 | Cap 05 - Proteção elétrica e dispositivos modulares | Proteção elétrica e dispositivos modulares | ELSB | DD | 2CCS863001R0427 | S803S-K10 | Sob Consulta | 2870.3955 | 85362000 | 10% | 18% | 4% | 4% | Importado | E | 50 Dias
3795 | Cap 05 - Proteção elétrica e dispositivos modulares | Proteção elétrica e dispositivos modulares | ELSB | DD | 2CCS863001R0447 | S803S-K13 | Minidisjuntor Tripolar 690 V 13 A Fixo Curva K s/Isolacao S803S-K13 | 2870.3955 | 85362000 | 10% | 18% | 4% | 4% | Importado | E | 50 Dias
3796 | Cap 05 - Proteção elétrica e dispositivos modulares | Proteção elétrica e dispositivos modulares | ELSB | DD | 2CCS863001R0467 | S803S-K16 | Sob Consulta | 2870.3955 | 85362000 | 10% | 18% | 4% | 4% | Importado | E | 50 Dias
3797 | Cap 05 - Proteção elétrica e dispositivos modulares | Proteção elétrica e dispositivos modulares | ELSB | DD | 2CCS863001R0487 | S803S-K20 | MINIDISJUNTOR BAIXA TENSAO TRIPOLAR 690V CA 20A ALTA PERFORMANCE S803S-K20 ABB | 2870.3955 | 85362000 | 10% | 18% | 4% | 4% | Importado | E | 50 Dias
3798 | Cap 05 - Proteção elétrica e dispositivos modulares | Proteção elétrica e dispositivos modulares | ELSB | DD | 2CCS863001R0517 | S803S-K25 | Minidisjuntor Tripolar 690 Vca 25 A Fixo s/Rele s/Isolacao S803S-K25 ABB | 2870.3955 | 85362000 | 10% | 18% | 4% | 4% | Importado | E | 50 Dias
3799 | Cap 05 - Proteção elétrica e dispositivos modulares | Proteção elétrica e dispositivos modulares | ELSB | DD | 2CCS863001R0537 | S803S-K32 | MINIDISJUNTOR TRIPOLAR 690V 32A FIXO S/ RELE S803S-K32 ABB | 2870.3955 | 85362000 | 10% | 18% | 4% | 4% | Importado | E | 50 Dias
3800 | Cap 05 - Proteção elétrica e dispositivos modulares | Proteção elétrica e dispositivos modulares | ELSB | DD | 2CCS863001R0557 | S803S-K40 | MINIDISJUNTOR TRIPOLAR 600 VCA 40 A FIXO S/RELE ISOLADO A AR S803S-K40ABB | 3210.627 | 85362000 | 10% | 18% | 4% | 4% | Importado | E | 50 Dias
3801 | Cap 05 - Proteção elétrica e dispositivos modulares | Proteção elétrica e dispositivos modulares | ELSB | DD | 2CCS863001R0577 | S803S-K50 | Sob Consulta | 3210.627 | 85362000 | 10% | 18% | 4% | 4% | Importado | E | 50 Dias
3802 | Cap 05 - Proteção elétrica e dispositivos modulares | Proteção elétrica e dispositivos modulares | ELSB | DD | 2CCS863001R0597 | S803S-K63 | MINIDISJUNTOR BIPOLAR 690V 63A FIXO C/ RELE TERMOMAGNETICO S803S-K63 ABB | 3210.627 | 85362000 | 10% | 18% | 4% | 4% | Importado | G | 70 Dias
3803 | Cap 05 - Proteção elétrica e dispositivos modulares | Proteção elétrica e dispositivos modulares | ELSB | DD | 2CCS863001R0627 | S803S-K80 | MINIDISJUNTOR BAIXA TENSAO TRIPOLAR 690V IN=80A S803S-K80 ABB | 3473.7255 | 85362000 | 10% | 18% | 4% | 4% | Importado | G | 70 Dias
3804 | Cap 05 - Proteção elétrica e dispositivos modulares | Proteção elétrica e dispositivos modulares | ELSB | DD | 2CCS863001R0637 | S803S-K100 | MINIDISJUNTOR BAIXA TENSAO TRIPOLAR 690V IN=100A S803S-K100 ABB | 3473.7255 | 85362000 | 10% | 18% | 4% | 4% | Importado | C | 30 Dias
3805 | Cap 05 - Proteção elétrica e dispositivos modulares | Proteção elétrica e dispositivos modulares | ELSB | DD | 2CCS863001R0647 | S803S-K125 | Sob Consulta | 3473.736 | 85362000 | 10% | 18% | 4% | 4% | Importado | I | Sob Consulta
3806 | Cap 05 - Proteção elétrica e dispositivos modulares | Proteção elétrica e dispositivos modulares | ELSB | DD | 2CCS864001R0067 | S804S-K06 | Minidisjuntor Tetrapolar 690 V 6 A Fixo Curva K s/Isolacao S804S-K06 | 4466.7315 | 85362000 | 10% | 18% | 4% | 4% | Importado | E | 50 Dias
3807 | Cap 05 - Proteção elétrica e dispositivos modulares | Proteção elétrica e dispositivos modulares | ELSB | DD | 2CCS864001R0427 | S804S-K10 | Minidisjuntor Tetrapolar 690 V 10 A Fixo Curva K s/Isolacao S804S-K10 | 4056.465 | 85362000 | 10% | 18% | 4% | 4% | Importado | E | 50 Dias
3808 | Cap 05 - Proteção elétrica e dispositivos modulares | Proteção elétrica e dispositivos modulares | ELSB | DD | 2CCS864001R0447 | S804S-K13 | Minidisjuntor Tetrapolar 690 V 13 A Fixo Curva K s/Isolacao S804S-K13 | 4056.465 | 85362000 | 10% | 18% | 4% | 4% | Importado | E | 50 Dias
3809 | Cap 05 - Proteção elétrica e dispositivos modulares | Proteção elétrica e dispositivos modulares | ELSB | DD | 2CCS864001R0467 | S804S-K16 | Minidisjuntor Tetrapolar 690 V 16 A Fixo Curva K s/Isolacao S804S-K16 | 4056.465 | 85362000 | 10% | 18% | 4% | 4% | Importado | E | 50 Dias
3810 | Cap 05 - Proteção elétrica e dispositivos modulares | Proteção elétrica e dispositivos modulares | ELSB | DD | 2CCS864001R0487 | S804S-K20 | Minidisjuntor Tetrapolar 690 V 20 A Fixo Curva K s/Isolacao S804S-K20 | 4056.465 | 85362000 | 10% | 18% | 4% | 4% | Importado | E | 50 Dias
3811 | Cap 05 - Proteção elétrica e dispositivos modulares | Proteção elétrica e dispositivos modulares | ELSB | DD | 2CCS864001R0517 | S804S-K25 | Minidisjuntor Tetrapolar 690 V 25 A Fixo Curva K s/Isolacao S804S-K25 | 4056.465 | 85362000 | 10% | 18% | 4% | 4% | Importado | E | 50 Dias
3812 | Cap 05 - Proteção elétrica e dispositivos modulares | Proteção elétrica e dispositivos modulares | ELSB | DD | 2CCS864001R0537 | S804S-K32 | Minidisjuntor Tetrapolar 690 V 32 A Fixo Curva K s/Isolacao S804S-K32 | 4056.465 | 85362000 | 10% | 18% | 4% | 4% | Importado | E | 50 Dias
3813 | Cap 05 - Proteção elétrica e dispositivos modulares | Proteção elétrica e dispositivos modulares | ELSB | DD | 2CCS864001R0557 | S804S-K40 | Minidisjuntor Tetrapolar 690 V 40 A Fixo Curva K s/Isolacao S804S-K40 | 4537.6485 | 85362000 | 10% | 18% | 4% | 4% | Importado | E | 50 Dias
3814 | Cap 05 - Proteção elétrica e dispositivos modulares | Proteção elétrica e dispositivos modulares | ELSB | DD | 2CCS864001R0577 | S804S-K50 | Minidisjuntor Tetrapolar 690 V 50 A Fixo Curva K s/Isolacao S804S-K50 | 4537.6485 | 85362000 | 10% | 18% | 4% | 4% | Importado | E | 50 Dias
3815 | Cap 05 - Proteção elétrica e dispositivos modulares | Proteção elétrica e dispositivos modulares | ELSB | DD | 2CCS864001R0597 | S804S-K63 | Minidisjuntor Tetrapolar 690 V 63 A Fixo Curva K s/Isolacao S804S-K63 | 4537.6485 | 85362000 | 10% | 18% | 4% | 4% | Importado | C | 30 Dias
3816 | Cap 05 - Proteção elétrica e dispositivos modulares | Proteção elétrica e dispositivos modulares | ELSB | DD | 2CCS864001R0627 | S804S-K80 | Minidisjuntor Tetrapolar 690 V 80 A Fixo Curva K s/Isolacao S804S-K80 | 4925.109 | 85362000 | 10% | 18% | 4% | 4% | Importado | C | 30 Dias
3817 | Cap 05 - Proteção elétrica e dispositivos modulares | Proteção elétrica e dispositivos modulares | ELSB | DD | 2CCS864001R0637 | S804S-K100 | Minidisjuntor Tetrapolar 690 V 100 A Fixo Curva K s/Isolacao S804S-K100 | 4925.109 | 85362000 | 10% | 18% | 4% | 4% | Importado | C | 30 Dias
3818 | Cap 05 - Proteção elétrica e dispositivos modulares | Proteção elétrica e dispositivos modulares | ELSB | DD | 2CCS864001R0647 | S804S-K125 | Minidisjuntor Tetrapolar 690 V 25 A Fixo Curva K s/Isolacao S804S-K125 | 4925.109 | 85362000 | 10% | 18% | 4% | 4% | Importado | C | 30 Dias
3819 | Cap 05 - Proteção elétrica e dispositivos modulares | Proteção elétrica e dispositivos modulares | ELSB | DD | 2CCS863001R0486 | S803S-KM20 | Minidisjuntor Tripolar 690 V 20 A Fixo Curva KM c/Protecao Somente Magnetica s/Isolacao S8 | 2731.848 | 85362000 | 10% | 18% | 4% | 4% | Importado | E | 50 Dias
3820 | Cap 05 - Proteção elétrica e dispositivos modulares | Proteção elétrica e dispositivos modulares | ELSB | DD | 2CCS863001R0516 | S803S-KM25 | Minidisjuntor Tripolar 690 V 25 A Fixo Curva KM c/Protecao Somente Magnetica s/Isolacao S8 | 2731.848 | 85362000 | 10% | 18% | 4% | 4% | Importado | E | 50 Dias
3821 | Cap 05 - Proteção elétrica e dispositivos modulares | Proteção elétrica e dispositivos modulares | ELSB | DD | 2CCS863001R0536 | S803S-KM32 | Minidisjuntor Tripolar 690 V 32 A Fixo Curva KM c/Protecao Somente Magnetica s/Isolacao S8 | 2731.848 | 85362000 | 10% | 18% | 4% | 4% | Importado | E | 50 Dias
3822 | Cap 05 - Proteção elétrica e dispositivos modulares | Proteção elétrica e dispositivos modulares | ELSB | DD | 2CCS863001R0556 | S803S-KM40 | Minidisjuntor Tripolar 690 V 40 A Fixo Curva KM c/Protecao Somente Magnetica s/Isolacao S8 | 3045.042 | 85362000 | 10% | 18% | 4% | 4% | Importado | E | 50 Dias
3823 | Cap 05 - Proteção elétrica e dispositivos modulares | Proteção elétrica e dispositivos modulares | ELSB | DD | 2CCS863001R0576 | S803S-KM50 | Minidisjuntor Tripolar 690 V 50 A Fixo Curva KM c/Protecao Somente Magnetica s/Isolacao S8 | 3045.042 | 85362000 | 10% | 18% | 4% | 4% | Importado | E | 50 Dias
3824 | Cap 05 - Proteção elétrica e dispositivos modulares | Proteção elétrica e dispositivos modulares | ELSB | DD | 2CCS863001R0596 | S803S-KM63 | Minidisjuntor Tripolar 690 V 63 A Fixo Curva KM c/Protecao Somente Magnetica s/Isolacao S8 | 3045.042 | 85362000 | 10% | 18% | 4% | 4% | Importado | G | 70 Dias
3825 | Cap 05 - Proteção elétrica e dispositivos modulares | Proteção elétrica e dispositivos modulares | ELSB | DD | 2CCS861001R1105 | S801S-UCB10 | Minidisjuntor Monopolar 690 V 10 A Fixo Curva UCB s/Isolacao S801S-UCB10 | 1163.883 | 85362000 | 10% | 18% | 4% | 4% | Importado | E | 50 Dias
3826 | Cap 05 - Proteção elétrica e dispositivos modulares | Proteção elétrica e dispositivos modulares | ELSB | DD | 2CCS861001R1135 | S801S-UCB13 | Minidisjuntor Monopolar 690 V 13 A Fixo Curva UCB s/Isolacao S801S-UCB13 | 1163.883 | 85362000 | 10% | 18% | 4% | 4% | Importado | E | 50 Dias
3827 | Cap 05 - Proteção elétrica e dispositivos modulares | Proteção elétrica e dispositivos modulares | ELSB | DD | 2CCS861001R1165 | S801S-UCB16 | Minidisjuntor Monopolar 690 V 16 A Fixo Curva UCB s/Isolacao S801S-UCB16 | 1163.883 | 85362000 | 10% | 18% | 4% | 4% | Importado | E | 50 Dias
3828 | Cap 05 - Proteção elétrica e dispositivos modulares | Proteção elétrica e dispositivos modulares | ELSB | DD | 2CCS861001R1205 | S801S-UCB20 | Minidisjuntor Monopolar 690 V 20 A Fixo Curva UCB s/Isolacao S801S-UCB20 | 1163.883 | 85362000 | 10% | 18% | 4% | 4% | Importado | E | 50 Dias
3829 | Cap 05 - Proteção elétrica e dispositivos modulares | Proteção elétrica e dispositivos modulares | ELSB | DD | 2CCS861001R1255 | S801S-UCB25 | Minidisjuntor Monopolar 690 V 25 A Fixo Curva UCB s/Isolacao S801S-UCB25 | 1163.883 | 85362000 | 10% | 18% | 4% | 4% | Importado | E | 50 Dias
3830 | Cap 05 - Proteção elétrica e dispositivos modulares | Proteção elétrica e dispositivos modulares | ELSB | DD | 2CCS861001R1325 | S801S-UCB32 | Minidisjuntor Monopolar 690 V 32 A Fixo Curva UCB s/Isolacao S801S-UCB32 | 1163.883 | 85362000 | 10% | 18% | 4% | 4% | Importado | E | 50 Dias
3831 | Cap 05 - Proteção elétrica e dispositivos modulares | Proteção elétrica e dispositivos modulares | ELSB | DD | 2CCS861001R1405 | S801S-UCB40 | Minidisjuntor Monopolar 690 V 40 A Fixo Curva UCB s/Isolacao S801S-UCB40 | 1299.9945 | 85362000 | 10% | 18% | 4% | 4% | Importado | E | 50 Dias
3832 | Cap 05 - Proteção elétrica e dispositivos modulares | Proteção elétrica e dispositivos modulares | ELSB | DD | 2CCS861001R1505 | S801S-UCB50 | Minidisjuntor Monopolar 690 V 50 A Fixo Curva UCB s/Isolacao S801S-UCB50 | 1299.9945 | 85362000 | 10% | 18% | 4% | 4% | Importado | E | 50 Dias
3833 | Cap 05 - Proteção elétrica e dispositivos modulares | Proteção elétrica e dispositivos modulares | ELSB | DD | 2CCS861001R1635 | S801S-UCB63 | Minidisjuntor Monopolar 690 V 63 A Fixo Curva UCB s/Isolacao S801S-UCB63 | 1299.9945 | 85362000 | 10% | 18% | 4% | 4% | Importado | C | 30 Dias
3834 | Cap 05 - Proteção elétrica e dispositivos modulares | Proteção elétrica e dispositivos modulares | ELSB | DD | 2CCS861001R1805 | S801S-UCB80 | Minidisjuntor Monopolar 690 V 80 A Fixo Curva UCB s/Isolacao S801S-UCB80 | 1501.689 | 85362000 | 10% | 18% | 4% | 4% | Importado | G | 70 Dias
3835 | Cap 05 - Proteção elétrica e dispositivos modulares | Proteção elétrica e dispositivos modulares | ELSB | DD | 2CCS861001R1825 | S801S-UCB100 | Minidisjuntor Monopolar 690 V 100 A Fixo Curva UCB s/Isolacao S801S-UCB100 | 1501.689 | 85362000 | 10% | 18% | 4% | 4% | Importado | C | 30 Dias
3836 | Cap 05 - Proteção elétrica e dispositivos modulares | Proteção elétrica e dispositivos modulares | ELSB | DD | 2CCS861001R1845 | S801S-UCB125 | Minidisjuntor Monopolar 690 V 25 A Fixo Curva UCB s/Isolacao S801S-UCB125 | 1501.689 | 85362000 | 10% | 18% | 4% | 4% | Importado | C | 30 Dias
3837 | Cap 05 - Proteção elétrica e dispositivos modulares | Proteção elétrica e dispositivos modulares | ELSB | DD | 2CCS862001R1105 | S802S-UCB10 | Sob Consulta | 2350.3935 | 85362000 | 10% | 18% | 4% | 4% | Importado | E | 50 Dias
3838 | Cap 05 - Proteção elétrica e dispositivos modulares | Proteção elétrica e dispositivos modulares | ELSB | DD | 2CCS862001R1135 | S802S-UCB13 | Minidisjuntor Bipolar 690 V 13 A Fixo Curva UCB s/Isolacao S802S-UCB13 | 2350.3935 | 85362000 | 10% | 18% | 4% | 4% | Importado | E | 50 Dias
3839 | Cap 05 - Proteção elétrica e dispositivos modulares | Proteção elétrica e dispositivos modulares | ELSB | DD | 2CCS862001R1165 | S802S-UCB16 | Sob Consulta | 2350.3935 | 85362000 | 10% | 18% | 4% | 4% | Importado | E | 50 Dias
3840 | Cap 05 - Proteção elétrica e dispositivos modulares | Proteção elétrica e dispositivos modulares | ELSB | DD | 2CCS862001R1205 | S802S-UCB20 | Minidisjuntor Bipolar 690 V 20 A Fixo Curva UCB s/Isolacao S802S-UCB20 | 2350.3935 | 85362000 | 10% | 18% | 4% | 4% | Importado | E | 50 Dias
3841 | Cap 05 - Proteção elétrica e dispositivos modulares | Proteção elétrica e dispositivos modulares | ELSB | DD | 2CCS862001R1255 | S802S-UCB25 | Sob Consulta | 2350.3935 | 85362000 | 10% | 18% | 4% | 4% | Importado | E | 50 Dias
3842 | Cap 05 - Proteção elétrica e dispositivos modulares | Proteção elétrica e dispositivos modulares | ELSB | DD | 2CCS862001R1325 | S802S-UCB32 | Minidisjuntor Bipolar 690 V 32 A Fixo Curva UCB s/Isolacao S802S-UCB32 | 2350.3935 | 85362000 | 10% | 18% | 4% | 4% | Importado | E | 50 Dias
3843 | Cap 05 - Proteção elétrica e dispositivos modulares | Proteção elétrica e dispositivos modulares | ELSB | DD | 2CCS862001R1405 | S802S-UCB40 | Minidisjuntor Bipolar 690 V 40 A Fixo Curva UCB s/Isolacao S802S-UCB40 | 2626.575 | 85362000 | 10% | 18% | 4% | 4% | Importado | E | 50 Dias
3844 | Cap 05 - Proteção elétrica e dispositivos modulares | Proteção elétrica e dispositivos modulares | ELSB | DD | 2CCS862001R1505 | S802S-UCB50 | Sob Consulta | 2626.575 | 85362000 | 10% | 18% | 4% | 4% | Importado | E | 50 Dias
3845 | Cap 05 - Proteção elétrica e dispositivos modulares | Proteção elétrica e dispositivos modulares | ELSB | DD | 2CCS862001R1635 | S802S-UCB63 | Minidisjuntor Bipolar 690 V 63 A Fixo s/Rele s/Isolacao S802S-UCB63 | 2626.575 | 85362000 | 10% | 18% | 4% | 4% | Importado | D | 40 Dias
3846 | Cap 05 - Proteção elétrica e dispositivos modulares | Proteção elétrica e dispositivos modulares | ELSB | DD | 2CCS862001R1805 | S802S-UCB80 | MINIDISJUNTOR BIPOLAR 500 VCA 80 A FIXO S/RELE S/ISOLACAO S802S-UCB80 ABB | 2941.323 | 85362000 | 10% | 18% | 4% | 4% | Importado | D | 40 Dias
3847 | Cap 05 - Proteção elétrica e dispositivos modulares | Proteção elétrica e dispositivos modulares | ELSB | DD | 2CCS862001R1825 | S802S-UCB100 | MINIDISJUNTOR BIPOLAR 690V IN=100A FIXAC AO EM TRILHO DIN ANTERIOR PARA CABOS C /RELE TE | 2941.323 | 85362000 | 10% | 18% | 4% | 4% | Importado | D | 40 Dias
3848 | Cap 05 - Proteção elétrica e dispositivos modulares | Proteção elétrica e dispositivos modulares | ELSB | DD | 2CCS862001R1845 | S802S-UCB125 | Sob Consulta | 2941.323 | 85362000 | 10% | 18% | 4% | 4% | Importado | D | 40 Dias
3849 | Cap 05 - Proteção elétrica e dispositivos modulares | Proteção elétrica e dispositivos modulares | ELSB | DD | 2CCS863001R1105 | S803S-UCB10 | Minidisjuntor Tripolar 690 V 10 A Fixo Curva UCB s/Isolacao S803S-UCB10 | 3449.1345 | 85362000 | 10% | 18% | 4% | 4% | Importado | E | 50 Dias
3850 | Cap 05 - Proteção elétrica e dispositivos modulares | Proteção elétrica e dispositivos modulares | ELSB | DD | 2CCS863001R1135 | S803S-UCB13 | Minidisjuntor Tripolar 690 V 13 A Fixo Curva UCB s/Isolacao S803S-UCB13 | 3449.1345 | 85362000 | 10% | 18% | 4% | 4% | Importado | E | 50 Dias
3851 | Cap 05 - Proteção elétrica e dispositivos modulares | Proteção elétrica e dispositivos modulares | ELSB | DD | 2CCS863001R1165 | S803S-UCB16 | Minidisjuntor Tripolar 690 V 16 A Fixo Curva UCB s/Isolacao S803S-UCB16 | 3449.1345 | 85362000 | 10% | 18% | 4% | 4% | Importado | E | 50 Dias
3852 | Cap 05 - Proteção elétrica e dispositivos modulares | Proteção elétrica e dispositivos modulares | ELSB | DD | 2CCS863001R1205 | S803S-UCB20 | Sob Consulta | 3449.1345 | 85362000 | 10% | 18% | 4% | 4% | Importado | E | 50 Dias
3853 | Cap 05 - Proteção elétrica e dispositivos modulares | Proteção elétrica e dispositivos modulares | ELSB | DD | 2CCS863001R1255 | S803S-UCB25 | Minidisjuntor Tripolar 690 V 25 A Fixo Curva UCB s/Isolacao S803S-UCB25 | 3449.1345 | 85362000 | 10% | 18% | 4% | 4% | Importado | E | 50 Dias
3854 | Cap 05 - Proteção elétrica e dispositivos modulares | Proteção elétrica e dispositivos modulares | ELSB | DD | 2CCS863001R1325 | S803S-UCB32 | Minidisjuntor Tripolar 690 V 32 A Fixo Curva UCB s/Isolacao S803S-UCB32 | 3449.1345 | 85362000 | 10% | 18% | 4% | 4% | Importado | E | 50 Dias
3855 | Cap 05 - Proteção elétrica e dispositivos modulares | Proteção elétrica e dispositivos modulares | ELSB | DD | 2CCS863001R1405 | S803S-UCB40 | Minidisjuntor Tripolar 690 V 40 A Fixo Curva UCB s/Isolacao S803S-UCB40 | 3857.196 | 85362000 | 10% | 18% | 4% | 4% | Importado | E | 50 Dias
3856 | Cap 05 - Proteção elétrica e dispositivos modulares | Proteção elétrica e dispositivos modulares | ELSB | DD | 2CCS863001R1505 | S803S-UCB50 | Minidisjuntor Tripolar 690 V 50 A Fixo Curva UCB s/Isolacao S803S-UCB50 | 3857.196 | 85362000 | 10% | 18% | 4% | 4% | Importado | E | 50 Dias
3857 | Cap 05 - Proteção elétrica e dispositivos modulares | Proteção elétrica e dispositivos modulares | ELSB | DD | 2CCS863001R1635 | S803S-UCB63 | Minidisjuntor Tripolar 690 V 63 A Fixo Curva UCB s/Isolacao S803S-UCB63 | 3857.196 | 85362000 | 10% | 18% | 4% | 4% | Importado | C | 30 Dias
3858 | Cap 05 - Proteção elétrica e dispositivos modulares | Proteção elétrica e dispositivos modulares | ELSB | DD | 2CCS863001R1805 | S803S-UCB80 | Minidisjuntor Tripolar 690 V 80 A Fixo Curva UCB s/Isolacao S803S-UCB80 | 4105.878 | 85362000 | 10% | 18% | 4% | 4% | Importado | C | 30 Dias
3859 | Cap 05 - Proteção elétrica e dispositivos modulares | Proteção elétrica e dispositivos modulares | ELSB | DD | 2CCS863001R1825 | S803S-UCB100 | Sob Consulta | 4105.878 | 85362000 | 10% | 18% | 4% | 4% | Importado | D | 40 Dias
3860 | Cap 05 - Proteção elétrica e dispositivos modulares | Proteção elétrica e dispositivos modulares | ELSB | DD | 2CCS863001R1845 | S803S-UCB125 | Sob Consulta | 4105.878 | 85362000 | 10% | 18% | 4% | 4% | Importado | C | 30 Dias
3861 | Cap 05 - Proteção elétrica e dispositivos modulares | Proteção elétrica e dispositivos modulares | ELSB | DD | 2CCS864001R1105 | S804S-UCB10 | Minidisjuntor Tetrapolar 690 V 10 A Fixo Curva UCB s/Isolacao S804S-UCB10 | 4730.4915 | 85362000 | 10% | 18% | 4% | 4% | Importado | E | 50 Dias
3862 | Cap 05 - Proteção elétrica e dispositivos modulares | Proteção elétrica e dispositivos modulares | ELSB | DD | 2CCS864001R1135 | S804S-UCB13 | Minidisjuntor Tetrapolar 690 V 13 A Fixo Curva UCB s/Isolacao S804S-UCB13 | 4730.4915 | 85362000 | 10% | 18% | 4% | 4% | Importado | E | 50 Dias
3863 | Cap 05 - Proteção elétrica e dispositivos modulares | Proteção elétrica e dispositivos modulares | ELSB | DD | 2CCS864001R1165 | S804S-UCB16 | Minidisjuntor Tetrapolar 690 V 16 A Fixo Curva UCB s/Isolacao S804S-UCB16 | 4730.4915 | 85362000 | 10% | 18% | 4% | 4% | Importado | E | 50 Dias
3864 | Cap 05 - Proteção elétrica e dispositivos modulares | Proteção elétrica e dispositivos modulares | ELSB | DD | 2CCS864001R1205 | S804S-UCB20 | Minidisjuntor Tetrapolar 690 V 20 A Fixo Curva UCB s/Isolacao S804S-UCB20 | 4730.4915 | 85362000 | 10% | 18% | 4% | 4% | Importado | E | 50 Dias
3865 | Cap 05 - Proteção elétrica e dispositivos modulares | Proteção elétrica e dispositivos modulares | ELSB | DD | 2CCS864001R1255 | S804S-UCB25 | Minidisjuntor Tetrapolar 690 V 25 A Fixo Curva UCB s/Isolacao S804S-UCB25 | 4730.4915 | 85362000 | 10% | 18% | 4% | 4% | Importado | E | 50 Dias
3866 | Cap 05 - Proteção elétrica e dispositivos modulares | Proteção elétrica e dispositivos modulares | ELSB | DD | 2CCS864001R1325 | S804S-UCB32 | Minidisjuntor Tetrapolar 690 V 32 A Fixo Curva UCB s/Isolacao S804S-UCB32 | 4730.4915 | 85362000 | 10% | 18% | 4% | 4% | Importado | E | 50 Dias
3867 | Cap 05 - Proteção elétrica e dispositivos modulares | Proteção elétrica e dispositivos modulares | ELSB | DD | 2CCS864001R1405 | S804S-UCB40 | Minidisjuntor Tetrapolar 690 V 40 A Fixo Curva UCB s/Isolacao S804S-UCB40 | 5291.727 | 85362000 | 10% | 18% | 4% | 4% | Importado | E | 50 Dias
3868 | Cap 05 - Proteção elétrica e dispositivos modulares | Proteção elétrica e dispositivos modulares | ELSB | DD | 2CCS864001R1505 | S804S-UCB50 | Minidisjuntor Tetrapolar 690 V 50 A Fixo Curva UCB s/Isolacao S804S-UCB50 | 5291.727 | 85362000 | 10% | 18% | 4% | 4% | Importado | E | 50 Dias
3869 | Cap 05 - Proteção elétrica e dispositivos modulares | Proteção elétrica e dispositivos modulares | ELSB | DD | 2CCS864001R1635 | S804S-UCB63 | Minidisjuntor Tetrapolar 690 V 63 A Fixo Curva UCB s/Isolacao S804S-UCB63 | 5291.727 | 85362000 | 10% | 18% | 4% | 4% | Importado | G | 70 Dias
3870 | Cap 05 - Proteção elétrica e dispositivos modulares | Proteção elétrica e dispositivos modulares | ELSB | DD | 2CCS864001R1805 | S804S-UCB80 | Minidisjuntor Tetrapolar 690 V 80 A Fixo Curva UCB s/Isolacao S804S-UCB80 | 5820.612 | 85362000 | 10% | 18% | 4% | 4% | Importado | C | 30 Dias
3871 | Cap 05 - Proteção elétrica e dispositivos modulares | Proteção elétrica e dispositivos modulares | ELSB | DD | 2CCS864001R1825 | S804S-UCB100 | Sob Consulta | 5820.612 | 85362000 | 10% | 18% | 4% | 4% | Importado | D | 40 Dias
3872 | Cap 05 - Proteção elétrica e dispositivos modulares | Proteção elétrica e dispositivos modulares | ELSB | DD | 2CCS864001R1845 | S804S-UCB125 | Minidisjuntor Tetrapolar 690 V 25 A Fixo Curva UCB s/Isolacao S804S-UCB125 | 5820.612 | 85362000 | 10% | 18% | 4% | 4% | Importado | C | 30 Dias
3873 | Cap 05 - Proteção elétrica e dispositivos modulares | Proteção elétrica e dispositivos modulares | ELSB | DD | 2CCS861001R1427 | S801S-UCK10 | Sob Consulta | 1321.047 | 85362000 | 10% | 18% | 4% | 4% | Importado | E | 50 Dias
3874 | Cap 05 - Proteção elétrica e dispositivos modulares | Proteção elétrica e dispositivos modulares | ELSB | DD | 2CCS861001R1447 | S801S-UCK13 | Minidisjuntor Monopolar 690 V 13 A Fixo Curva UCK s/Isolacao S801S-UCK13 | 1321.047 | 85362000 | 10% | 18% | 4% | 4% | Importado | E | 50 Dias
3875 | Cap 05 - Proteção elétrica e dispositivos modulares | Proteção elétrica e dispositivos modulares | ELSB | DD | 2CCS861001R1467 | S801S-UCK16 | Minidisjuntor Monopolar 690 V 16 A Fixo Curva UCK s/Isolacao S801S-UCK16 | 1321.047 | 85362000 | 10% | 18% | 4% | 4% | Importado | E | 50 Dias
3876 | Cap 05 - Proteção elétrica e dispositivos modulares | Proteção elétrica e dispositivos modulares | ELSB | DD | 2CCS861001R1487 | S801S-UCK20 | Minidisjuntor Monopolar 690 V 20 A Fixo Curva UCK s/Isolacao S801S-UCK20 | 1321.047 | 85362000 | 10% | 18% | 4% | 4% | Importado | E | 50 Dias
3877 | Cap 05 - Proteção elétrica e dispositivos modulares | Proteção elétrica e dispositivos modulares | ELSB | DD | 2CCS861001R1517 | S801S-UCK25 | Minidisjuntor Monopolar 690 V 25 A Fixo Curva UCK s/Isolacao S801S-UCK25 | 1321.047 | 85362000 | 10% | 18% | 4% | 4% | Importado | E | 50 Dias
3878 | Cap 05 - Proteção elétrica e dispositivos modulares | Proteção elétrica e dispositivos modulares | ELSB | DD | 2CCS861001R1537 | S801S-UCK32 | Minidisjuntor Monopolar 690 V 32 A Fixo Curva UCK s/Isolacao S801S-UCK32 | 1321.047 | 85362000 | 10% | 18% | 4% | 4% | Importado | E | 50 Dias
3879 | Cap 05 - Proteção elétrica e dispositivos modulares | Proteção elétrica e dispositivos modulares | ELSB | DD | 2CCS861001R1557 | S801S-UCK40 | Minidisjuntor Monopolar 690 V 40 A Fixo Curva UCK s/Isolacao S801S-UCK40 | 1473.1185 | 85362000 | 10% | 18% | 4% | 4% | Importado | E | 50 Dias
3880 | Cap 05 - Proteção elétrica e dispositivos modulares | Proteção elétrica e dispositivos modulares | ELSB | DD | 2CCS861001R1577 | S801S-UCK50 | MINIDISJUNTOR BAIXA TENSAO MONOPOLAR 225VCC 50A S801S-UCK50 ABB | 1473.1185 | 85362000 | 10% | 18% | 4% | 4% | Importado | E | 50 Dias
3881 | Cap 05 - Proteção elétrica e dispositivos modulares | Proteção elétrica e dispositivos modulares | ELSB | DD | 2CCS861001R1597 | S801S-UCK63 | MINI DISJUNTOR MONOPOLAR 690V 63 A FIXO 50 KA C/ RELE TEMOMAGNETICOS801S-UCK63 A BB | 1473.1185 | 85362000 | 10% | 18% | 4% | 4% | Importado | C | 30 Dias
3882 | Cap 05 - Proteção elétrica e dispositivos modulares | Proteção elétrica e dispositivos modulares | ELSB | DD | 2CCS861001R1627 | S801S-UCK80 | Sob Consulta | 1668.366 | 85362000 | 10% | 18% | 4% | 4% | Importado | G | 70 Dias
3883 | Cap 05 - Proteção elétrica e dispositivos modulares | Proteção elétrica e dispositivos modulares | ELSB | DD | 2CCS861001R1637 | S801S-UCK100 | Minidisjuntor Monopolar 690 V 100 A Fixo Curva UCK s/Isolacao S801S-UCK100 | 1668.366 | 85362000 | 10% | 18% | 4% | 4% | Importado | C | 30 Dias
3884 | Cap 05 - Proteção elétrica e dispositivos modulares | Proteção elétrica e dispositivos modulares | ELSB | DD | 2CCS861001R1647 | S801S-UCK125 | MINI DISJUNTOR MONOPOLAR 690V 1A FIXO 50 KA FRONTAL C/ RELE S801S-UCK125 ABB | 1668.366 | 85362000 | 10% | 18% | 4% | 4% | Importado | D | 40 Dias
3885 | Cap 05 - Proteção elétrica e dispositivos modulares | Proteção elétrica e dispositivos modulares | ELSB | DD | 2CCS862001R1427 | S802S-UCK10 | MINIDISJUNTOR BAIXA TENSAO BIPOLAR 440V 10A MAXIMA TENSAO DE TRABALHO (U BMAX) 7 50 VC.C, | 2605.2915 | 85362000 | 10% | 18% | 4% | 4% | Importado | E | 50 Dias
3886 | Cap 05 - Proteção elétrica e dispositivos modulares | Proteção elétrica e dispositivos modulares | ELSB | DD | 2CCS862001R1447 | S802S-UCK13 | Minidisjuntor Bipolar 690 V 13 A Fixo Curva UCK s/Isolacao S802S-UCK13 | 2605.2915 | 85362000 | 10% | 18% | 4% | 4% | Importado | E | 50 Dias
3887 | Cap 05 - Proteção elétrica e dispositivos modulares | Proteção elétrica e dispositivos modulares | ELSB | DD | 2CCS862001R1467 | S802S-UCK16 | Sob Consulta | 2605.2915 | 85362000 | 10% | 18% | 4% | 4% | Importado | I | Sob Consulta
3888 | Cap 05 - Proteção elétrica e dispositivos modulares | Proteção elétrica e dispositivos modulares | ELSB | DD | 2CCS862001R1487 | S802S-UCK20 | Sob Consulta | 2605.2915 | 85362000 | 10% | 18% | 4% | 4% | Importado | E | 50 Dias
3889 | Cap 05 - Proteção elétrica e dispositivos modulares | Proteção elétrica e dispositivos modulares | ELSB | DD | 2CCS862001R1517 | S802S-UCK25 | Sob Consulta | 2605.2915 | 85362000 | 10% | 18% | 4% | 4% | Importado | E | 50 Dias
3890 | Cap 05 - Proteção elétrica e dispositivos modulares | Proteção elétrica e dispositivos modulares | ELSB | DD | 2CCS862001R1537 | S802S-UCK32 | Minidisjuntor Bipolar 690 V 32 A Fixo Curva UCK s/Isolacao S802S-UCK32 | 2605.2915 | 85362000 | 10% | 18% | 4% | 4% | Importado | E | 50 Dias
3891 | Cap 05 - Proteção elétrica e dispositivos modulares | Proteção elétrica e dispositivos modulares | ELSB | DD | 2CCS862001R1557 | S802S-UCK40 | Minidisjuntor Bipolar 500 Vcc 40 A Fixo s/Rele TermomagneticoS802S-UCK40 | 2906.5575 | 85362000 | 10% | 18% | 4% | 4% | Importado | E | 50 Dias
3892 | Cap 05 - Proteção elétrica e dispositivos modulares | Proteção elétrica e dispositivos modulares | ELSB | DD | 2CCS862001R1577 | S802S-UCK50 | MINIDISJUNTOR BIPOLAR 690V 50A FIXO S/ RELE S802S-UCK50 ABB | 2906.5575 | 85362000 | 10% | 18% | 4% | 4% | Importado | E | 50 Dias
3893 | Cap 05 - Proteção elétrica e dispositivos modulares | Proteção elétrica e dispositivos modulares | ELSB | DD | 2CCS862001R1597 | S802S-UCK63 | Sob Consulta | 2906.526 | 85362000 | 10% | 18% | 4% | 4% | Importado | I | Sob Consulta
3894 | Cap 05 - Proteção elétrica e dispositivos modulares | Proteção elétrica e dispositivos modulares | ELSB | DD | 2CCS862001R1627 | S802S-UCK80 | Minidisjuntor Bipolar 690 V 80 A Fixo Curva UCK s/Isolacao S802S-UCK80 | 3237.885 | 85362000 | 10% | 18% | 4% | 4% | Importado | C | 30 Dias
3895 | Cap 05 - Proteção elétrica e dispositivos modulares | Proteção elétrica e dispositivos modulares | ELSB | DD | 2CCS862001R1637 | S802S-UCK100 | Sob Consulta | 3237.885 | 85362000 | 10% | 18% | 4% | 4% | Importado | D | 40 Dias
3896 | Cap 05 - Proteção elétrica e dispositivos modulares | Proteção elétrica e dispositivos modulares | ELSB | DD | 2CCS862001R1647 | S802S-UCK125 | Minidisjuntor Bipolar 690 V 25 A Fixo Curva UCK s/Isolacao S802S-UCK125 | 3237.885 | 85362000 | 10% | 18% | 4% | 4% | Importado | C | 30 Dias
3897 | Cap 05 - Proteção elétrica e dispositivos modulares | Proteção elétrica e dispositivos modulares | ELSB | DD | 2CCS863001R1427 | S803S-UCK10 | Minidisjuntor Tripolar 690 V 10 A Fixo Curva UCK s/Isolacao S803S-UCK10 | 3826.6095 | 85362000 | 10% | 18% | 4% | 4% | Importado | E | 50 Dias
3898 | Cap 05 - Proteção elétrica e dispositivos modulares | Proteção elétrica e dispositivos modulares | ELSB | DD | 2CCS863001R1447 | S803S-UCK13 | Minidisjuntor Tripolar 690 V 13 A Fixo Curva UCK s/Isolacao S803S-UCK13 | 3826.6095 | 85362000 | 10% | 18% | 4% | 4% | Importado | E | 50 Dias
3899 | Cap 05 - Proteção elétrica e dispositivos modulares | Proteção elétrica e dispositivos modulares | ELSB | DD | 2CCS863001R1467 | S803S-UCK16 | Minidisjuntor Tripolar 690 V 16 A Fixo Curva UCK s/Isolacao S803S-UCK16 | 3826.6095 | 85362000 | 10% | 18% | 4% | 4% | Importado | E | 50 Dias
3900 | Cap 05 - Proteção elétrica e dispositivos modulares | Proteção elétrica e dispositivos modulares | ELSB | DD | 2CCS863001R1487 | S803S-UCK20 | Minidisjuntor Tripolar 690 V 20 A Fixo Curva UCK s/Isolacao S803S-UCK20 | 3826.6095 | 85362000 | 10% | 18% | 4% | 4% | Importado | E | 50 Dias
3901 | Cap 05 - Proteção elétrica e dispositivos modulares | Proteção elétrica e dispositivos modulares | ELSB | DD | 2CCS863001R1517 | S803S-UCK25 | Minidisjuntor Tripolar 690 V 25 A Fixo Curva UCK s/Isolacao S803S-UCK25 | 3826.6095 | 85362000 | 10% | 18% | 4% | 4% | Importado | E | 50 Dias
3902 | Cap 05 - Proteção elétrica e dispositivos modulares | Proteção elétrica e dispositivos modulares | ELSB | DD | 2CCS863001R1537 | S803S-UCK32 | Minidisjuntor Tripolar 690 V 32 A Fixo Curva UCK s/Isolacao S803S-UCK32 | 3826.6095 | 85362000 | 10% | 18% | 4% | 4% | Importado | E | 50 Dias
3903 | Cap 05 - Proteção elétrica e dispositivos modulares | Proteção elétrica e dispositivos modulares | ELSB | DD | 2CCS863001R1557 | S803S-UCK40 | Minidisjuntor Tripolar 690 V 40 A Fixo Curva UCK s/Isolacao S803S-UCK40 | 4282.761 | 85362000 | 10% | 18% | 4% | 4% | Importado | E | 50 Dias
3904 | Cap 05 - Proteção elétrica e dispositivos modulares | Proteção elétrica e dispositivos modulares | ELSB | DD | 2CCS863001R1577 | S803S-UCK50 | Minidisjuntor Tripolar 690 V 50 A Fixo Curva UCK s/Isolacao S803S-UCK50 | 4282.761 | 85362000 | 10% | 18% | 4% | 4% | Importado | E | 50 Dias
3905 | Cap 05 - Proteção elétrica e dispositivos modulares | Proteção elétrica e dispositivos modulares | ELSB | DD | 2CCS863001R1597 | S803S-UCK63 | Minidisjuntor Tripolar 690 V 63 A Fixo Curva UCK s/Isolacao S803S-UCK63 | 4282.761 | 85362000 | 10% | 18% | 4% | 4% | Importado | C | 30 Dias
3906 | Cap 05 - Proteção elétrica e dispositivos modulares | Proteção elétrica e dispositivos modulares | ELSB | DD | 2CCS863001R1627 | S803S-UCK80 | Minidisjuntor Tripolar 690 V 80 A Fixo Curva UCK s/Isolacao S803S-UCK80 | 4514.832 | 85362000 | 10% | 18% | 4% | 4% | Importado | C | 30 Dias
3907 | Cap 05 - Proteção elétrica e dispositivos modulares | Proteção elétrica e dispositivos modulares | ELSB | DD | 2CCS863001R1637 | S803S-UCK100 | Minidisjuntor Tripolar 690 V 100 A Fixo Curva UCK s/Isolacao S803S-UCK100 | 4514.832 | 85362000 | 10% | 18% | 4% | 4% | Importado | C | 30 Dias
3908 | Cap 05 - Proteção elétrica e dispositivos modulares | Proteção elétrica e dispositivos modulares | ELSB | DD | 2CCS863001R1647 | S803S-UCK125 | Minidisjuntor Tripolar 690 V 25 A Fixo Curva UCK s/Isolacao S803S-UCK125 | 4514.832 | 85362000 | 10% | 18% | 4% | 4% | Importado | C | 30 Dias
3909 | Cap 05 - Proteção elétrica e dispositivos modulares | Proteção elétrica e dispositivos modulares | ELSB | DD | 2CCS864001R1427 | S804S-UCK10 | Minidisjuntor Tetrapolar 690 V 10 A Fixo Curva UCK s/Isolacao S804S-UCK10 | 5266.002 | 85362000 | 10% | 18% | 4% | 4% | Importado | E | 50 Dias
3910 | Cap 05 - Proteção elétrica e dispositivos modulares | Proteção elétrica e dispositivos modulares | ELSB | DD | 2CCS864001R1447 | S804S-UCK13 | Minidisjuntor Tetrapolar 690 V 13 A Fixo Curva UCK s/Isolacao S804S-UCK13 | 5266.002 | 85362000 | 10% | 18% | 4% | 4% | Importado | E | 50 Dias
3911 | Cap 05 - Proteção elétrica e dispositivos modulares | Proteção elétrica e dispositivos modulares | ELSB | DD | 2CCS864001R1467 | S804S-UCK16 | Minidisjuntor Tetrapolar 690 V 16 A Fixo Curva UCK s/Isolacao S804S-UCK16 | 5266.002 | 85362000 | 10% | 18% | 4% | 4% | Importado | E | 50 Dias
3912 | Cap 05 - Proteção elétrica e dispositivos modulares | Proteção elétrica e dispositivos modulares | ELSB | DD | 2CCS864001R1487 | S804S-UCK20 | Minidisjuntor Tetrapolar 690 V 20 A Fixo Curva UCK s/Isolacao S804S-UCK20 | 5266.002 | 85362000 | 10% | 18% | 4% | 4% | Importado | E | 50 Dias
3913 | Cap 05 - Proteção elétrica e dispositivos modulares | Proteção elétrica e dispositivos modulares | ELSB | DD | 2CCS864001R1517 | S804S-UCK25 | Minidisjuntor Tetrapolar 690 V 25 A Fixo Curva UCK s/Isolacao S804S-UCK25 | 5266.002 | 85362000 | 10% | 18% | 4% | 4% | Importado | E | 50 Dias
3914 | Cap 05 - Proteção elétrica e dispositivos modulares | Proteção elétrica e dispositivos modulares | ELSB | DD | 2CCS864001R1537 | S804S-UCK32 | Minidisjuntor Tetrapolar 690 V 32 A Fixo Curva UCK s/Isolacao S804S-UCK32 | 5266.002 | 85362000 | 10% | 18% | 4% | 4% | Importado | E | 50 Dias
3915 | Cap 05 - Proteção elétrica e dispositivos modulares | Proteção elétrica e dispositivos modulares | ELSB | DD | 2CCS864001R1557 | S804S-UCK40 | Minidisjuntor Tetrapolar 690 V 40 A Fixo Curva UCK s/Isolacao S804S-UCK40 | 5889.0615 | 85362000 | 10% | 18% | 4% | 4% | Importado | E | 50 Dias
3916 | Cap 05 - Proteção elétrica e dispositivos modulares | Proteção elétrica e dispositivos modulares | ELSB | DD | 2CCS864001R1577 | S804S-UCK50 | Minidisjuntor Tetrapolar 690 V 50 A Fixo Curva UCK s/Isolacao S804S-UCK50 | 5889.0615 | 85362000 | 10% | 18% | 4% | 4% | Importado | E | 50 Dias
3917 | Cap 05 - Proteção elétrica e dispositivos modulares | Proteção elétrica e dispositivos modulares | ELSB | DD | 2CCS864001R1597 | S804S-UCK63 | Minidisjuntor Tetrapolar 690 V 63 A Fixo Curva UCK s/Isolacao S804S-UCK63 | 5889.0615 | 85362000 | 10% | 18% | 4% | 4% | Importado | G | 70 Dias
3918 | Cap 05 - Proteção elétrica e dispositivos modulares | Proteção elétrica e dispositivos modulares | ELSB | DD | 2CCS864001R1627 | S804S-UCK80 | Minidisjuntor Tetrapolar 690 V 80 A Fixo Curva UCK s/Isolacao S804S-UCK80 | 6404.853 | 85362000 | 10% | 18% | 4% | 4% | Importado | C | 30 Dias
3919 | Cap 05 - Proteção elétrica e dispositivos modulares | Proteção elétrica e dispositivos modulares | ELSB | DD | 2CCS864001R1637 | S804S-UCK100 | Minidisjuntor Tetrapolar 690 V 100 A Fixo Curva UCK s/Isolacao S804S-UCK100 | 6404.853 | 85362000 | 10% | 18% | 4% | 4% | Importado | C | 30 Dias
3920 | Cap 05 - Proteção elétrica e dispositivos modulares | Proteção elétrica e dispositivos modulares | ELSB | DD | 2CCS864001R1647 | S804S-UCK125 | Minidisjuntor Tetrapolar 690 V 25 A Fixo Curva UCK s/Isolacao S804S-UCK125 | 6404.853 | 85362000 | 10% | 18% | 4% | 4% | Importado | C | 30 Dias
3921 | Cap 05 - Proteção elétrica e dispositivos modulares | Proteção elétrica e dispositivos modulares | ELSB | DD | 2CCS800900R0291 | S803S-SCL32 | MINIDISJUNTOR LIMITADOR DE CORRENTE BAIXA TENSAO TRIPOLAR 690V 32AS803SCL-32 ABB | Sob Consulta | 85362000 | 10% | 18% | 4% | 4% | Importado | E | 50 Dias
3922 | Cap 05 - Proteção elétrica e dispositivos modulares | Proteção elétrica e dispositivos modulares | ELSB | DD | 2CCS800900R0301 | S803S-SCL63 | MINIDISJUNTOR LIMITADOR DE CORRENTE TRIPOLAR 690V 63A S803S-SCL63 ABB | Sob Consulta | 85362000 | 10% | 18% | 4% | 4% | Importado | G | 70 Dias
3923 | Cap 05 - Proteção elétrica e dispositivos modulares | Proteção elétrica e dispositivos modulares | ELSB | DD | 2CCS800900R0281 | S803S-SCL125 | Minidisjuntor tripolar 690V 125A Fixo outros a vacuo Linha S800 | Sob Consulta | 85362000 | 10% | 18% | 4% | 4% | Importado | C | 30 Dias
3924 | Cap 05 - Proteção elétrica e dispositivos modulares | Proteção elétrica e dispositivos modulares | ELSB | DD | 2CCS801901R0539 | S801S-SCL32-SR | Minidisjuntor Monopolar 690 V 32 A Fixo Limitadore de Curto Circuito c/Religamento Automat | 2781.261 | 85362000 | 10% | 18% | 4% | 4% | Importado | E | 50 Dias
3925 | Cap 05 - Proteção elétrica e dispositivos modulares | Proteção elétrica e dispositivos modulares | ELSB | DD | 2CCS801901R0599 | S801S-SCL63-SR | Minidisjuntor Monopolar 690 V 63 A Fixo Limitadore de Curto Circuito c/Religamento Automat | 3259.41 | 85362000 | 10% | 18% | 4% | 4% | Importado | E | 50 Dias
3926 | Cap 05 - Proteção elétrica e dispositivos modulares | Proteção elétrica e dispositivos modulares | ELSB | DD | 2CCS801901R0639 | S801S-SCL100-SR | Minidisjuntor Monopolar 690 V 100 A Fixo Limitadore de Curto Circuito c/Religamento Automa | 4237.5375 | 85362000 | 10% | 18% | 4% | 4% | Importado | E | 50 Dias
3927 | Cap 05 - Proteção elétrica e dispositivos modulares | Proteção elétrica e dispositivos modulares | ELSB | DD | 2CCS802901R0539 | S802S-SCL32-SR | Minidisjuntor Bipolar 690 V 32 A Fixo Limitadore de Curto Circuito c/Religamento Automatic | 5562.144 | 85362000 | 10% | 18% | 4% | 4% | Importado | E | 50 Dias
3928 | Cap 05 - Proteção elétrica e dispositivos modulares | Proteção elétrica e dispositivos modulares | ELSB | DD | 2CCS802901R0599 | S802S-SCL63-SR | Minidisjuntor Bipolar 690 V 63 A Fixo Limitadore de Curto Circuito c/Religamento Automatic | 6517.6545 | 85362000 | 10% | 18% | 4% | 4% | Importado | E | 50 Dias
3929 | Cap 05 - Proteção elétrica e dispositivos modulares | Proteção elétrica e dispositivos modulares | ELSB | DD | 2CCS802901R0639 | S802S-SCL100-SR | Minidisjuntor Bipolar 690 V 100 A Fixo Limitadore de Curto Circuito c/Religamento Automati | 8473.0905 | 85362000 | 10% | 18% | 4% | 4% | Importado | E | 50 Dias
3930 | Cap 05 - Proteção elétrica e dispositivos modulares | Proteção elétrica e dispositivos modulares | ELSB | DD | 2CCS803901R0539 | S803S-SCL32-SR | MINIDISJUNTOR DE BAIXA TENSAO TRIPOLAR 690VCA 32A LIMITADOR AUTOMATICOS803S-SCL32-SR ABB | 8343.2055 | 85362000 | 10% | 18% | 4% | 4% | Importado | E | 50 Dias
3931 | Cap 05 - Proteção elétrica e dispositivos modulares | Proteção elétrica e dispositivos modulares | ELSB | DD | 2CCS803901R0599 | S803S-SCL63-SR | MINIDISJUNTOR DE BAIXA TENSAO TRIPOLAR 690V 63A LIMITADOR AUTOMATICOS803S-SCL63-SR ABB | 9777.0645 | 85362000 | 10% | 18% | 4% | 4% | Importado | E | 50 Dias
3932 | Cap 05 - Proteção elétrica e dispositivos modulares | Proteção elétrica e dispositivos modulares | ELSB | DD | 2CCS803901R0639 | S803S-SCL100-SR | Minidisjuntor Tripolar 690 V 100 A Fixo s/Rele Isolado A ArS803S-SCL100-SR ABB | 12709.9875 | 85362000 | 10% | 18% | 4% | 4% | Importado | E | 50 Dias
3933 | Cap 05 - Proteção elétrica e dispositivos modulares | Proteção elétrica e dispositivos modulares | ELSB | DD | 2CSB802001R1630 | DDA802AC-63/0,03 | BLOCO DIFERENCIAL BIPOLAR 440V 63A FIXO S/RELE DDA802 AC-63/0,03 ABB | 1437.8595 | 85362000 | 10% | 18% | 4% | 4% | Importado | E | 50 Dias
3934 | Cap 05 - Proteção elétrica e dispositivos modulares | Proteção elétrica e dispositivos modulares | ELSB | DD | 2CSB802001R3630 | DDA802AC-63/0,3 | Bloco Diferencial Acoplavel Bipolar 690 V 63 A Fixo Corrente Residual300 mA Tipo AC s/Isol | 1189.3875 | 85362000 | 10% | 18% | 4% | 4% | Importado | E | 50 Dias
3935 | Cap 05 - Proteção elétrica e dispositivos modulares | Proteção elétrica e dispositivos modulares | ELSB | DD | 2CSB802101R1630 | DDA802A-63/0,03 | BLOCO DIFERENCIAL 690V 63A DDA802 A-63/0,03 ABB | 1860.558 | 85362000 | 10% | 18% | 4% | 4% | Importado | E | 50 Dias
3936 | Cap 05 - Proteção elétrica e dispositivos modulares | Proteção elétrica e dispositivos modulares | ELSB | DD | 2CSB802101R3630 | DDA802A-63/0,3 | Sob Consulta | 1606.941 | 85362000 | 10% | 18% | 4% | 4% | Importado | E | 50 Dias
3937 | Cap 05 - Proteção elétrica e dispositivos modulares | Proteção elétrica e dispositivos modulares | ELSB | DD | 2CSB802101R4630 | DDA802A-63/0,5 | Bloco Diferencial Acoplavel Bipolar 690 V 63 A Fixo Corrente Residual500 mA Tipo A s/Isola | 1606.941 | 85362000 | 10% | 18% | 4% | 4% | Importado | E | 50 Dias
3938 | Cap 05 - Proteção elétrica e dispositivos modulares | Proteção elétrica e dispositivos modulares | ELSB | DD | 2CSB802101R3000 | DDA802A-100/0,3 | Bloco Diferencial Acoplavel Bipolar 690 V 100 A Fixo Corrente Residual300 mA Tipo A s/Isol | 3308.3715 | 85362000 | 10% | 18% | 4% | 4% | Importado | E | 50 Dias
3939 | Cap 05 - Proteção elétrica e dispositivos modulares | Proteção elétrica e dispositivos modulares | ELSB | DD | 2CSB802101R4000 | DDA802A-100/0,5 | Bloco Diferencial Acoplavel Bipolar 690 V 100 A Fixo Corrente Residual500 mA Tipo A s/Isol | 3308.3715 | 85362000 | 10% | 18% | 4% | 4% | Importado | E | 50 Dias
3940 | Cap 05 - Proteção elétrica e dispositivos modulares | Proteção elétrica e dispositivos modulares | ELSB | DD | 2CSB803001R1630 | DDA803AC-63/0,03 | Sob Consulta | 2261.973 | 85362000 | 10% | 18% | 4% | 4% | Importado | E | 50 Dias
3941 | Cap 05 - Proteção elétrica e dispositivos modulares | Proteção elétrica e dispositivos modulares | ELSB | DD | 2CSB803001R3630 | DDA803AC-63/0,3 | Sob Consulta | 1592.9865 | 85362000 | 10% | 18% | 4% | 4% | Importado | E | 50 Dias
3942 | Cap 05 - Proteção elétrica e dispositivos modulares | Proteção elétrica e dispositivos modulares | ELSB | DD | 2CSB803101R1630 | DDA803A-63/0,03 | BLOCO DIFERENCIAL ACOPLAVEL TRIPOLAR 690VCA 63A FIXACAO EM TRILHO DINC/RELE DIFERENCIAL DD | 2916.291 | 85362000 | 10% | 18% | 4% | 4% | Importado | E | 50 Dias
3943 | Cap 05 - Proteção elétrica e dispositivos modulares | Proteção elétrica e dispositivos modulares | ELSB | DD | 2CSB803101R3630 | DDA803A-63/03 | Bloco Diferencial Acoplavel Tripolar 690 V 63 A Fixo Corrente Residual300 mA Tipo A s/Isol | 2157.981 | 85362000 | 10% | 18% | 4% | 4% | Importado | E | 50 Dias
3944 | Cap 05 - Proteção elétrica e dispositivos modulares | Proteção elétrica e dispositivos modulares | ELSB | DD | 2CSB803101R4630 | DDA803A-63/0,5 | Bloco Diferencial Acoplavel Tripolar 690 V 63 A Fixo Corrente Residual500 mA Tipo A s/Isol | 2157.981 | 85362000 | 10% | 18% | 4% | 4% | Importado | E | 50 Dias
3945 | Cap 05 - Proteção elétrica e dispositivos modulares | Proteção elétrica e dispositivos modulares | ELSB | DD | 2CSB803101R3000 | DDA803A-100/03 | Bloco Diferencial Acoplavel Tripolar 690 V 100 A Fixo Corrente Residual300 mA Tipo A s/Iso | 4442.319 | 85362000 | 10% | 18% | 4% | 4% | Importado | E | 50 Dias
3946 | Cap 05 - Proteção elétrica e dispositivos modulares | Proteção elétrica e dispositivos modulares | ELSB | DD | 2CSB803101R4000 | DDA803A-100/0,5 | Bloco Diferencial Acoplavel Tripolar 690 V 100 A Fixo Corrente Residual500 mA Tipo A s/Iso | 4442.319 | 85362000 | 10% | 18% | 4% | 4% | Importado | E | 50 Dias
3947 | Cap 05 - Proteção elétrica e dispositivos modulares | Proteção elétrica e dispositivos modulares | ELSB | DD | 2CSB804001R1630 | DDA804AC-63/0,03 | BLOCO DIFERENCIAL BAIXA TENSAO TETRAPOLAR 690VCA 63A MATERIAL V0 DDA804AC-63/0,03 ABB | 2410.212 | 85362000 | 10% | 18% | 4% | 4% | Importado | E | 50 Dias
3948 | Cap 05 - Proteção elétrica e dispositivos modulares | Proteção elétrica e dispositivos modulares | ELSB | DD | 2CSB804001R3630 | DDA804AC-63/0,3 | Bloco Diferencial Acoplavel Tetrapolar 690 V 63 A Fixo Corrente Residual300 mA Tipo AC s/I | 1681.6905 | 85362000 | 10% | 18% | 4% | 4% | Importado | E | 50 Dias
3949 | Cap 05 - Proteção elétrica e dispositivos modulares | Proteção elétrica e dispositivos modulares | ELSB | DD | 2CSB804101R1630 | DDA804A-63/0,03 | Bloco Diferencial Acoplavel Tetrapolar 690 V 63 A Fixo Corrente Residual30 mA Tipo A s/Iso | 3094.707 | 85362000 | 10% | 18% | 4% | 4% | Importado | E | 50 Dias
3950 | Cap 05 - Proteção elétrica e dispositivos modulares | Proteção elétrica e dispositivos modulares | ELSB | DD | 2CSB804101R3630 | DDA804A-63/0,03 | Bloco Diferencial Acoplavel Tetrapolar 690 V 63 A Fixo Corrente Residual30 mA Tipo A s/Iso | 2291.4675 | 85362000 | 10% | 18% | 4% | 4% | Importado | E | 50 Dias
3951 | Cap 05 - Proteção elétrica e dispositivos modulares | Proteção elétrica e dispositivos modulares | ELSB | DD | 2CSB804101R4630 | DDA804A-63/0,5 | Bloco Diferencial Acoplavel Tetrapolar 690 V 63 A Fixo Corrente Residual500 mA Tipo A s/Is | 2291.4675 | 85362000 | 10% | 18% | 4% | 4% | Importado | E | 50 Dias
3952 | Cap 05 - Proteção elétrica e dispositivos modulares | Proteção elétrica e dispositivos modulares | ELSB | DD | 2CSB804201R3000 | DDA804A-100/0,03 | Sob Consulta | 6464.262 | 85362000 | 10% | 18% | 4% | 4% | Importado | E | 50 Dias
3953 | Cap 05 - Proteção elétrica e dispositivos modulares | Proteção elétrica e dispositivos modulares | ELSB | DD | 2CSB804201R4000 | DDA804A-100/0,5 | Sob Consulta | 6464.262 | 85362000 | 10% | 18% | 4% | 4% | Importado | E | 50 Dias
3954 | Cap 05 - Proteção elétrica e dispositivos modulares | Proteção elétrica e dispositivos modulares | ELSB | DD | 2CCA892005R0844 | DS802N-C125/0,3 | Minidisjuntor Bipolar 400 V 125 A Fixo Corrente Residual 300 mA Tipo A DS802N-C125/0,3 | 8081.8605 | 85362000 | 10% | 18% | 4% | 4% | Importado | C | 30 Dias
3955 | Cap 05 - Proteção elétrica e dispositivos modulares | Proteção elétrica e dispositivos modulares | ELSB | DD | 2CCA892005R0841 | DS802N-D125/0,3 | Minidisjuntor Bipolar 400 V 125 A Fixo Corrente Residual 300 mA Tipo A DS802N-D125/0,3 | 8463.126 | 85362000 | 10% | 18% | 4% | 4% | Importado | C | 30 Dias
3956 | Cap 05 - Proteção elétrica e dispositivos modulares | Proteção elétrica e dispositivos modulares | ELSB | DD | 2CCA893005R0844 | DS803N-C125/0,3 | Minidisjuntor Tripolar 400 V 125 A Fixo Corrente Residual 300 mA Tipo A DS803N-C125/0,3 | 9245.3235 | 85362000 | 10% | 18% | 4% | 4% | Importado | C | 30 Dias
3957 | Cap 05 - Proteção elétrica e dispositivos modulares | Proteção elétrica e dispositivos modulares | ELSB | DD | 2CCA893005R0841 | DS803N-D125/0,3 | Minidisjuntor Tripolar 400 V 125 A Fixo Corrente Residual 300 mA Tipo A DS803N-D125/0,3 | 9741.585 | 85362000 | 10% | 18% | 4% | 4% | Importado | C | 30 Dias
3958 | Cap 05 - Proteção elétrica e dispositivos modulares | Proteção elétrica e dispositivos modulares | ELSB | DD | 2CCA894005R0844 | DS804N-C125/0,3 | Minidisjuntor Tetrapolar 400 V 125 A Fixo Corrente Residual 300 mA TipoA DS804N-C125/0,3 | 10907.925 | 85362000 | 10% | 18% | 4% | 4% | Importado | C | 30 Dias
3959 | Cap 05 - Proteção elétrica e dispositivos modulares | Proteção elétrica e dispositivos modulares | ELSB | DD | 2CCA894005R0841 | DS804N-D125/0,3 | Minidisjuntor Tetrapolar 400 V 125 A Fixo Corrente Residual 300 mA Tipo A DS804N-D125/0,3 | 11577.7725 | 85362000 | 10% | 18% | 4% | 4% | Importado | C | 30 Dias
3960 | Cap 05 - Proteção elétrica e dispositivos modulares | Proteção elétrica e dispositivos modulares | ELSB | DD | 2CCA862005R0844 | DS802S-C125/0,3 | Minidisjuntor Bipolar 400 V 125 A Fixo Corrente Residual 300 mA Tipo A DS802S-C125/0,3 | 9179.9295 | 85362000 | 10% | 18% | 4% | 4% | Importado | C | 30 Dias
3961 | Cap 05 - Proteção elétrica e dispositivos modulares | Proteção elétrica e dispositivos modulares | ELSB | DD | 2CCA862005R0647 | DS802S-K125/0,3 | Minidisjuntor Bipolar 400 V 125 A Fixo Corrente Residual 300 mA Tipo A DS802S-K125/0,3 | 9633.6555 | 85362000 | 10% | 18% | 4% | 4% | Importado | C | 30 Dias
3962 | Cap 05 - Proteção elétrica e dispositivos modulares | Proteção elétrica e dispositivos modulares | ELSB | DD | 2CCA863005R0844 | DS803S-C125/0,3 | Minidisjuntor Tripolar 400 V 125 A Fixo Corrente Residual 300 mA Tipo A DS803S-C125/0,3 | 10844.9985 | 85362000 | 10% | 18% | 4% | 4% | Importado | C | 30 Dias
3963 | Cap 05 - Proteção elétrica e dispositivos modulares | Proteção elétrica e dispositivos modulares | ELSB | DD | 2CCA863005R0647 | DS803S-K125/0,3 | Minidisjuntor Tripolar 400 V 125 A Fixo Corrente Residual 300 mA Tipo A DS803S-K125/0,3 | 11427.927 | 85362000 | 10% | 18% | 4% | 4% | Importado | C | 30 Dias
3964 | Cap 05 - Proteção elétrica e dispositivos modulares | Proteção elétrica e dispositivos modulares | ELSB | DD | 2CCA864005R0844 | DS804S-C125/0,3 | Minidisjuntor Tetrapolar 400 V 125 A Fixo Corrente Residual 300 mA Tipo A DS804S-C125/0,3 | 12906.1695 | 85362000 | 10% | 18% | 4% | 4% | Importado | C | 30 Dias
3965 | Cap 05 - Proteção elétrica e dispositivos modulares | Proteção elétrica e dispositivos modulares | ELSB | DD | 2CCA864005R0647 | DS804S-K125/0,3 | Sob Consulta | 13743.5235 | 85362000 | 10% | 18% | 4% | 4% | Importado | C | 30 Dias
3966 | Cap 05 - Proteção elétrica e dispositivos modulares | Proteção elétrica e dispositivos modulares | ELSB | DD | 2CCS800900R0011 | S800-AUX | ACESSORIO PARA MINIDISJUNTORS800/CONTATOSAUXILIARES.2NAF/FIXACAO.LATERAL/REF.S800AUX/ABB | 473.886 | 85389090 | 15% | 18% | 4% | 4% | Importado | C | 30 Dias
3967 | Cap 05 - Proteção elétrica e dispositivos modulares | Proteção elétrica e dispositivos modulares | ELSB | DD | 2CCS800900R0021 | S800-AUX/ALT | CONTATO AUXILIAR P/ USO EXCLUSIVO DE DISJUNTOR INFERIOR A 690V CONTATOS800 S800-AUX/ALT AB | 578.97 | 85389090 | 15% | 18% | 4% | 4% | Importado | A | 3 dias Utéis
3968 | Cap 05 - Proteção elétrica e dispositivos modulares | Proteção elétrica e dispositivos modulares | ELSB | DD | 2CCS800900R0041 | S800-RD | MECANISMO OPERACAO USO EXCLUSIVO P/DISJUNTOR INFERIOR 1000V ROTATIVAS800-RD ABB | 812.1435 | 85389090 | 15% | 18% | 4% | 4% | Importado | C | 30 Dias
3969 | Cap 05 - Proteção elétrica e dispositivos modulares | Proteção elétrica e dispositivos modulares | ELSB | DD | 1SDA060150R0001 | S800-RHE-H | Sob Consulta | 674.7405 | 85389090 | 15% | 18% | 4% | 4% | Importado | C | 30 Dias
3970 | Cap 05 - Proteção elétrica e dispositivos modulares | Proteção elétrica e dispositivos modulares | ELSB | DD | 1SDA060151R0001 | S800-RHE-EM | Sob Consulta | 674.7405 | 85389090 | 15% | 18% | 4% | 4% | Importado | C | 30 Dias
3971 | Cap 05 - Proteção elétrica e dispositivos modulares | Proteção elétrica e dispositivos modulares | ELSB | DD | 1SDA060179R0001 | Eixo 500 mm | Eixo 500 mm | 2382.5655 | Sob Consulta | 15% | 15% | 4% | 4% | Sob Consulta | C | 30 Dias
3972 | Cap 05 - Proteção elétrica e dispositivos modulares | Proteção elétrica e dispositivos modulares | ELSB | DD | 2CCS800900R0051 | S800-PLL | TRAVA CADEADO PLASTICO USO EXCLUSIVO P/DISJUNTOR S800 NAO APLICA TENSAOABB S800 PLL ABB | 44.3205 | 85389090 | 15% | 18% | Sob Consulta | Sob Consulta | Importado | C | 30 Dias
3973 | Cap 05 - Proteção elétrica e dispositivos modulares | Proteção elétrica e dispositivos modulares | ELSB | DD | 2CCS800017R0001 | S800U-PLL | Adaptador Cadeado Plastico Uso Exclusivo p/Minidisjuntor S800 690 V | 52.08 | 85389090 | 15% | 18% | 4% | 4% | Importado | C | 30 Dias
3974 | Cap 05 - Proteção elétrica e dispositivos modulares | Proteção elétrica e dispositivos modulares | ELSB | DD | 2CCS800900R0191 | S800-SOR24 | BOBINA ABERTURA USO EXCLUSIVO P/MINIDISJUNTOR DE BAIXA TENSAO 24VAC/DCS800-SOR24 ABB | 1167.0015 | 85389090 | 15% | 18% | 4% | 4% | Importado | C | 30 Dias
3975 | Cap 05 - Proteção elétrica e dispositivos modulares | Proteção elétrica e dispositivos modulares | ELSB | DD | 2CCS800900R0221 | S800-SOR130 | Bobina Abertura Uso Exclusivo p/Minidisjuntor 48-130 V 60 Hz S800-SOR130 | 1167.0015 | 85389090 | 15% | 18% | 4% | 4% | Importado | C | 30 Dias
3976 | Cap 05 - Proteção elétrica e dispositivos modulares | Proteção elétrica e dispositivos modulares | ELSB | DD | 2CCS800900R0211 | S800-SOR250 | Sob Consulta | 1167.0015 | 85389090 | 15% | 18% | 4% | 4% | Importado | D | 40 Dias
3977 | Cap 05 - Proteção elétrica e dispositivos modulares | Proteção elétrica e dispositivos modulares | ELSB | DD | 2CCS800900R0231 | S800-SOR400 | Sob Consulta | 1167.0015 | 85389090 | 15% | 18% | 4% | 4% | Importado | C | 30 Dias
3978 | Cap 05 - Proteção elétrica e dispositivos modulares | Proteção elétrica e dispositivos modulares | ELSB | DD | 2CCS800900R0241 | S800-UVR36 | Sob Consulta | 1490.391 | 85389090 | 15% | 18% | 4% | 4% | Importado | D | 40 Dias
3979 | Cap 05 - Proteção elétrica e dispositivos modulares | Proteção elétrica e dispositivos modulares | ELSB | DD | 2CCS800900R0251 | S800-UVR60 | Bobina Minima Uso Exclusivo p/Minidisjuntor S800 48-60 Vca/cc S800-UVR60 | 1490.391 | 85389090 | 15% | 18% | Sob Consulta | Sob Consulta | Importado | C | 30 Dias
3980 | Cap 05 - Proteção elétrica e dispositivos modulares | Proteção elétrica e dispositivos modulares | ELSB | DD | 2CCS800900R0261 | S800-UVR130 | Bobina Minima Uso Exclusivo p/Minidisjuntor S800 110-130 Vca/cc S800-UVR130 | 1490.391 | 85389090 | 15% | 18% | 4% | 4% | Importado | C | 30 Dias
3981 | Cap 05 - Proteção elétrica e dispositivos modulares | Proteção elétrica e dispositivos modulares | ELSB | DD | 2CCS800900R0271 | S800-UVR250 | BOBINA MINIMA DE USO EXCLUSIVO P/ MINIDI SJUNTOR DE BAIXA TENSAO 250V S800-UVR2 50 ABB | 1490.391 | 85389090 | 15% | 18% | 4% | 4% | Importado | D | 40 Dias
3982 | Cap 05 - Proteção elétrica e dispositivos modulares | Proteção elétrica e dispositivos modulares | ELSB | DD | 2CCS800900R0071 | S803-BB250 | BARRAMENTO DE USO EXCLUSIVO P/MINIDISJUNTOR DE BAIXA TENSAO 690V250AS803-BB250 ABB | 3301.515 | 85389090 | 15% | 18% | 4% | 4% | Importado | E | 50 Dias
3983 | Cap 05 - Proteção elétrica e dispositivos modulares | Proteção elétrica e dispositivos modulares | ELSB | DD | 2CCS800900R0101 | S803-BBPC120 | TERMINAL DE USO EXCLUSIVO P/ MINIDISJUNTOR INFERIOR A 1000V TERMINAL DEALIMENTACAO S803-BB | 911.883 | 85389090 | 15% | 18% | 4% | 4% | Importado | C | 30 Dias
3984 | Cap 05 - Proteção elétrica e dispositivos modulares | Proteção elétrica e dispositivos modulares | ELSB | DD | 2CCS800900R0081 | S800-BBIC | Capa Protetora Uso Exclusivo p/Minidisjuntor S800 690 V S800-BBIC | 320.502 | 85389090 | 15% | 18% | 4% | 4% | Importado | C | 30 Dias
3985 | Cap 05 - Proteção elétrica e dispositivos modulares | Proteção elétrica e dispositivos modulares | ELSB | DD | 2CCS800900R0091 | S800-END | Fechamento Barramento Uso Exclusivo p/Minidisjuntor 690 V S800-END | 224.952 | 85389090 | 15% | 18% | 4% | 4% | Importado | C | 30 Dias
3986 | Cap 05 - Proteção elétrica e dispositivos modulares | Proteção elétrica e dispositivos modulares | ELSB | DD | 2CCS800900R0411 | S802-LINK50 | Conector Contato Uso Exclusivo p/Minidisjuntor S800 690 V S802-LINK50 | 1873.8615 | 85389090 | 15% | 18% | 4% | 4% | Importado | C | 30 Dias
3987 | Cap 05 - Proteção elétrica e dispositivos modulares | Proteção elétrica e dispositivos modulares | ELSB | DD | 2CCS800900R0161 | S800-RT2125 | Sob Consulta | 104.37 | 85389090 | 15% | 18% | 4% | 4% | Importado | D | 40 Dias
3988 | Cap 05 - Proteção elétrica e dispositivos modulares | Proteção elétrica e dispositivos modulares | ELSB | DD | 2CCS800900R0131 | S800-RT4125 | Terminal Conexao Uso Exclusivo p/Minidisjuntor S800 690 V S800-RT4125 | 208.6035 | 85389090 | 15% | 18% | 4% | 4% | Importado | C | 30 Dias
3989 | Cap 05 - Proteção elétrica e dispositivos modulares | Proteção elétrica e dispositivos modulares | ELSB | DD | 2CCS800900R0501 | S800-RSU-H | Motor Acionamento Uso Exclusivo p/Minidisjuntor Linha S800 690 V p/Operacao Remota S800-RS | 8009.358 | 85389090 | 15% | 18% | 4% | 4% | Importado | D | 40 Dias
3990 | Cap 05 - Proteção elétrica e dispositivos modulares | Proteção elétrica e dispositivos modulares | ELSB | DD | 2CTB815101R0100 | OVR T1 25 255 | OVR T1 25 255 - Dispositivo Protetor de Surto, Tipo 1, 25kA, 255V(fase/neutro), Monopolar | 3236.4255 | 85363090 | 15% | 18% | 4% | 4% | Importado | E | 50 Dias
3991 | Cap 05 - Proteção elétrica e dispositivos modulares | Proteção elétrica e dispositivos modulares | ELSB | DD | 2CTB815101R8700 | OVR T1 25 255-7 | OVR T1 25 255-7 - Dispositivo Protetor de Surto, Tipo 1, 25kA, 255V(fase/neutro), Monopolar - Icc:7kA | 2603.517 | 85363090 | 15% | 18% | 4% | 4% | Importado | E | 50 Dias
3992 | Cap 05 - Proteção elétrica e dispositivos modulares | Proteção elétrica e dispositivos modulares | ELSB | DD | 2CTB815101R9300 | OVR T1 25 440-50 | OVR T1 25 440-50 - Dispositivo Protetor de Surto, Tipo 1, 25kA, 440V(fase/neutro), Monopolar | 3986.7135 | 85363090 | 15% | 18% | 4% | 4% | Importado | E | 50 Dias
3993 | Cap 05 - Proteção elétrica e dispositivos modulares | Proteção elétrica e dispositivos modulares | ELSB | DD | 2CTB815101R9700 | OVR T1 25 N | OVR T1 25N - Dispositivo Protetor de Surto, Tipo 1 Neutro, 25kA, 255V(fase/neutro), Monopolar | 3048.843 | 85363090 | 15% | 18% | 4% | 4% | Importado | E | 50 Dias
3994 | Cap 05 - Proteção elétrica e dispositivos modulares | Proteção elétrica e dispositivos modulares | ELSB | DD | 2CTB815101R0400 | OVR T1 50 N | OVR T1 50N - Dispositivo Protetor de Surto, Tipo 1 Neutro, 50kA, 255V(fase/neutro), Monopolar | 3517.6785 | 85363090 | 15% | 18% | 4% | 4% | Importado | E | 50 Dias
3995 | Cap 05 - Proteção elétrica e dispositivos modulares | Proteção elétrica e dispositivos modulares | ELSB | DD | 2CTB815101R0500 | OVR T1 100 N | OVR T1 100N - Dispositivo Protetor de Surto, Tipo 1 Neutro, 100kA, 255V(fase/neutro), Monopolar | 3986.6925 | 85363090 | 15% | 18% | 4% | 4% | Importado | C | 30 Dias
3996 | Cap 05 - Proteção elétrica e dispositivos modulares | Proteção elétrica e dispositivos modulares | ELSB | DD | 2CTB815710R1200 | OVR T1-T2 12.5-275s P QS | Protetor Surto 275 V 60 Hz p/Proteger Sistemas Contra SobretensaoTransitoria OVR T1-T2 12.5-275S P QS | 791.595 | 85363090 | 15% | 18% | 4% | 4% | Importado | A | 3 dias Utéis
3997 | Cap 05 - Proteção elétrica e dispositivos modulares | Proteção elétrica e dispositivos modulares | ELSB | DD | 2CTB815710R0000 | OVR T1-T2 12.5-275s P TS QS | Protetor Surto 275 V p/Proteger os Sistemas Contra a SobretensaoTransitoria Relampago OVR T1-T2 12.5-275S P TS QS | 3423.798 | 85363090 | 15% | 18% | 4% | 4% | Importado | F | 60 Dias
3998 | Cap 05 - Proteção elétrica e dispositivos modulares | Proteção elétrica e dispositivos modulares | ELSB | DD | 2CTB815710R4100 | OVR T1-T2 12.5-440s P QS | Protetor Surto 440 V 60 Hz p/Proteger Sistemas Contra SobretensaoTransitoria OVR T1-T2 12.5-440S P QS | 3340.9845 | 85363090 | 15% | 18% | 4% | 4% | Importado | E | 50 Dias
3999 | Cap 05 - Proteção elétrica e dispositivos modulares | Proteção elétrica e dispositivos modulares | ELSB | DD | 2CTB815710R2900 | OVR T1-T2 12.5-440s P TS QS | Protetor Surto 440 V p/Proteger os Sistemas Contra a SobretensaoTransitoria Relampago OVR T1-T2 12.5-440S P TS QS | 3611.5695 | 85363090 | 15% | 18% | 4% | 4% | Importado | F | 60 Dias
4000 | Cap 05 - Proteção elétrica e dispositivos modulares | Proteção elétrica e dispositivos modulares | ELSB | DD | 2CTB815710R2400 | OVR T1-T2 N 50-275s P QS | B752502 | 7473.459 | 85363090 | 15% | 18% | 4% | 4% | Importado | E | 50 Dias
4001 | Cap 05 - Proteção elétrica e dispositivos modulares | Proteção elétrica e dispositivos modulares | ELSB | DD | 2CTB815710R5300 | OVR T1-T2 N 50-440s P QS | Supressor Surto 440 V 60 Hz p/Protecao sistema eletrico contrasobretensao T1-T2 OVR T1-T2 N 50-440S P QS | 11209.8735 | 85363090 | 15% | 18% | 4% | 4% | Importado | E | 50 Dias
4002 | Cap 05 - Proteção elétrica e dispositivos modulares | Proteção elétrica e dispositivos modulares | ELSB | DD | 2CTB803871R2400 | OVR T2 20-275 P QS | Protetor Surto 400 V p/Proteger os Sistemas Contra a SobretensaoTransitoria Relampago OVR T2-T3 20-275 P QS | 636.4995 | 85363090 | 15% | 18% | 4% | 4% | Importado | A | 3 dias Utéis
4003 | Cap 05 - Proteção elétrica e dispositivos modulares | Proteção elétrica e dispositivos modulares | ELSB | DD | 2CTB803871R2500 | OVR T2 20-275 P TS QS | Protetor Surto 275 V 60 Hz p/Proteger Sistemas Contra SobretensaoTransitoria OVR T2-T3 20-275 P TS QS | 1366.89 | 85363090 | 15% | 18% | 4% | 4% | Importado | F | 60 Dias
4004 | Cap 05 - Proteção elétrica e dispositivos modulares | Proteção elétrica e dispositivos modulares | ELSB | DD | 2CTB803871R2300 | OVR T2 40-275 P QS | Protetor Surto OVR T2 40-275 P QS | 707.2695 | 85363090 | 15% | 18% | 4% | 4% | Importado | A | 3 dias Utéis
4005 | Cap 05 - Proteção elétrica e dispositivos modulares | Proteção elétrica e dispositivos modulares | ELSB | DD | 2CTB803871R1700 | OVR T2 40-275 P TS QS | Protetor Surto 275 V p/Proteger os Sistemas Contra a SobretensaoTransitoria Relampago OVR T2 40-275 P TS QS | 1518.699 | 85363090 | 15% | 18% | 4% | 4% | Importado | F | 60 Dias
4006 | Cap 05 - Proteção elétrica e dispositivos modulares | Proteção elétrica e dispositivos modulares | ELSB | DD | 2CTB815704R1200 | OVR T2 40-275s P QS | Protetor Surto 275 V 60 Hz p/Proteger Sistemas Contra SobretensaoTransitoria OVR T2 40-275S P QS | 941.304 | 85363090 | 15% | 18% | 4% | 4% | Importado | C | 30 Dias
4007 | Cap 05 - Proteção elétrica e dispositivos modulares | Proteção elétrica e dispositivos modulares | ELSB | DD | 2CTB815704R0000 | OVR T2 40-275s P TS QS | Protetor Surto 275 V 60 Hz p/Proteger Sistemas Contra SobretensaoTransitoria OVR T2 40-275S P TS QS | 1795.1535 | 85363090 | 15% | 18% | 4% | 4% | Importado | F | 60 Dias
4008 | Cap 05 - Proteção elétrica e dispositivos modulares | Proteção elétrica e dispositivos modulares | ELSB | DD | 2CTB815708R1200 | OVR T2 80-275s P QS | Protetor Surto 275 V p/Proteger os Sistemas Contra a SobretensaoTransitoria Relampago OVR T2 80-275S P QS | 2172.513 | 85363090 | 15% | 18% | 4% | 4% | Importado | E | 50 Dias
4009 | Cap 05 - Proteção elétrica e dispositivos modulares | Proteção elétrica e dispositivos modulares | ELSB | DD | 2CTB815708R0000 | OVR T2 80-275s P TS QS | Protetor Surto 275 V 60 Hz p/Proteger Sistema Contra SobretensaoTemporaria Relampago OVR T2 80-275S P TS QS | 2788.296 | 85363090 | 15% | 18% | 4% | 4% | Importado | F | 60 Dias
4010 | Cap 05 - Proteção elétrica e dispositivos modulares | Proteção elétrica e dispositivos modulares | ELSB | DD | 2CTB803871R1100 | OVR T2 20-440 P QS | Protetor Surto 440 V p/Proteger Sistemas Contra Sobretensao Transitoria- Relampago OVR T2-T3 20-440 P QS | 1053.8535 | 85363090 | 15% | 18% | 4% | 4% | Importado | A | 3 dias Utéis
4011 | Cap 05 - Proteção elétrica e dispositivos modulares | Proteção elétrica e dispositivos modulares | ELSB | DD | 2CTB803871R1300 | OVR T2 20-440 P TS QS | Protetor Surto 440 V 60 Hz p/Protecao Sistemas Constra SobretensaoTransitoria OVR T2-T3 20-440 P TS QS | 1571.955 | 85363090 | 15% | 18% | 4% | 4% | Importado | F | 60 Dias
4012 | Cap 05 - Proteção elétrica e dispositivos modulares | Proteção elétrica e dispositivos modulares | ELSB | DD | 2CTB803871R1200 | OVR T2 40-440 P QS | Protetor Surto 440V outras aplicacoes | 1123.248 | 85363090 | 15% | 18% | 4% | 4% | Importado | A | 3 dias Utéis
4013 | Cap 05 - Proteção elétrica e dispositivos modulares | Proteção elétrica e dispositivos modulares | ELSB | DD | 2CTB803871R0500 | OVR T2 40-440 P TS QS | Protetor Surto 440 V 60 Hz p/Proteger Sistemas Contra SobretensaoTransitoria OVR T2 40-440 P TS QS | 1555.4805 | 85363090 | 15% | 18% | 4% | 4% | Importado | F | 60 Dias
4014 | Cap 05 - Proteção elétrica e dispositivos modulares | Proteção elétrica e dispositivos modulares | ELSB | DD | 2CTB815704R4100 | OVR T2 40-440s P QS | Protetor Surto 440 V 60 Hz p/Proteger Sistemas Contra SobretensaoTransitoria OVR T2 40-440S P QS | 1312.815 | 85363090 | 15% | 18% | 4% | 4% | Importado | E | 50 Dias
4015 | Cap 05 - Proteção elétrica e dispositivos modulares | Proteção elétrica e dispositivos modulares | ELSB | DD | 2CTB815704R2900 | OVR T2 40-440s P TS QS | Protetor Surto 440 V p/Proteger os Sistemas Contra SobretensaoTransitoria Relampago OVR T2 40-440S P TS QS | 1852.6095 | 85363090 | 15% | 18% | 4% | 4% | Importado | C | 30 Dias
4016 | Cap 05 - Proteção elétrica e dispositivos modulares | Proteção elétrica e dispositivos modulares | ELSB | DD | 2CTB815708R4100 | OVR T2 80-440s P QS | Protetor Surto 440 V p/Proteger os Sistemas Contra a SobretensaoTransitoria Relampago OVR T2 80-440S P QS | 2341.374 | 85363090 | 15% | 18% | 4% | 4% | Importado | E | 50 Dias
4017 | Cap 05 - Proteção elétrica e dispositivos modulares | Proteção elétrica e dispositivos modulares | ELSB | DD | 2CTB815708R2900 | OVR T2 80-440s P TS QS | Protetor Surto 440 V 60 Hz p/Proteger Sistemas Contra SobretensaoTransitoria OVR T2 80-440S P TS QS | 3000.7845 | 85363090 | 15% | 18% | 4% | 4% | Importado | F | 60 Dias
4018 | Cap 05 - Proteção elétrica e dispositivos modulares | Proteção elétrica e dispositivos modulares | ELSB | DD | 2CTB803972R1200 | OVR T2-T3 1N 20-275 P QS | Protetor Surto 400 V p/Proteger os Sistemas Contra a SobretensaoTransitoria Relampago OVR T2-T3 1N 20-275 P QS | 1503.0015 | 85363090 | 15% | 18% | 4% | 4% | Importado | C | 30 Dias
4019 | Cap 05 - Proteção elétrica e dispositivos modulares | Proteção elétrica e dispositivos modulares | ELSB | DD | 2CTB803972R1300 | OVR T2-T3 1N 20-275 P TS QS | Protetor Surto 275 V P/Proteger sistemas contra sobretensao transitoriaOVR T2-T3 1N 20-275 P TS QS | 3123.4245 | 85363090 | 15% | 18% | 4% | 4% | Importado | F | 60 Dias
4020 | Cap 05 - Proteção elétrica e dispositivos modulares | Proteção elétrica e dispositivos modulares | ELSB | DD | 2CTB803973R1200 | OVR T2-T3 3N 20-275 P QS | Protetor Surto 275 V 60 Hz p/Proteger Sistemas Contra SobretensaoTransitoria OVR T2-T3 3N 20-275 P QS | 2504.628 | 85363090 | 15% | 18% | 4% | 4% | Importado | C | 30 Dias
4021 | Cap 05 - Proteção elétrica e dispositivos modulares | Proteção elétrica e dispositivos modulares | ELSB | DD | 2CTB803973R1600 | OVR T2-T3 3N 20-275 P TS QS | Protetor Surto 275 V P/Proteger sistemas contra sobretensao transitoriaOVR T2-T3 3N 20-275 P TS QS | 5493.7365 | 85363090 | 15% | 18% | 4% | 4% | Importado | F | 60 Dias
4022 | Cap 05 - Proteção elétrica e dispositivos modulares | Proteção elétrica e dispositivos modulares | ELSB | DD | 2CTB803973R1300 | OVR T2-T3 3N 20-440 P QS | Protetor Surto 440 V 60 Hz p/Proteger Sistemas Contra SobretensaoTransitoria OVR T2-T3 3N 20-440 P QS | 2638.503 | 85363090 | 15% | 18% | 4% | 4% | Importado | C | 30 Dias
4023 | Cap 05 - Proteção elétrica e dispositivos modulares | Proteção elétrica e dispositivos modulares | ELSB | DF | 2CSM242120R1201 | RD2-48 | CT3/50 - Transformador de corrente modular, corrente do primario: 50A, diametro maximo de | 2235.5655 | 85364900 | 5% | 18% | 4% | 4% | Importado | A | 3 dias Utéis
4024 | Cap 05 - Proteção elétrica e dispositivos modulares | Proteção elétrica e dispositivos modulares | ELSB | DF | 2CSM142120R1201 | RD2-230 | RELE MONITORAMENTO 230-400VCA 50/60HZ RD2-230 ABB | 1856.316 | 85364900 | 5% | 18% | 4% | 4% | Importado | A | 3 dias Utéis
4025 | Cap 05 - Proteção elétrica e dispositivos modulares | Proteção elétrica e dispositivos modulares | ELSB | DF | 2CSJ201001R0001 | RD3-48 | RELE DE MONITORAMENTO 48V TRIPOLAR CORRENTE RESIDUAL RD3-48 ABB | 2608.9665 | 85364100 | 5% | 18% | 4% | 4% | Importado | A | 3 dias Utéis
4026 | Cap 05 - Proteção elétrica e dispositivos modulares | Proteção elétrica e dispositivos modulares | ELSB | DF | 2CSJ201001R0002 | RD3 | RELE DE MONITORAMENTO 400V TRIPOLAR CORRENTE RESIDUAL RD3 ABB | 2084.649 | 85364900 | 5% | 18% | 4% | 4% | Importado | A | 3 dias Utéis
4027 | Cap 05 - Proteção elétrica e dispositivos modulares | Proteção elétrica e dispositivos modulares | ELSB | DF | 2CSJ202001R0001 | RD3M-48 | Rele Monitoramento Digital 12-48 Vca/dc c/Contato Extra para Pre-alarmeRD3M-48 | 2871.1305 | 85364100 | 5% | 18% | 4% | 4% | Importado | I | Sob Consulta
4028 | Cap 05 - Proteção elétrica e dispositivos modulares | Proteção elétrica e dispositivos modulares | ELSB | DF | 2CSJ202001R0002 | RD3M | Rele Monitoramento Digital 230-400 Vca/dc c/Contato Extra paraPre-alarme RD3M | 2293.4415 | 85364900 | 5% | 18% | 4% | 4% | Importado | G | 70 Dias
4029 | Cap 05 - Proteção elétrica e dispositivos modulares | Proteção elétrica e dispositivos modulares | ELSB | DF | 2CSJ203001R0001 | RD3P-48 | Rele Monitoramento Digital 12-48 Vca/dc c/Contato Extra para Pre-alarmec/Barra de LED RD3P | 3168.9525 | 85364100 | 5% | 18% | 4% | 4% | Importado | G | 70 Dias
4030 | Cap 05 - Proteção elétrica e dispositivos modulares | Proteção elétrica e dispositivos modulares | ELSB | DF | 2CSJ203001R0002 | RD3P | RELE MONITORAMENTO DE CORRENTE RESIDUAL 400V TRIPOLAR RD3P ABB | 2529.198 | 85364900 | 5% | 18% | 4% | 4% | Importado | G | 70 Dias
4031 | Cap 05 - Proteção elétrica e dispositivos modulares | Proteção elétrica e dispositivos modulares | ELSB | DF | 2CSG152130R1202 | ELR96 | RELE MONITORAMENTO 110-230-400 VCA 50-60HZ ELR96 ABB | 2156.9205 | 85364900 | 5% | 18% | 4% | 4% | Importado | G | 70 Dias
4032 | Cap 05 - Proteção elétrica e dispositivos modulares | Proteção elétrica e dispositivos modulares | ELSB | DF | 2CSG452130R1202 | ELR96V24 | Rele Monitoramento Analogico 24 Vcc 630 A ELR96V24 | 2823.849 | 85364100 | 5% | 18% | 4% | 4% | Importado | I | Sob Consulta
4033 | Cap 05 - Proteção elétrica e dispositivos modulares | Proteção elétrica e dispositivos modulares | ELSB | DF | 2CSG152436R1202 | ELR96PD | Rele Monitoramento Digital 115-230-400 V AC ate 200A | 6995.3415 | 85364900 | 5% | 18% | 4% | 4% | Importado | I | Sob Consulta
4034 | Cap 05 - Proteção elétrica e dispositivos modulares | Proteção elétrica e dispositivos modulares | ELSB | DF | 2CSM029000R1211 | TRM - 29 mm | TRANSFORMADOR CORRENTE A SECO 0,1KVA 1000V 65A PARA MONITOR FUGA TERRATERMOPLASTICO V0 E C | 1026.0705 | 85043111 | 10% | 18% | 4% | 4% | Importado | I | Sob Consulta
4035 | Cap 05 - Proteção elétrica e dispositivos modulares | Proteção elétrica e dispositivos modulares | ELSB | DF | 2CSG035100R1211 | TR 1 - 35 mm | Transformador Corrente A Seco 0,1kVA 1000V 75A para Monitor Fuga TerraTermoplastico V0 com | 1213.884 | 85043111 | 10% | 18% | 4% | 4% | Importado | A | 3 dias Utéis
4036 | Cap 05 - Proteção elétrica e dispositivos modulares | Proteção elétrica e dispositivos modulares | ELSB | DF | 2CSG060100R1211 | TR 2 - 60 mm | Transformador Corrente A Seco 0.002kVA 1000V 5A Par Casado com RD2, RD3,RD196 Plastico e F | 1329.0165 | 85043111 | 10% | 18% | 4% | 4% | Importado | A | 3 dias Utéis
4037 | Cap 05 - Proteção elétrica e dispositivos modulares | Proteção elétrica e dispositivos modulares | ELSB | DF | 2CSG080100R1211 | TR 3 - 80 mm | TRANSFORMADOR CORRENTE A SECO 0.002KVA 1000V 5A PAR CASADO COM RD2, RD3,RD196 PLASTICO E F | 1733.8755 | 85043111 | 10% | 18% | 4% | 4% | Importado | A | 3 dias Utéis
4038 | Cap 05 - Proteção elétrica e dispositivos modulares | Proteção elétrica e dispositivos modulares | ELSB | DF | 2CSG110100R1211 | TR 4 - 110 mm | TR 4 - 110 mm | 2195.571 | Sob Consulta | 10% | 18% | Sob Consulta | Sob Consulta | Sob Consulta | I | Sob Consulta
4039 | Cap 05 - Proteção elétrica e dispositivos modulares | Proteção elétrica e dispositivos modulares | ELSB | DF | 2CSG210100R1211 | TR 5 - 210 mm | TRANSFORMADOR CORRENTE A SECO 0,1KVA 1000V 630A PARA MONITOR FUGA TERRATERMOPLASTICO V0 E | 5776.617 | 85043111 | 10% | 18% | 4% | 4% | Importado | I | Sob Consulta
4040 | Cap 05 - Proteção elétrica e dispositivos modulares | Proteção elétrica e dispositivos modulares | ELSB | DF | 2CSG160100R1211 | TR 160 - 160 mm | TRANSFORMADOR CORRENTE A SECO 0,1KVA 1000V 400A PARA MONITOR FUGA TERRATERMOPLASTICO V0 E | 4622.079 | 85043111 | 10% | 18% | 4% | 4% | Importado | D | 40 Dias
4041 | Cap 05 - Proteção elétrica e dispositivos modulares | Proteção elétrica e dispositivos modulares | ELSB | DF | 2CSG110200R1211 | TR 4A - 110 mm | TRANSFORMADOR CORRENTE A SECO 0.002KVA 1000V 5A PAR CASADO COM RD2, RD3,RD196 PLASTICO E F | 4622.079 | 85043111 | 10% | 18% | 4% | 4% | Importado | C | 30 Dias
4042 | Cap 05 - Proteção elétrica e dispositivos modulares | Proteção elétrica e dispositivos modulares | ELSB | DF | 2CSG160200R1211 | TR 160A - 160 mm | TRANSFORMADOR CORRENTE A SECO 0,1KVA 1000V 400A PARA MONITOR FUGA TERRATERMOPLASTICO V0 E | 6932.2995 | 85043111 | 10% | 18% | 4% | 4% | Importado | C | 30 Dias
4043 | Cap 05 - Proteção elétrica e dispositivos modulares | Proteção elétrica e dispositivos modulares | ELSB | DF | 2CSG210200R1211 | TR 5A - 210 mm | TRANSFORMADOR CORRENTE A SECO 0,1KVA 1000V 630A PARA MONITOR FUGA TERRATERMOPLASTICO V0 E | 7741.125 | 85043111 | 10% | 18% | 4% | 4% | Importado | I | Sob Consulta
4044 | Cap 05 - Proteção elétrica e dispositivos modulares | Proteção elétrica e dispositivos modulares | ELSB | DF | 2CSM200923R1801 | E91/32 | E91/32 - Base Fusivel - Monopolar - 32A , Umax: 690V ( Fusiveisutilizados:cartucho 10,3 X | 62.5275 | 85361000 | 15% | 18% | 4% | 4% | Importado | A | 3 dias Utéis
4045 | Cap 05 - Proteção elétrica e dispositivos modulares | Proteção elétrica e dispositivos modulares | ELSB | DF | 2CSM202483R1801 | E91/32s 1) | Chave Fusivel Monopolar Umax Fusiveis utilizados cartucho 10,3 X 38mmc/sinalizacao de fusi | 91.056 | 85361000 | 15% | 18% | 4% | 4% | Importado | G | 70 Dias
4046 | Cap 05 - Proteção elétrica e dispositivos modulares | Proteção elétrica e dispositivos modulares | ELSB | DF | 2CSM279022R1801 | E91/50 | Chave Fusivel 1p Base p/ Fusivel cilindrico IEC 14x51 690 Vac 50 AE91/50 Interruptor de fu | 154.0455 | 85361000 | 15% | 18% | 4% | 4% | Importado | A | 3 dias Utéis
4047 | Cap 05 - Proteção elétrica e dispositivos modulares | Proteção elétrica e dispositivos modulares | ELSB | DF | 2CSM277572R1801 | E91/125 | Chave Fusivel 1p Base p/ Fusivel cilindrico IEC 22x58 690 Vac 50-125 AE91/125 Interruptor | 388.563 | 85361000 | 15% | 18% | 4% | 4% | Importado | A | 3 dias Utéis
4048 | Cap 05 - Proteção elétrica e dispositivos modulares | Proteção elétrica e dispositivos modulares | ELSB | DF | 2CSM200893R1801 | E91N/32 | E91N/32 - Base Fusivel - Monopolar + Neutro - 32A , Umax: 690V (Fusiveis utilizados:cartuc | 131.0505 | 85361000 | 15% | 18% | 4% | 4% | Importado | G | 70 Dias
4049 | Cap 05 - Proteção elétrica e dispositivos modulares | Proteção elétrica e dispositivos modulares | ELSB | DF | 2CSM251503R1801 | E91N/32s 1) | Chave Fusivel 1P+N c/Base Fusivel Cartucho 400V 32A c/Sinalizacao Fusivel Queimado Integr | 163.1805 | 85361000 | 15% | 18% | 4% | 4% | Importado | F | 60 Dias
4050 | Cap 05 - Proteção elétrica e dispositivos modulares | Proteção elétrica e dispositivos modulares | ELSB | DF | 2CSM277982R1801 | E91N/50 | E91N/50 | 337.113 | Sob Consulta | 15% | 15% | 4% | 4% | Sob Consulta | F | 60 Dias
4051 | Cap 05 - Proteção elétrica e dispositivos modulares | Proteção elétrica e dispositivos modulares | ELSB | DF | 2CSM277352R1801 | E91N/125 | E91N/125 | 956.949 | Sob Consulta | 15% | 15% | 4% | 4% | Sob Consulta | F | 60 Dias
4052 | Cap 05 - Proteção elétrica e dispositivos modulares | Proteção elétrica e dispositivos modulares | ELSB | DF | 2CSM200883R1801 | E92/32 | Chave Fusivel Bipolar c/Base Fusivel cilindricos de 10x38mm dos tipos gGe aM 690 V 32 A E | 124.7925 | 85361000 | 15% | 18% | 4% | 4% | Importado | A | 3 dias Utéis
4053 | Cap 05 - Proteção elétrica e dispositivos modulares | Proteção elétrica e dispositivos modulares | ELSB | DF | 2CSM277972R1801 | E92/50 | Chave Fusivel 2P Base p/ Fusivel cilindrico IEC 14x51 690 V 50 A E92/50Interruptor de fusi | 301.728 | 85361000 | 15% | 18% | 4% | 4% | Importado | A | 3 dias Utéis
4054 | Cap 05 - Proteção elétrica e dispositivos modulares | Proteção elétrica e dispositivos modulares | ELSB | DF | 2CSM277132R1801 | E92/125 | Chave Fusivel 2P Base p/ Fusivel cilindrico IEC 22x58 690 Vac 50 a 125 AE92/125 Interrupto | 849.324 | 85361000 | 15% | 18% | 4% | 4% | Importado | G | 70 Dias
4055 | Cap 05 - Proteção elétrica e dispositivos modulares | Proteção elétrica e dispositivos modulares | ELSB | DF | 2CSM204753R1801 | E93/32 | E93/32 - Base Fusivel - Tripolar - 32A , Umax: 690V ( Fusiveisutilizados:cartucho 10,3 X 3 | 176.148 | 85361000 | 15% | 18% | 4% | 4% | Importado | A | 3 dias Utéis
4056 | Cap 05 - Proteção elétrica e dispositivos modulares | Proteção elétrica e dispositivos modulares | ELSB | DF | 2CSM277962R1801 | E93/50 | Chave Fusivel 3P Base p/ Fusivel cilindrico IEC 14x51 690 Vac 50-125 AE93/50 Interruptor d | 567.7035 | 85361000 | 15% | 18% | 4% | 4% | Importado | A | 3 dias Utéis
4057 | Cap 05 - Proteção elétrica e dispositivos modulares | Proteção elétrica e dispositivos modulares | ELSB | DF | 2CSM277502R1801 | E93/125 | Chave Fusivel 3P Base p/ Fusivel cilindrico IEC 22x58 690 V 50-125 AE93/125 Interruptor de | 1201.599 | 85361000 | 15% | 18% | 4% | 4% | Importado | A | 3 dias Utéis
4058 | Cap 05 - Proteção elétrica e dispositivos modulares | Proteção elétrica e dispositivos modulares | ELSB | DF | 2CSM204733R1801 | E93N/32 | Chave Fusivel 3P Base p/ Fusivel cilindrico IEC 10,3x38 400 VAC 32 AE93N/32 Interruptor de | 238.371 | 85361000 | 15% | 18% | 4% | 4% | Importado | G | 70 Dias
4059 | Cap 05 - Proteção elétrica e dispositivos modulares | Proteção elétrica e dispositivos modulares | ELSB | DF | 2CSM277952R1801 | E93N/50 | E93N/50 | 721.56 | Sob Consulta | 15% | 15% | 4% | 4% | Sob Consulta | G | 70 Dias
4060 | Cap 05 - Proteção elétrica e dispositivos modulares | Proteção elétrica e dispositivos modulares | ELSB | DF | 2CSM296532R1801 | E93N/125 | E93N/125 | 1829.0685 | Sob Consulta | 15% | 15% | 4% | 4% | Sob Consulta | G | 70 Dias
4061 | Cap 05 - Proteção elétrica e dispositivos modulares | Proteção elétrica e dispositivos modulares | ELSB | DF | 2CSM200913R1801 | E91hN/32 | Chave Fusivel Monopolar c/Base Fusivel Cartucho 690 V 32 A s/DispositivoAcionamento E91HN/ | 119.1015 | 85361000 | 15% | 18% | 4% | 4% | Importado | G | 70 Dias
4062 | Cap 05 - Proteção elétrica e dispositivos modulares | Proteção elétrica e dispositivos modulares | ELSB | DF | 2CSM206573R1801 | E91hN/32s | Chave Fusivel 1P+N c/Base Fusivel Cartucho 690V 32A c/Sinalizacao Fusivel Queimado Integr | 184.107 | 85361000 | 15% | 18% | 4% | 4% | Importado | F | 60 Dias
4063 | Cap 05 - Proteção elétrica e dispositivos modulares | Proteção elétrica e dispositivos modulares | ELSB | DF | 2CSM204743R1801 | E93hN/32 | E93N/32 - Seccionadora Fusivel Modular Tripolar com Neutro Seccionavel -In:32A | 240.2085 | 85361000 | 15% | 18% | 4% | 4% | Importado | G | 70 Dias
4064 | Cap 05 - Proteção elétrica e dispositivos modulares | Proteção elétrica e dispositivos modulares | ELSB | DF | 2CSM277113R1801 | E 9F10 GG1 | Fusivel Cartucho Comum Rapido 1 A 500 V 10,3x38 mm Cilindrico E 9F10 GG1 | 31.3635 | 85361000 | 15% | 18% | 4% | 4% | Importado | A | 3 dias Utéis
4065 | Cap 05 - Proteção elétrica e dispositivos modulares | Proteção elétrica e dispositivos modulares | ELSB | DF | 2CSM258723R1801 | E 9F10 GG2 | Fusivel Cartucho Comum Rapido 2 A 500 V 10,3x38 mm Cilindrico E 9F10 GG2 | 31.3635 | 85361000 | 15% | 18% | 4% | 4% | Importado | A | 3 dias Utéis
4066 | Cap 05 - Proteção elétrica e dispositivos modulares | Proteção elétrica e dispositivos modulares | ELSB | DF | 2CSM257543R1801 | E 9F10 GG4 | Fusivel Cartucho Comum Rapido 4 A 500 V 10,3x38 mm Cilindrico E 9F10 GG4 | 31.3635 | 85361000 | 15% | 18% | 4% | 4% | Importado | A | 3 dias Utéis
4067 | Cap 05 - Proteção elétrica e dispositivos modulares | Proteção elétrica e dispositivos modulares | ELSB | DF | 2CSM256363R1801 | E 9F10 GG6 | Fusivel Cartucho Comum Rapido 6 A 500 V 10,3x38 mm Cilindrico E 9F10 GG6 | 31.3635 | 85361000 | 15% | 18% | 4% | 4% | Importado | A | 3 dias Utéis
4068 | Cap 05 - Proteção elétrica e dispositivos modulares | Proteção elétrica e dispositivos modulares | ELSB | DF | 2CSM258633R1801 | E 9F10 GG8 | Fusivel Cartucho Comum Rapido 8 A 500 V 10,3x38 mm Tipo gG Cilindrico E 9F10 GG25 | 31.3635 | 85361000 | 15% | 18% | 4% | 4% | Importado | E | 50 Dias
4069 | Cap 05 - Proteção elétrica e dispositivos modulares | Proteção elétrica e dispositivos modulares | ELSB | DF | 2CSM257453R1801 | E 9F10 GG10 | Fusivel Cartucho Comum Rapido 10 A 500 V 10,3x38 mm Cilindrico E 9F10GG10 | 31.3635 | 85361000 | 15% | 18% | 4% | 4% | Importado | A | 3 dias Utéis
4070 | Cap 05 - Proteção elétrica e dispositivos modulares | Proteção elétrica e dispositivos modulares | ELSB | DF | 2CSM256273R1801 | E 9F10 GG12 | Fusivel cilindrico cartucho, 690V, 12A | 31.3635 | 85361000 | 15% | 18% | 4% | 4% | Importado | E | 50 Dias
4071 | Cap 05 - Proteção elétrica e dispositivos modulares | Proteção elétrica e dispositivos modulares | ELSB | DF | 2CSM277543R1801 | E 9F10 GG16 | Fusivel Cartucho Comum Rapido 16 A 500 V 10,3x38 mm Tipo gG Cilindrico E9F10 GG16 | 31.3635 | 85361000 | 15% | 18% | 4% | 4% | Importado | A | 3 dias Utéis
4072 | Cap 05 - Proteção elétrica e dispositivos modulares | Proteção elétrica e dispositivos modulares | ELSB | DF | 2CSM277323R1801 | E 9F10 GG20 | Fusivel Cartucho Comum Rapido 20 A 500 V 10,3x38 mm Tipo gG Cilindrico E9F10 GG20 | 31.3635 | 85361000 | 15% | 18% | 4% | 4% | Importado | A | 3 dias Utéis
4073 | Cap 05 - Proteção elétrica e dispositivos modulares | Proteção elétrica e dispositivos modulares | ELSB | DF | 2CSM277103R1801 | E 9F10 GG25 | Fusivel Cartucho Comum Rapido 25 A 500 V 10,3x38 mm Tipo gG Cilindrico E9F10 GG25 | 31.3635 | 85361000 | 15% | 18% | 4% | 4% | Importado | A | 3 dias Utéis
4074 | Cap 05 - Proteção elétrica e dispositivos modulares | Proteção elétrica e dispositivos modulares | ELSB | DF | 2CSM258713R1801 | E 9F10 GG32 | Fusivel Cartucho Comum Rapido 32 A 500 V 10,3x38 mm Tipo gG Cilindrico E9F10 GG32 | 31.3635 | 85361000 | 15% | 18% | 4% | 4% | Importado | A | 3 dias Utéis
4075 | Cap 05 - Proteção elétrica e dispositivos modulares | Proteção elétrica e dispositivos modulares | ELSB | DF | 2CSM257513R1801 | E 9F14 GG40 | Fusivel Cartucho Comum Rapido 40 A 500 V 14x51 mm Cilindrico E 9F14 GG40 | 57.876 | 85361000 | 15% | 18% | 4% | 4% | Importado | A | 3 dias Utéis
4076 | Cap 05 - Proteção elétrica e dispositivos modulares | Proteção elétrica e dispositivos modulares | ELSB | DF | 2CSM256333R1801 | E 9F14 GG50 | Fusivel Cartucho Comum Rapido 50 A 500 V 14x51 mm Cilindrico E 9F14 GG50 | 57.876 | 85361000 | 15% | 18% | 4% | 4% | Importado | A | 3 dias Utéis
4077 | Cap 05 - Proteção elétrica e dispositivos modulares | Proteção elétrica e dispositivos modulares | ELSB | DF | 2CSM258343R1801 | E 9F22 GG125 | FUSIVEL CARTUCHO COMUM RAPIDO 125A 500V 22X58MM S/INDICADOR E 9F22 GG125ABB | 66.15 | 85361000 | 15% | 18% | 4% | 4% | Importado | G | 70 Dias
4078 | Cap 05 - Proteção elétrica e dispositivos modulares | Proteção elétrica e dispositivos modulares | ELSB | DF | 2CDD271111R0016 | SHD201/16 | Chave Seccionadora Monopolar Modular para trilho DIN 240VAC/60VDC 16A c/manopla manual SHD | 80.7975 | 85365090 | 15% | 18% | 4% | 4% | Importado | G | 70 Dias
4079 | Cap 05 - Proteção elétrica e dispositivos modulares | Proteção elétrica e dispositivos modulares | ELSB | DF | 2CDD271111R0025 | SHD201/25 | Sob Consulta | 83.6115 | 85365090 | 15% | 18% | 4% | 4% | Importado | G | 70 Dias
4080 | Cap 05 - Proteção elétrica e dispositivos modulares | Proteção elétrica e dispositivos modulares | ELSB | DF | 2CDD271111R0032 | SHD201/32 | Chave Seccionadora Monopolar Modular para trilho DIN 240VAC/60VDC 32A c/manopla manual SHD | 85.9215 | 85365090 | 15% | 18% | 4% | 4% | Importado | G | 70 Dias
4081 | Cap 05 - Proteção elétrica e dispositivos modulares | Proteção elétrica e dispositivos modulares | ELSB | DF | 2CDD271111R0040 | SHD201/40 | Sob Consulta | 88.2315 | 85365090 | 15% | 18% | 4% | 4% | Importado | G | 70 Dias
4082 | Cap 05 - Proteção elétrica e dispositivos modulares | Proteção elétrica e dispositivos modulares | ELSB | DF | 2CDD271111R0050 | SHD201/50 | Chave Seccionadora Monopolar Modular para trilho DIN 240VAC/60VDC 50A c/manopla manual SHD | 88.2315 | 85365090 | 15% | 18% | 4% | 4% | Importado | H | 80 Dias
4083 | Cap 05 - Proteção elétrica e dispositivos modulares | Proteção elétrica e dispositivos modulares | ELSB | DF | 2CDD271111R0063 | SHD201/63 | Chave Seccionadora Monopolar Modular para trilho DIN 240VAC/60VDC 63A c/manopla manual SHD | 90.573 | 85365090 | 15% | 18% | 4% | 4% | Importado | G | 70 Dias
4084 | Cap 05 - Proteção elétrica e dispositivos modulares | Proteção elétrica e dispositivos modulares | ELSB | DF | 2CDD272111R0016 | SHD202/16 | Chave Seccionadora Bipolar Modular para trilho DIN 415VAC/125VDC 16A c/manopla manual SHD2 | 154.4445 | 85365090 | 15% | 18% | 4% | 4% | Importado | G | 70 Dias
4085 | Cap 05 - Proteção elétrica e dispositivos modulares | Proteção elétrica e dispositivos modulares | ELSB | DF | 2CDD272111R0025 | SHD202/25 | Chave Seccionadora Bipolar Modular para trilho DIN 415VAC/125VDC 25A c/manopla manual SHD2 | 159.2955 | 85365090 | 15% | 18% | 4% | 4% | Importado | G | 70 Dias
4086 | Cap 05 - Proteção elétrica e dispositivos modulares | Proteção elétrica e dispositivos modulares | ELSB | DF | 2CDD272111R0032 | SHD202/32 | Chave Seccionadora Bipolar Modular para trilho DIN 415VAC/125VDC 32A c/manopla manual SHD2 | 164.22 | 85365090 | 15% | 18% | 4% | 4% | Importado | G | 70 Dias
4087 | Cap 05 - Proteção elétrica e dispositivos modulares | Proteção elétrica e dispositivos modulares | ELSB | DF | 2CDD272111R0040 | SHD202/40 | SHD202/40 | 168.441 | Sob Consulta | 15% | 18% | Sob Consulta | Sob Consulta | Sob Consulta | I | Sob Consulta
4088 | Cap 05 - Proteção elétrica e dispositivos modulares | Proteção elétrica e dispositivos modulares | ELSB | DF | 2CDD272111R0050 | SHD202/50 | Chave Seccionadora Bipolar Modular para trilho DIN 415VAC/125VDC 50A c/manopla manual SHD2 | 168.441 | 85365090 | 15% | 18% | 4% | 4% | Importado | G | 70 Dias
4089 | Cap 05 - Proteção elétrica e dispositivos modulares | Proteção elétrica e dispositivos modulares | ELSB | DF | 2CDD272111R0063 | SHD202/63 | Sob Consulta | 172.725 | 85365090 | 15% | 18% | 4% | 4% | Importado | G | 70 Dias
4090 | Cap 05 - Proteção elétrica e dispositivos modulares | Proteção elétrica e dispositivos modulares | ELSB | DF | 2CDD273111R0016 | SHD203/16 | Sob Consulta | 231.6615 | 85365090 | 15% | 18% | 4% | 4% | Importado | G | 70 Dias
4091 | Cap 05 - Proteção elétrica e dispositivos modulares | Proteção elétrica e dispositivos modulares | ELSB | DF | 2CDD273111R0025 | SHD203/25 | Chave Seccionadora Tripolar Modular para trilho DIN 415VAC 25A c/manopla manual SHD203/25 | 238.5075 | 85365090 | 15% | 18% | 4% | 4% | Importado | G | 70 Dias
4092 | Cap 05 - Proteção elétrica e dispositivos modulares | Proteção elétrica e dispositivos modulares | ELSB | DF | 2CDD273111R0032 | SHD203/32 | Chave Seccionadora Tripolar Modular para trilho DIN 415VAC 32A c/manopla manual SHD203/32 | 246.309 | 85365090 | 15% | 18% | 4% | 4% | Importado | G | 70 Dias
4093 | Cap 05 - Proteção elétrica e dispositivos modulares | Proteção elétrica e dispositivos modulares | ELSB | DF | 2CDD273111R0040 | SHD203/40 | Chave Seccionadora Tripolar Modular para trilho DIN 415VAC 40A c/manopla manual SHD203/40 | 252.588 | 85365090 | 15% | 18% | 4% | 4% | Importado | G | 70 Dias
4094 | Cap 05 - Proteção elétrica e dispositivos modulares | Proteção elétrica e dispositivos modulares | ELSB | DF | 2CDD273111R0050 | SHD203/50 | Chave Seccionadora Tripolar Modular para trilho DIN 415VAC 50A c/manopla manual SHD203/50 | 252.588 | 85365090 | 15% | 18% | 4% | 4% | Importado | G | 70 Dias
4095 | Cap 05 - Proteção elétrica e dispositivos modulares | Proteção elétrica e dispositivos modulares | ELSB | DF | 2CDD273111R0063 | SHD203/63 | Chave Seccionadora Tripolar Modular para trilho DIN 415VAC 63A c/manopla manual SHD203/63 | 258.951 | 85365090 | 15% | 18% | 4% | 4% | Importado | G | 70 Dias
4096 | Cap 05 - Proteção elétrica e dispositivos modulares | Proteção elétrica e dispositivos modulares | ELSB | DF | 2CDD274111R0016 | SHD204/16 | Chave Seccionadora Tetrapolar Modular para trilho DIN 415VAC 16A c/manopla manual SHD204/1 | 309.0045 | 85365090 | 15% | 18% | 4% | 4% | Importado | G | 70 Dias
4097 | Cap 05 - Proteção elétrica e dispositivos modulares | Proteção elétrica e dispositivos modulares | ELSB | DF | 2CDD274111R0025 | SHD204/25 | Chave Seccionadora Tetrapolar Modular para trilho DIN 415VAC 25A c/manopla manual SHD204/2 | 318.4755 | 85365090 | 15% | 18% | 4% | 4% | Importado | H | 80 Dias
4098 | Cap 05 - Proteção elétrica e dispositivos modulares | Proteção elétrica e dispositivos modulares | ELSB | DF | 2CDD274111R0032 | SHD204/32 | Chave Seccionadora Tetrapolar Modular para trilho DIN 415VAC 32A c/manopla manual SHD204/3 | 326.6655 | 85365090 | 15% | 18% | 4% | 4% | Importado | G | 70 Dias
4099 | Cap 05 - Proteção elétrica e dispositivos modulares | Proteção elétrica e dispositivos modulares | ELSB | DF | 2CDD274111R0040 | SHD204/40 | Chave Seccionadora Tetrapolar Modular para trilho DIN 415VAC 40A c/manopla manual SHD204/4 | 336.252 | 85365090 | 15% | 18% | 4% | 4% | Importado | G | 70 Dias
4100 | Cap 05 - Proteção elétrica e dispositivos modulares | Proteção elétrica e dispositivos modulares | ELSB | DF | 2CDD274111R0050 | SHD204/50 | Chave Seccionadora Tetrapolar Modular para trilho DIN 415VAC 50A c/manopla manual SHD204/5 | 336.252 | 85365090 | 15% | 18% | 4% | 4% | Importado | H | 80 Dias
4101 | Cap 05 - Proteção elétrica e dispositivos modulares | Proteção elétrica e dispositivos modulares | ELSB | DF | 2CDD274111R0063 | SHD204/63 | Chave Seccionadora Tetrapolar Modular para trilho DIN 415VAC 63A c/manopla manual SHD204/6 | 345.639 | 85365090 | 15% | 18% | 4% | 4% | Importado | G | 70 Dias
4102 | Cap 05 - Proteção elétrica e dispositivos modulares | Proteção elétrica e dispositivos modulares | ELSB | DF | 2CDD281101R0016 | SD201/16 | Chave Seccionadora Monopolar Modular para trilho DIN 253VAC/60VDC 16Acom manopla manual SD | 92.883 | 85365090 | 15% | 18% | 4% | 4% | Importado | G | 70 Dias
4103 | Cap 05 - Proteção elétrica e dispositivos modulares | Proteção elétrica e dispositivos modulares | ELSB | DF | 2CDD281101R0025 | SD201/25 | Chave Seccionadora Monopolar Modular para trilho DIN 253VAC/60VDC 25Acom manopla manual SD | 96.159 | 85365090 | 15% | 18% | 4% | 4% | Importado | G | 70 Dias
4104 | Cap 05 - Proteção elétrica e dispositivos modulares | Proteção elétrica e dispositivos modulares | ELSB | DF | 2CDD281101R0032 | SD201/32 | Chave Seccionadora Monopolar Modular para trilho DIN 253VAC/60VDC 32Acom manopla manual SD | 98.9205 | 85365090 | 15% | 18% | 4% | 4% | Importado | G | 70 Dias
4105 | Cap 05 - Proteção elétrica e dispositivos modulares | Proteção elétrica e dispositivos modulares | ELSB | DF | 2CDD281101R0040 | SD201/40 | Chave Seccionadora Monopolar Modular para trilho DIN 253VAC/60VDC 40Acom manopla manual SD | 101.2515 | 85365090 | 15% | 18% | 4% | 4% | Importado | G | 70 Dias
4106 | Cap 05 - Proteção elétrica e dispositivos modulares | Proteção elétrica e dispositivos modulares | ELSB | DF | 2CDD281101R0050 | SD201/50 | Chave Seccionadora Monopolar Modular para trilho DIN 253VAC/60VDC 50Acom manopla manual SD | 101.6925 | 85365090 | 15% | 18% | 4% | 4% | Importado | G | 70 Dias
4107 | Cap 05 - Proteção elétrica e dispositivos modulares | Proteção elétrica e dispositivos modulares | ELSB | DF | 2CDD281101R0063 | SD201/63 | Chave Seccionadora Monopolar Modular para trilho DIN 253VAC/60VDC 63Acom manopla manual SD | 104.034 | 85365090 | 15% | 18% | 4% | 4% | Importado | G | 70 Dias
4108 | Cap 05 - Proteção elétrica e dispositivos modulares | Proteção elétrica e dispositivos modulares | ELSB | DF | 2CDD282101R0016 | SD202/16 | Chave Seccionadora Bipolar Modular para trilho DIN 440VAC/125VDC 16A commanopla manual SD2 | 177.639 | 85365090 | 15% | 18% | 4% | 4% | Importado | G | 70 Dias
4109 | Cap 05 - Proteção elétrica e dispositivos modulares | Proteção elétrica e dispositivos modulares | ELSB | DF | 2CDD282101R0025 | SD202/25 | Chave Seccionadora Bipolar Modular para trilho DIN 440VAC/125VDC 25A commanopla manual SD2 | 183.3405 | 85365090 | 15% | 18% | 4% | 4% | Importado | G | 70 Dias
4110 | Cap 05 - Proteção elétrica e dispositivos modulares | Proteção elétrica e dispositivos modulares | ELSB | DF | 2CDD282101R0032 | SD202/32 | Chave Seccionadora Bipolar Modular para trilho DIN 440VAC/125VDC 32A commanopla manual SD2 | 188.6955 | 85365090 | 15% | 18% | 4% | 4% | Importado | G | 70 Dias
4111 | Cap 05 - Proteção elétrica e dispositivos modulares | Proteção elétrica e dispositivos modulares | ELSB | DF | 2CDD282101R0040 | SD202/40 | SD202/40 | 193.7565 | Sob Consulta | 15% | 18% | Sob Consulta | Sob Consulta | Sob Consulta | I | Sob Consulta
4112 | Cap 05 - Proteção elétrica e dispositivos modulares | Proteção elétrica e dispositivos modulares | ELSB | DF | 2CDD282101R0050 | SD202/50 | Chave Seccionadora Bipolar Modular para trilho DIN 440VAC/125VDC 50A commanopla manual SD2 | 193.7565 | 85365090 | 15% | 18% | 4% | 4% | Importado | G | 70 Dias
4113 | Cap 05 - Proteção elétrica e dispositivos modulares | Proteção elétrica e dispositivos modulares | ELSB | DF | 2CDD282101R0063 | SD202/63 | Chave Seccionadora Bipolar Modular para trilho DIN 440VAC/125VDC 63A commanopla manual SD2 | 198.534 | 85365090 | 15% | 18% | 4% | 4% | Importado | G | 70 Dias
4114 | Cap 05 - Proteção elétrica e dispositivos modulares | Proteção elétrica e dispositivos modulares | ELSB | DF | 2CDD283101R0016 | SD203/16 | Chave Seccionadora Tripolar Modular para trilho DIN 440VAC 16A commanopla manual SD203/16 | 266.3745 | 85365090 | 15% | 18% | 4% | 4% | Importado | G | 70 Dias
4115 | Cap 05 - Proteção elétrica e dispositivos modulares | Proteção elétrica e dispositivos modulares | ELSB | DF | 2CDD283101R0025 | SD203/25 | Chave Seccionadora Tripolar Modular para trilho DIN 440VAC 25A commanopla manual SD203/25 | 274.428 | 85365090 | 15% | 18% | 4% | 4% | Importado | G | 70 Dias
4116 | Cap 05 - Proteção elétrica e dispositivos modulares | Proteção elétrica e dispositivos modulares | ELSB | DF | 2CDD283101R0032 | SD203/32 | Chave Seccionadora Tripolar Modular para trilho DIN 440VAC 32A commanopla manual SD203/32 | 283.29 | 85365090 | 15% | 18% | 4% | 4% | Importado | G | 70 Dias
4117 | Cap 05 - Proteção elétrica e dispositivos modulares | Proteção elétrica e dispositivos modulares | ELSB | DF | 2CDD283101R0040 | SD203/40 | Chave Seccionadora Tripolar Modular para trilho DIN 440VAC 40A commanopla manual SD203/40 | 290.346 | 85365090 | 15% | 18% | 4% | 4% | Importado | G | 70 Dias
4118 | Cap 05 - Proteção elétrica e dispositivos modulares | Proteção elétrica e dispositivos modulares | ELSB | DF | 2CDD283101R0050 | SD203/50 | Chave Seccionadora Tripolar Modular para trilho DIN 440VAC 50A commanopla manual SD203/50 | 290.346 | 85365090 | 15% | 18% | 4% | 4% | Importado | G | 70 Dias
4119 | Cap 05 - Proteção elétrica e dispositivos modulares | Proteção elétrica e dispositivos modulares | ELSB | DF | 2CDD283101R0063 | SD203/63 | Chave Seccionadora Tripolar Modular para trilho DIN 440VAC 63A commanopla manual SD203/63 | 297.675 | 85365090 | 15% | 18% | 4% | 4% | Importado | G | 70 Dias
4120 | Cap 05 - Proteção elétrica e dispositivos modulares | Proteção elétrica e dispositivos modulares | ELSB | DF | 2CDD284101R0016 | SD204/16 | Chave Seccionadora Tetrapolar Modular para trilho DIN 440VAC 16A commanopla manual SD204/1 | 355.257 | 85365090 | 15% | 18% | 4% | 4% | Importado | G | 70 Dias
4121 | Cap 05 - Proteção elétrica e dispositivos modulares | Proteção elétrica e dispositivos modulares | ELSB | DF | 2CDD284101R0025 | SD204/25 | Chave Seccionadora Tetrapolar Modular para trilho DIN 440VAC 25A commanopla manual SD204/2 | 366.1035 | 85365090 | 15% | 18% | 4% | 4% | Importado | G | 70 Dias
4122 | Cap 05 - Proteção elétrica e dispositivos modulares | Proteção elétrica e dispositivos modulares | ELSB | DF | 2CDD284101R0032 | SD204/32 | Chave Seccionadora Tetrapolar Modular para trilho DIN 440VAC 32A commanopla manual SD204/3 | 375.5325 | 85365090 | 15% | 18% | 4% | 4% | Importado | G | 70 Dias
4123 | Cap 05 - Proteção elétrica e dispositivos modulares | Proteção elétrica e dispositivos modulares | ELSB | DF | 2CDD284101R0040 | SD204/40 | Chave Seccionadora Tetrapolar Modular para trilho DIN 440VAC 40A commanopla manual SD204/4 | 386.883 | 85365090 | 15% | 18% | 4% | 4% | Importado | G | 70 Dias
4124 | Cap 05 - Proteção elétrica e dispositivos modulares | Proteção elétrica e dispositivos modulares | ELSB | DF | 2CDD284101R0050 | SD204/50 | Chave Seccionadora Tetrapolar Modular para trilho DIN 440VAC 50A commanopla manual SD204/5 | 386.883 | 85365090 | 15% | 18% | 4% | 4% | Importado | G | 70 Dias
4125 | Cap 05 - Proteção elétrica e dispositivos modulares | Proteção elétrica e dispositivos modulares | ELSB | DF | 2CDD284101R0063 | SD204/63 | Chave Seccionadora Tetrapolar Modular para trilho DIN 440VAC 63A commanopla manual SD204/6 | 397.2885 | 85365090 | 15% | 18% | 4% | 4% | Importado | G | 70 Dias
4126 | Cap 05 - Proteção elétrica e dispositivos modulares | Proteção elétrica e dispositivos modulares | ELSB | DF | 2CCA703000R0001 | E211-16-10 | E211-16-10 | 152.2395 | Sob Consulta | 15% | 18% | Sob Consulta | Sob Consulta | Sob Consulta | I | Sob Consulta
4127 | Cap 05 - Proteção elétrica e dispositivos modulares | Proteção elétrica e dispositivos modulares | ELSB | DF | 2CCA703005R0001 | E211-16-20 | CHAVE MODULAR 400V 16A 2 POSICOES E211- 16-20 ABB | 201.2535 | 85365090 | 15% | 18% | 4% | 4% | Importado | D | 40 Dias
4128 | Cap 05 - Proteção elétrica e dispositivos modulares | Proteção elétrica e dispositivos modulares | ELSB | DF | 2CCA703010R0001 | E211-16-30 | Chave Seccionadora 3NA s/Base Fusivel 400 V 16 A Manual E211-16-30 | 261.5655 | 85365090 | 15% | 18% | 4% | 4% | Importado | C | 30 Dias
4129 | Cap 05 - Proteção elétrica e dispositivos modulares | Proteção elétrica e dispositivos modulares | ELSB | DF | 2CCA703015R0001 | E211-16-40 | Sob Consulta | 320.502 | 85365090 | 15% | 18% | 4% | 4% | Importado | D | 40 Dias
4130 | Cap 05 - Proteção elétrica e dispositivos modulares | Proteção elétrica e dispositivos modulares | ELSB | DF | 2CCA703001R0001 | E211-25-10 | Chave Seccionadora 1NA s/Base Fusivel 400 V 25 A Manual E211-25-10 | 174.426 | 85365090 | 15% | 18% | 4% | 4% | Importado | C | 30 Dias
4131 | Cap 05 - Proteção elétrica e dispositivos modulares | Proteção elétrica e dispositivos modulares | ELSB | DF | 2CCA703006R0001 | E211-25-20 | CHAVE SECCIONADORA BIPOLAR S/BASE FUSIVEL 400 V 25 A C/DISPOSITIVO DE ACIONAMENTO NAO AUTO | 230.937 | 85365090 | 15% | 18% | 4% | 4% | Importado | C | 30 Dias
4132 | Cap 05 - Proteção elétrica e dispositivos modulares | Proteção elétrica e dispositivos modulares | ELSB | DF | 2CCA703011R0001 | E211-25-30 | Chave Seccionadora Tripolar s/Base Fusivel 400 V 25 A Manual E211-25-30ABB | 269.2935 | 85365090 | 15% | 18% | 4% | 4% | Importado | D | 40 Dias
4133 | Cap 05 - Proteção elétrica e dispositivos modulares | Proteção elétrica e dispositivos modulares | ELSB | DF | 2CCA703016R0001 | E211-25-40 | Chave Seccionadora 4NA s/Base Fusivel 400 V 25 A Manual E211-25-40 | 353.7765 | 85365090 | 15% | 18% | 4% | 4% | Importado | C | 30 Dias
4134 | Cap 05 - Proteção elétrica e dispositivos modulares | Proteção elétrica e dispositivos modulares | ELSB | DF | 2CCA703002R0001 | E211-32-10 | Chave Seccionadora 1NA s/Base Fusivel 400 V 32 A Manual E211-32-10 | 169.3545 | 85365090 | 15% | 18% | 4% | 4% | Importado | C | 30 Dias
4135 | Cap 05 - Proteção elétrica e dispositivos modulares | Proteção elétrica e dispositivos modulares | ELSB | DF | 2CCA703007R0001 | E211-32-20 | Chave Seccionadora 2NA s/Base Fusivel 400 V 32 A Manual E211-32-20 | 241.1535 | 85365090 | 15% | 18% | 4% | 4% | Importado | C | 30 Dias
4136 | Cap 05 - Proteção elétrica e dispositivos modulares | Proteção elétrica e dispositivos modulares | ELSB | DF | 2CCA703012R0001 | E211-32-30 | Chave Seccionadora 3NA s/Base Fusivel 400 V 32 A Manual E211-32-30 | 276.8325 | 85365090 | 15% | 18% | 4% | 4% | Importado | C | 30 Dias
4137 | Cap 05 - Proteção elétrica e dispositivos modulares | Proteção elétrica e dispositivos modulares | ELSB | DF | 2CCA703017R0001 | E211-32-40 | Chave Seccionadora 4NA s/Base Fusivel 400 V 32 A Manual E211-32-40 | 358.638 | 85365090 | 15% | 18% | 4% | 4% | Importado | C | 30 Dias
4138 | Cap 05 - Proteção elétrica e dispositivos modulares | Proteção elétrica e dispositivos modulares | ELSB | DF | 2CCA703100R0001 | E211X-16-10 | Chave Seccionadora 1NO s/Base Fusivel 250 V 16 A Manual c/LED p/Indicacao de Contato Cor A | 251.328 | 85365090 | 15% | 18% | 4% | 4% | Importado | C | 30 Dias
4139 | Cap 05 - Proteção elétrica e dispositivos modulares | Proteção elétrica e dispositivos modulares | ELSB | DF | 2CCA703110R0001 | E211X-16-20 | Chave Seccionadora Bipolar s/Base Fusivel 250 V 16 A Manual, 2 PosicoesE211X-16-20 ABB | 302.3265 | 85365090 | 15% | 18% | 4% | 4% | Importado | D | 40 Dias
4140 | Cap 05 - Proteção elétrica e dispositivos modulares | Proteção elétrica e dispositivos modulares | ELSB | DF | 2CCA703115R0001 | E211X-16-30 | Chave Seccionadora 3NO s/Base Fusivel 400 V 16 A Manual c/LED p/Indicacao de Contato Cor A | 374.1465 | 85365090 | 15% | 18% | 4% | 4% | Importado | C | 30 Dias
4141 | Cap 05 - Proteção elétrica e dispositivos modulares | Proteção elétrica e dispositivos modulares | ELSB | DF | 2CCA703101R0001 | E211X-25-10 | Chave Seccionadora 1NO s/Base Fusivel 250 V 25 A Manual c/LED p/Indicacao de Contato Cor A | 256.452 | 85365090 | 15% | 18% | 4% | 4% | Importado | C | 30 Dias
4142 | Cap 05 - Proteção elétrica e dispositivos modulares | Proteção elétrica e dispositivos modulares | ELSB | DF | 2CCA703111R0001 | E211X-25-20 | Chave Seccionadora 2NO s/Base Fusivel 400 V 25 A Manual c/LED p/Indicacao de Contato Cor A | 346.857 | 85365090 | 15% | 18% | 4% | 4% | Importado | C | 30 Dias
4143 | Cap 05 - Proteção elétrica e dispositivos modulares | Proteção elétrica e dispositivos modulares | ELSB | DF | 2CCA703116R0001 | E211X-25-30 | Chave Seccionadora 3NO s/Base Fusivel 400 V 25 A Manual c/LED p/Indicacao de Contato Cor A | 424.242 | 85365090 | 15% | 18% | 4% | 4% | Importado | C | 30 Dias
4144 | Cap 05 - Proteção elétrica e dispositivos modulares | Proteção elétrica e dispositivos modulares | ELSB | DF | 2CCA703040R0001 | E213-16-001 | E213-16-001 | 174.426 | 85365090 | 15% | 18% | Sob Consulta | Sob Consulta | Importado | D | 40 Dias
4145 | Cap 05 - Proteção elétrica e dispositivos modulares | Proteção elétrica e dispositivos modulares | ELSB | DF | 2CCA703045R0001 | E213-16-002 | E213-16-002 | 282.156 | 85365090 | 15% | 18% | 4% | 4% | Importado | D | 40 Dias
4146 | Cap 05 - Proteção elétrica e dispositivos modulares | Proteção elétrica e dispositivos modulares | ELSB | DF | 2CCA703041R0001 | E213-25-001 | Chave Comutadora Monopolar 3 Posicao 16 A 250 V 1-2-3 80 GR Acionamento Manual E213-25- | 236.061 | 85365090 | 15% | 18% | 4% | 4% | Importado | C | 30 Dias
4147 | Cap 05 - Proteção elétrica e dispositivos modulares | Proteção elétrica e dispositivos modulares | ELSB | DF | 2CCA703046R0001 | E213-25-002 | Chave Comutadora Bipolar 3 Posicao 16 A 250 V 1-2-3 80 GR Acionamento Manual E213-25-00 | 358.638 | 85365090 | 15% | 18% | 4% | 4% | Importado | C | 30 Dias
4148 | Cap 05 - Proteção elétrica e dispositivos modulares | Proteção elétrica e dispositivos modulares | ELSB | DF | 2CCA703025R0001 | E214-16-101 | CHAVE COMUTADORA MONOPOLAR 3 POSICAO 16 A 250 V I-0-II 80 GR ACIONAMENTOMANUAL E214-16-101 | 225.855 | 85365090 | 15% | 18% | Sob Consulta | Sob Consulta | Importado | D | 40 Dias
4149 | Cap 05 - Proteção elétrica e dispositivos modulares | Proteção elétrica e dispositivos modulares | ELSB | DF | 2CCA703030R0001 | E214-16-202 | CHAVE MODULAR 3 POSICOES 250V MONOPOLAR E214-16-202 ABB | 356.1915 | 85365090 | 15% | 18% | 4% | 4% | Importado | D | 40 Dias
4150 | Cap 05 - Proteção elétrica e dispositivos modulares | Proteção elétrica e dispositivos modulares | ELSB | DF | 2CCA7030026R0001 | E214-25-001 | E214-25-001 | 225.855 | Sob Consulta | 15% | 15% | Sob Consulta | Sob Consulta | Sob Consulta | I | Sob Consulta
4151 | Cap 05 - Proteção elétrica e dispositivos modulares | Proteção elétrica e dispositivos modulares | ELSB | DF | 2CCA7030031R0001 | E214-25-002 | E214-25-002 | 356.1915 | Sob Consulta | 15% | 15% | 4% | 4% | Sob Consulta | I | Sob Consulta
4152 | Cap 05 - Proteção elétrica e dispositivos modulares | Proteção elétrica e dispositivos modulares | ELSB | DF | 2CCA703050R0001 | E218-16-11 | Sob Consulta | 218.1165 | Sob Consulta | 15% | 18% | 4% | 4% | Importado | I | Sob Consulta
4153 | Cap 05 - Proteção elétrica e dispositivos modulares | Proteção elétrica e dispositivos modulares | ELSB | DF | 2CCA703060R0001 | E218-16-22 | CHAVE SECCIONADORA BIPOLAR S/BASE FUSIVEL 400 V 16 A C/DISPOSITIVO DEACIONAMENTO NAO AUTOM | 328.2825 | 85365090 | 15% | 18% | 4% | 4% | Importado | C | 30 Dias
4154 | Cap 05 - Proteção elétrica e dispositivos modulares | Proteção elétrica e dispositivos modulares | ELSB | DF | 2CCA703065R0001 | E218-16-31 | Chave Seccionadora Tetrapolar s/Base Fusivel 250 V 16 A C/Dispositivo De Acionamento Nao A | 343.581 | 85365090 | 15% | 18% | 4% | 4% | Importado | C | 30 Dias
4155 | Cap 05 - Proteção elétrica e dispositivos modulares | Proteção elétrica e dispositivos modulares | ELSB | DF | 2CCA703051R0001 | E218-25-11 | Chave Seccionadora Bipolar s/Base Fusivel 250 V 25 A Manual E218-25-11 | 225.855 | 85365090 | 15% | 18% | 4% | 4% | Importado | C | 30 Dias
4156 | Cap 05 - Proteção elétrica e dispositivos modulares | Proteção elétrica e dispositivos modulares | ELSB | DF | 2CCA703150R0001 | E215-16-11B | BOTAO COMANDO SALIENTE CINZA DE IMPULSO 250 VCA 16A 6 MM NAO ILUMINADO1NA+1NF PULSADOR 2 P | 204.9915 | 85365090 | 15% | 18% | 4% | 4% | Importado | C | 30 Dias
4157 | Cap 05 - Proteção elétrica e dispositivos modulares | Proteção elétrica e dispositivos modulares | ELSB | DF | 2CCA703151R0001 | E215-16-11C | BOTAO COMANDO SALIENTE VERMELHO DE IMPUL SO 250VCA 16A 6MM NAO ILUMINADO 1NA+1NF MODULAR 2 | 204.9915 | 85365090 | 15% | 18% | 4% | 4% | Importado | D | 40 Dias
4158 | Cap 05 - Proteção elétrica e dispositivos modulares | Proteção elétrica e dispositivos modulares | ELSB | DF | 2CCA703152R0001 | E215-16-11D | Sob Consulta | 204.9915 | 85365090 | 15% | 18% | 4% | 4% | Importado | D | 40 Dias
4159 | Cap 05 - Proteção elétrica e dispositivos modulares | Proteção elétrica e dispositivos modulares | ELSB | DF | 2CCA703153R0001 | E215-16-11E | Botao Comando Saliente Amarelo Impulsao 250 Vca 16 A Nao Iluminado 1NO 1NC 2 Pos E215-16- | 204.9915 | 85365090 | 15% | 18% | 4% | 4% | Importado | C | 30 Dias
4160 | Cap 05 - Proteção elétrica e dispositivos modulares | Proteção elétrica e dispositivos modulares | ELSB | DF | 2CCA703154R0001 | E215-16-11F | Botao Comando Saliente Preto Impulsao 250 Vca 16 A Nao Iluminado 1NO 1NC 2 Pos E215-16-11F | 204.9915 | 85365090 | 15% | 18% | 4% | 4% | Importado | C | 30 Dias
4161 | Cap 05 - Proteção elétrica e dispositivos modulares | Proteção elétrica e dispositivos modulares | ELSB | DF | 2CCA703155R0001 | E215-16-11G | Botao Comando Saliente Azul Impulsao 250 Vca 16 A Nao Iluminado 1NA 2 Pos E215-16-11G | 204.9915 | 85365090 | 15% | 18% | 4% | 4% | Importado | C | 30 Dias
4162 | Cap 05 - Proteção elétrica e dispositivos modulares | Proteção elétrica e dispositivos modulares | ELSB | DF | 2CCA703160R0001 | E217-16-10B | Botao Comando Saliente Branco Impulsao 250 Vca 16 A Iluminado 1NO 2 Pos E217-16-10B | 287.007 | 85365090 | 15% | 18% | 4% | 4% | Importado | C | 30 Dias
4163 | Cap 05 - Proteção elétrica e dispositivos modulares | Proteção elétrica e dispositivos modulares | ELSB | DF | 2CCA703161R0001 | E217-16-10C | Botao Comando Saliente Vermelho Impulsao 250 Vca 16 A Iluminado 1NO 2 Pos E217-16-10C | 287.007 | 85365090 | 15% | 18% | 4% | 4% | Importado | C | 30 Dias
4164 | Cap 05 - Proteção elétrica e dispositivos modulares | Proteção elétrica e dispositivos modulares | ELSB | DF | 2CCA703162R0001 | E217-16-10D | Botao Comando Saliente Verde Impulsao 250 Vca 16 A Iluminado 1NA 2 PosE217-16-10D ABB | 287.007 | 85365090 | 15% | 18% | 4% | 4% | Importado | D | 40 Dias
4165 | Cap 05 - Proteção elétrica e dispositivos modulares | Proteção elétrica e dispositivos modulares | ELSB | DF | 2CCA703163R0001 | E217-16-10E | Botao Comando Saliente Amarelo Impulsao 250 Vca 16 A Iluminado 1NO 2 Pos E217-16-10E | 287.007 | 85365090 | 15% | 18% | 4% | 4% | Importado | C | 30 Dias
4166 | Cap 05 - Proteção elétrica e dispositivos modulares | Proteção elétrica e dispositivos modulares | ELSB | DF | 2CCA703164R0001 | E217-16-10G | Botao Comando Saliente Azul Impulsao 250 Vca 16 A Iluminado 1NO 2 Pos E217-16-10G | 287.007 | 85365090 | 15% | 18% | 4% | 4% | Importado | C | 30 Dias
4167 | Cap 05 - Proteção elétrica e dispositivos modulares | Proteção elétrica e dispositivos modulares | ELSB | DF | 2CCA703250R0001 | E217-16-01B | Botao Comando Saliente Branco Impulsao 250 Vca 16 A Iluminado 1NC 2 Pos E217-16-01B | 287.007 | 85365090 | 15% | 18% | 4% | 4% | Importado | C | 30 Dias
4168 | Cap 05 - Proteção elétrica e dispositivos modulares | Proteção elétrica e dispositivos modulares | ELSB | DF | 2CCA703251R0001 | E217-16-01C | Botao Comando Saliente Vermelho Impulsao 250 Vca 16 A 1 NF E217-16-01CABB | 287.007 | 85365090 | 15% | 18% | 4% | 4% | Importado | D | 40 Dias
4169 | Cap 05 - Proteção elétrica e dispositivos modulares | Proteção elétrica e dispositivos modulares | ELSB | DF | 2CCA703252R0001 | E217-16-01D | Botao Comando Saliente Verde Impulsao 250 Vca 16 A Iluminado 1NC 2 Pos E217-16-01D | 287.007 | 85365090 | 15% | 18% | 4% | 4% | Importado | C | 30 Dias
4170 | Cap 05 - Proteção elétrica e dispositivos modulares | Proteção elétrica e dispositivos modulares | ELSB | DF | 2CCA703253R0001 | E217-16-01E | Botao Comando Saliente Amarelo Impulsao 250 Vca 16 A Iluminado 1NC 2 Pos E217-16-01E | 287.007 | 85365090 | 15% | 18% | 4% | 4% | Importado | C | 30 Dias
4171 | Cap 05 - Proteção elétrica e dispositivos modulares | Proteção elétrica e dispositivos modulares | ELSB | DF | 2CCA703254R0001 | E217-16-01G | Botao Comando Saliente Azul Impulsao 250 Vca 16 A Iluminado 1NC 2 Pos E217-16-01G | 287.007 | 85365090 | 15% | 18% | 4% | 4% | Importado | C | 30 Dias
4172 | Cap 05 - Proteção elétrica e dispositivos modulares | Proteção elétrica e dispositivos modulares | ELSB | DF | 2CCA703170R0001 | E217-16-10B48 | Botao Comando Saliente Branco Impulsao 250 Vca 16 A Iluminado 1NO 2 Pos E217-16-10B48 | 292.5615 | 85365090 | 15% | 18% | 4% | 4% | Importado | C | 30 Dias
4173 | Cap 05 - Proteção elétrica e dispositivos modulares | Proteção elétrica e dispositivos modulares | ELSB | DF | 2CCA703171R0001 | E217-16-10C48 | Botao Comando Saliente Vermelho Impulsao 250 Vca 16 A Iluminado 1NO 2 Pos E217-16-10C4 | 292.5615 | 85365090 | 15% | 18% | 4% | 4% | Importado | C | 30 Dias
4174 | Cap 05 - Proteção elétrica e dispositivos modulares | Proteção elétrica e dispositivos modulares | ELSB | DF | 2CCA703172R0001 | E217-16-10D48 | Sob Consulta | 292.5615 | 85365090 | 15% | 18% | 4% | 4% | Importado | D | 40 Dias
4175 | Cap 05 - Proteção elétrica e dispositivos modulares | Proteção elétrica e dispositivos modulares | ELSB | DF | 2CCA703173R0001 | E217-16-10E48 | Botao Comando Saliente Amarelo Impulsao 250 Vca 16 A Iluminado 1NO 2 Pos E217-16-10E48 | 292.5615 | 85365090 | 15% | 18% | 4% | 4% | Importado | C | 30 Dias
4176 | Cap 05 - Proteção elétrica e dispositivos modulares | Proteção elétrica e dispositivos modulares | ELSB | DF | 2CCA703174R0001 | E217-16-10G48 | Botao Comando Saliente Azul Impulsao 250 Vca 16 A Iluminado 1NO 2 Pos E217-16-10G48 | 292.5615 | 85365090 | 15% | 18% | 4% | 4% | Importado | C | 30 Dias
4177 | Cap 05 - Proteção elétrica e dispositivos modulares | Proteção elétrica e dispositivos modulares | ELSB | DF | 2CCA703260R0001 | E217-16-01B48 | Botao Comando Saliente Branco Impulsao 250 Vca 16 A Iluminado 1NC 2 Pos E217-16-01B48 | 292.5615 | 85365090 | 15% | 18% | 4% | 4% | Importado | C | 30 Dias
4178 | Cap 05 - Proteção elétrica e dispositivos modulares | Proteção elétrica e dispositivos modulares | ELSB | DF | 2CCA703261R0001 | E217-16-01C48 | Botao Comando Saliente Vermelho Impulsao 250 Vca 16 A Iluminado 1NC 2 Pos E217-16-01C4 | 292.5615 | 85365090 | 15% | 18% | 4% | 4% | Importado | C | 30 Dias
4179 | Cap 05 - Proteção elétrica e dispositivos modulares | Proteção elétrica e dispositivos modulares | ELSB | DF | 2CCA703262R0001 | E217-16-01D48 | Botao Comando Saliente Verde Impulsao 250 Vca 16 A Iluminado 1NC 2 Pos E217-16-01D48 | 292.5615 | 85365090 | 15% | 18% | 4% | 4% | Importado | C | 30 Dias
4180 | Cap 05 - Proteção elétrica e dispositivos modulares | Proteção elétrica e dispositivos modulares | ELSB | DF | 2CCA703263R0001 | E217-16-01E48 | Botao Comando Saliente Amarelo Impulsao 250 Vca 16 A Iluminado 1NC 2 Pos E217-16-01E48 | 292.5615 | 85365090 | 15% | 18% | 4% | 4% | Importado | C | 30 Dias
4181 | Cap 05 - Proteção elétrica e dispositivos modulares | Proteção elétrica e dispositivos modulares | ELSB | DF | 2CCA703264R0001 | E217-16-01G48 | Botao Comando Saliente Azul Impulsao 250 Vca 16 A Iluminado 1NC 2 Pos E217-16-01G48 | 292.5615 | 85365090 | 15% | 18% | 4% | 4% | Importado | C | 30 Dias
4182 | Cap 05 - Proteção elétrica e dispositivos modulares | Proteção elétrica e dispositivos modulares | ELSB | DF | 2CCA703165R0001 | E217-16-10B220 | Botao Comando Saliente Branco Impulsao 250 Vca 16 A Iluminado 1NO 2 Pos E217-16-10B220 | 297.2235 | 85365090 | 15% | 18% | 4% | 4% | Importado | C | 30 Dias
4183 | Cap 05 - Proteção elétrica e dispositivos modulares | Proteção elétrica e dispositivos modulares | ELSB | DF | 2CCA703166R0001 | E217-16-10C22 | Botao Comando Saliente Vermelho Impulsao 250 Vca 16 A Iluminado 1NO 2 Pos E217-16-10C2 | 297.2235 | 85365090 | 15% | 18% | 4% | 4% | Importado | C | 30 Dias
4184 | Cap 05 - Proteção elétrica e dispositivos modulares | Proteção elétrica e dispositivos modulares | ELSB | DF | 2CCA703167R0001 | E217-16-10D220 | Botao Comando Saliente Verde Impulsao 250 Vca 16 A Iluminado 1NO 2 Pos E217-16-10D220 | 297.2235 | 85365090 | 15% | 18% | 4% | 4% | Importado | C | 30 Dias
4185 | Cap 05 - Proteção elétrica e dispositivos modulares | Proteção elétrica e dispositivos modulares | ELSB | DF | 2CCA703168R0001 | E217-16-10E220 | Botao Comando Saliente Amarelo Impulsao 250 Vca 16 A Iluminado 1NO 2 Pos E217-16-10E22 | 297.2235 | 85365090 | 15% | 18% | 4% | 4% | Importado | C | 30 Dias
4186 | Cap 05 - Proteção elétrica e dispositivos modulares | Proteção elétrica e dispositivos modulares | ELSB | DF | 2CCA703169R0001 | E217-16-10G220 | Botao Comando Saliente Azul Impulsao 250 Vca 16 A Iluminado 1NO 2 Pos E217-16-10G220 | 297.2235 | 85365090 | 15% | 18% | 4% | 4% | Importado | C | 30 Dias
4187 | Cap 05 - Proteção elétrica e dispositivos modulares | Proteção elétrica e dispositivos modulares | ELSB | DF | 2CCA703255R0001 | E217-16-01B220 | Botao Comando Saliente Branco Impulsao 250 Vca 16 A Iluminado 1NC 2 Pos E217-16-01B220 | 297.2235 | 85365090 | 15% | 18% | 4% | 4% | Importado | C | 30 Dias
4188 | Cap 05 - Proteção elétrica e dispositivos modulares | Proteção elétrica e dispositivos modulares | ELSB | DF | 2CCA703256R0001 | E217-16-01C22 | Botao Comando Saliente Vermelho Impulsao 250 Vca 16 A Iluminado 1NC 2 Pos E217-16-01C2 | 297.2235 | 85365090 | 15% | 18% | 4% | 4% | Importado | C | 30 Dias
4189 | Cap 05 - Proteção elétrica e dispositivos modulares | Proteção elétrica e dispositivos modulares | ELSB | DF | 2CCA703257R0001 | E217-16-01D220 | Botao Comando Saliente Verde Impulsao 250 Vca 16 A Iluminado 1NC 2 Pos E217-16-01D220 | 297.2235 | 85365090 | 15% | 18% | 4% | 4% | Importado | C | 30 Dias
4190 | Cap 05 - Proteção elétrica e dispositivos modulares | Proteção elétrica e dispositivos modulares | ELSB | DF | 2CCA703258R0001 | E217-16-01E220 | Botao Comando Saliente Amarelo Impulsao 250 Vca 16 A Iluminado 1NC 2 Pos E217-16-01E22 | 297.2235 | 85365090 | 15% | 18% | 4% | 4% | Importado | C | 30 Dias
4191 | Cap 05 - Proteção elétrica e dispositivos modulares | Proteção elétrica e dispositivos modulares | ELSB | DF | 2CCA703259R0001 | E217-16-01G220 | Botao Comando Saliente Azul Impulsao 250 Vca 16 A Iluminado 1NC 2 Pos E217-16-01G220 | 297.2235 | 85365090 | 15% | 18% | 4% | 4% | Importado | C | 30 Dias
4192 | Cap 05 - Proteção elétrica e dispositivos modulares | Proteção elétrica e dispositivos modulares | ELSB | DF | 2CCA703400R0001 | E219-B | Diodo Eletronico Emissor Luz (LED) Montado 5 mA 115/250 Vca E219-B ABB | 146.307 | 85414122 | 2% | 18% | 4% | 4% | Importado | D | 40 Dias
4193 | Cap 05 - Proteção elétrica e dispositivos modulares | Proteção elétrica e dispositivos modulares | ELSB | DF | 2CCA703401R0001 | E219-C | DIODO ELETRONICO EMISSOR LUZ (LED) MONTADO 5MA 115/250VCA E219-C ABB | 146.307 | 85414122 | 2% | 18% | 4% | 4% | Importado | D | 40 Dias
4194 | Cap 05 - Proteção elétrica e dispositivos modulares | Proteção elétrica e dispositivos modulares | ELSB | DF | 2CCA703402R0001 | E219-D | Diodo Eletronico Emissor Luz LED Montado 5 mA 115-250 V AC E219-D | 146.307 | 85414122 | 2% | 18% | 4% | 4% | Importado | C | 30 Dias
4195 | Cap 05 - Proteção elétrica e dispositivos modulares | Proteção elétrica e dispositivos modulares | ELSB | DF | 2CCA703403R0001 | E219-E | DDiodo Eletronico Emissor Luz LED Montado 5 mA E219-E | 146.307 | 85414122 | 2% | 18% | 4% | 4% | Importado | D | 40 Dias
4196 | Cap 05 - Proteção elétrica e dispositivos modulares | Proteção elétrica e dispositivos modulares | ELSB | DF | 2CCA703404R0001 | E219-G | Diodo Eletronico Emissor Luz LED Montado 5 mA 115-250 V AC E219-G | 146.307 | 85414122 | 2% | 18% | 4% | 4% | Importado | C | 30 Dias
4197 | Cap 05 - Proteção elétrica e dispositivos modulares | Proteção elétrica e dispositivos modulares | ELSB | DF | 2CCA703420R0001 | E219-B48 | Diodo Eletronico Emissor Luz LED Montado 5 mA 12-48 V AC/DC E219-B48 | 148.9635 | 85414122 | 2% | 18% | 4% | 4% | Importado | C | 30 Dias
4198 | Cap 05 - Proteção elétrica e dispositivos modulares | Proteção elétrica e dispositivos modulares | ELSB | DF | 2CCA703421R0001 | E219-C48 | Sob Consulta | 148.953 | Sob Consulta | 2% | 18% | 4% | 4% | Importado | I | Sob Consulta
4199 | Cap 05 - Proteção elétrica e dispositivos modulares | Proteção elétrica e dispositivos modulares | ELSB | DF | 2CCA703422R0001 | E219-D48 | Diodo Eletronico Emissor Luz LED Montado 5 mA E219-D48 | 148.9635 | 85414122 | 2% | 18% | 4% | 4% | Importado | C | 30 Dias
4200 | Cap 05 - Proteção elétrica e dispositivos modulares | Proteção elétrica e dispositivos modulares | ELSB | DF | 2CCA703423R0001 | E219-E48 | Diodo Eletronico Emissor Luz LED Montado 5 mA 12-48 V AC/DC E219-E48 | 148.9635 | 85414122 | 2% | 18% | 4% | 4% | Importado | C | 30 Dias
4201 | Cap 05 - Proteção elétrica e dispositivos modulares | Proteção elétrica e dispositivos modulares | ELSB | DF | 2CCA703424R0001 | E219-G48 | Diodo Eletronico Emissor Luz LED Montado 5 mA 12-48 V AC/DC E219-G48 | 148.9635 | 85414122 | 2% | 18% | 4% | 4% | Importado | C | 30 Dias
4202 | Cap 05 - Proteção elétrica e dispositivos modulares | Proteção elétrica e dispositivos modulares | ELSB | DF | 2CCA703405R0001 | E219-B220 | Diodo Eletronico Emissor Luz LED Montado 5 mA 60-220 V DC E219-B220 | 154.2555 | 85414122 | 2% | 18% | 4% | 4% | Importado | C | 30 Dias
4203 | Cap 05 - Proteção elétrica e dispositivos modulares | Proteção elétrica e dispositivos modulares | ELSB | DF | 2CCA703406R0001 | E219-C220 | Diodo Eletronico Emissor Luz LED Montado 5 mA 60-220 V DC E219-C220 | 154.2555 | 85414122 | 2% | 18% | 4% | 4% | Importado | C | 30 Dias
4204 | Cap 05 - Proteção elétrica e dispositivos modulares | Proteção elétrica e dispositivos modulares | ELSB | DF | 2CCA703407R0001 | E219-D220 | Diodo Eletronico Emissor Luz LED Montado 5 mA 60-220 V DC E219-D220 | 154.2555 | 85414122 | 2% | 18% | 4% | 4% | Importado | C | 30 Dias
4205 | Cap 05 - Proteção elétrica e dispositivos modulares | Proteção elétrica e dispositivos modulares | ELSB | DF | 2CCA703408R0001 | E219-E220 | Diodo Eletronico Emissor Luz LED Montado 5 mA 60-220 V DC E219-E220 | 154.2555 | 85414122 | 2% | 18% | 4% | 4% | Importado | C | 30 Dias
4206 | Cap 05 - Proteção elétrica e dispositivos modulares | Proteção elétrica e dispositivos modulares | ELSB | DF | 2CCA703409R0001 | E219-G220 | Diodo Eletronico Emissor Luz LED Montado 5 mA 60-220 V DC E219-G220 | 154.2555 | 85414122 | 2% | 18% | 4% | 4% | Importado | C | 30 Dias
4207 | Cap 05 - Proteção elétrica e dispositivos modulares | Proteção elétrica e dispositivos modulares | ELSB | DF | 2CCA703480R0001 | E210-DH | Espacador Uso Exclusivo p/Chave Eletrica linha SMISSLINE TP 440 Vca 9 mm E210-DH | 159.5685 | 85389090 | 15% | 18% | 4% | 4% | Importado | C | 30 Dias
4208 | Cap 05 - Proteção elétrica e dispositivos modulares | Proteção elétrica e dispositivos modulares | ELSB | DF | 2CCA703648R0001 | E210-ASV9 | Bloqueio Uso Exclusivo p/Chave Eletrica E210 440 Vca 63 A E210-ASV9 ABB | 777.7875 | 85389090 | 15% | 18% | 4% | 4% | Importado | C | 30 Dias
4209 | Cap 05 - Proteção elétrica e dispositivos modulares | Proteção elétrica e dispositivos modulares | ELSB | DF | 2TAZ352000R2011 | E290-16-10/230-60 | E290-16-10/230-60 | 362.649 | Sob Consulta | 5% | 5% | 4% | 4% | Sob Consulta | D | 40 Dias
4210 | Cap 05 - Proteção elétrica e dispositivos modulares | Proteção elétrica e dispositivos modulares | ELSB | DF | 2TAZ352000R2021 | E290-16-10/115-60 | E290-16-10/115-60 | 537.117 | Sob Consulta | 5% | 5% | 4% | 4% | Sob Consulta | D | 40 Dias
4211 | Cap 05 - Proteção elétrica e dispositivos modulares | Proteção elétrica e dispositivos modulares | ELSB | DF | 2TAZ352000R2031 | E290-16-10/48-60 | E290-16-10/48-60 | 589.869 | Sob Consulta | 5% | 5% | 4% | 4% | Sob Consulta | D | 40 Dias
4212 | Cap 05 - Proteção elétrica e dispositivos modulares | Proteção elétrica e dispositivos modulares | ELSB | DF | 2TAZ352000R2041 | E290-16-10/24-60 | E290-16-10/24-60 | 568.512 | Sob Consulta | 5% | 5% | 4% | 4% | Sob Consulta | D | 40 Dias
4213 | Cap 05 - Proteção elétrica e dispositivos modulares | Proteção elétrica e dispositivos modulares | ELSB | DF | 2TAZ352000R2071 | E290-16-10/24DC | E290-16-10/24DC | 589.869 | Sob Consulta | 5% | 5% | 4% | 4% | Sob Consulta | D | 40 Dias
4214 | Cap 05 - Proteção elétrica e dispositivos modulares | Proteção elétrica e dispositivos modulares | ELSB | DF | 2TAZ352000R2012 | E290-16-20/230-60 | E290-16-20/230-60 | 424.179 | Sob Consulta | 5% | 5% | 4% | 4% | Sob Consulta | D | 40 Dias
4215 | Cap 05 - Proteção elétrica e dispositivos modulares | Proteção elétrica e dispositivos modulares | ELSB | DF | 2TAZ352000R2022 | E290-16-20/115-60 | E290-16-20/115-60 | 599.1195 | Sob Consulta | 5% | 5% | 4% | 4% | Sob Consulta | D | 40 Dias
4216 | Cap 05 - Proteção elétrica e dispositivos modulares | Proteção elétrica e dispositivos modulares | ELSB | DF | 2TAZ352000R2032 | E290-16-20/48-60 | E290-16-20/48-60 | 744.4605 | Sob Consulta | 5% | 5% | 4% | 4% | Sob Consulta | D | 40 Dias
4217 | Cap 05 - Proteção elétrica e dispositivos modulares | Proteção elétrica e dispositivos modulares | ELSB | DF | 2TAZ352000R2042 | E290-16-20/24-60 | E290-16-20/24-60 | 717.213 | Sob Consulta | 5% | 5% | 4% | 4% | Sob Consulta | D | 40 Dias
4218 | Cap 05 - Proteção elétrica e dispositivos modulares | Proteção elétrica e dispositivos modulares | ELSB | DF | 2TAZ352000R2072 | E290-16-20/24DC | E290-16-20/24DC | 744.4605 | Sob Consulta | 5% | 5% | 4% | 4% | Sob Consulta | D | 40 Dias
4219 | Cap 05 - Proteção elétrica e dispositivos modulares | Proteção elétrica e dispositivos modulares | ELSB | DF | 2TAZ352000R2013 | E290-16-11/230-60 | E290-16-11/230-60 | 455.574 | Sob Consulta | 5% | 5% | 4% | 4% | Sob Consulta | D | 40 Dias
4220 | Cap 05 - Proteção elétrica e dispositivos modulares | Proteção elétrica e dispositivos modulares | ELSB | DF | 2TAZ352000R2023 | E290-16-11/115-60 | E290-16-11/115-60 | 595.7595 | Sob Consulta | 5% | 5% | 4% | 4% | Sob Consulta | D | 40 Dias
4221 | Cap 05 - Proteção elétrica e dispositivos modulares | Proteção elétrica e dispositivos modulares | ELSB | DF | 2TAZ352000R2033 | E290-16-11/48-60 | E290-16-11/48-60 | 744.4605 | Sob Consulta | 5% | 5% | 4% | 4% | Sob Consulta | D | 40 Dias
4222 | Cap 05 - Proteção elétrica e dispositivos modulares | Proteção elétrica e dispositivos modulares | ELSB | DF | 2TAZ352000R2043 | E290-16-11/24-60 | E290-16-11/24-60 | 717.213 | Sob Consulta | 5% | 5% | 4% | 4% | Sob Consulta | D | 40 Dias
4223 | Cap 05 - Proteção elétrica e dispositivos modulares | Proteção elétrica e dispositivos modulares | ELSB | DF | 2TAZ352000R2073 | E290-16-11/24DC | E290-16-11/24DC | 744.4605 | Sob Consulta | 5% | 5% | 4% | 4% | Sob Consulta | D | 40 Dias
4224 | Cap 05 - Proteção elétrica e dispositivos modulares | Proteção elétrica e dispositivos modulares | ELSB | DF | 2TAZ362000R2011 | E290-32-10/230-60 | E290-32-10/230-60 | 648.8265 | Sob Consulta | 5% | 5% | 4% | 4% | Sob Consulta | D | 40 Dias
4225 | Cap 05 - Proteção elétrica e dispositivos modulares | Proteção elétrica e dispositivos modulares | ELSB | DF | 2TAZ362000R2021 | E290-32-10/115-60 | E290-32-10/115-60 | 753.8265 | Sob Consulta | 5% | 5% | 4% | 4% | Sob Consulta | D | 40 Dias
4226 | Cap 05 - Proteção elétrica e dispositivos modulares | Proteção elétrica e dispositivos modulares | ELSB | DF | 2TAZ362000R2031 | E290-32-10/48-60 | E290-32-10/48-60 | 920.3145 | Sob Consulta | 5% | 5% | 4% | 4% | Sob Consulta | D | 40 Dias
4227 | Cap 05 - Proteção elétrica e dispositivos modulares | Proteção elétrica e dispositivos modulares | ELSB | DF | 2TAZ362000R2041 | E290-32-10/24-60 | E290-32-10/24-60 | 893.0145 | Sob Consulta | 5% | 5% | 4% | 4% | Sob Consulta | D | 40 Dias
4228 | Cap 05 - Proteção elétrica e dispositivos modulares | Proteção elétrica e dispositivos modulares | ELSB | DF | 2TAZ362000R2012 | E290-32-20/230-60 | E290-32-20/230-60 | 764.9145 | Sob Consulta | 5% | 5% | 4% | 4% | Sob Consulta | D | 40 Dias
4229 | Cap 05 - Proteção elétrica e dispositivos modulares | Proteção elétrica e dispositivos modulares | ELSB | DF | 2TAZ362000R2022 | E290-32-20/115-60 | E290-32-20/115-60 | 889.9695 | Sob Consulta | 5% | 5% | 4% | 4% | Sob Consulta | D | 40 Dias
4230 | Cap 05 - Proteção elétrica e dispositivos modulares | Proteção elétrica e dispositivos modulares | ELSB | DF | 2TAZ362000R2032 | E290-32-20/48-60 | E290-32-20/48-60 | 1078.812 | Sob Consulta | 5% | 5% | 4% | 4% | Sob Consulta | D | 40 Dias
4231 | Cap 05 - Proteção elétrica e dispositivos modulares | Proteção elétrica e dispositivos modulares | ELSB | DF | 2TAZ362000R2042 | E290-32-20/24-60 | E290-32-20/24-60 | 1046.745 | Sob Consulta | 5% | 5% | 4% | 4% | Sob Consulta | D | 40 Dias
4232 | Cap 05 - Proteção elétrica e dispositivos modulares | Proteção elétrica e dispositivos modulares | ELSB | DF | 2TAZ362000R2013 | E290-32-11/230-60 | E290-32-11/230-60 | 726.0435 | Sob Consulta | 5% | 5% | 4% | 4% | Sob Consulta | D | 40 Dias
4233 | Cap 05 - Proteção elétrica e dispositivos modulares | Proteção elétrica e dispositivos modulares | ELSB | DF | 2TAZ362000R2023 | E290-32-11/115-60 | E290-32-11/115-60 | 960.12 | Sob Consulta | 5% | 5% | 4% | 4% | Sob Consulta | D | 40 Dias
4234 | Cap 05 - Proteção elétrica e dispositivos modulares | Proteção elétrica e dispositivos modulares | ELSB | DF | 2TAZ362000R2033 | E290-32-11/48-60 | E290-32-11/48-60 | 1172.1885 | Sob Consulta | 5% | 5% | 4% | 4% | Sob Consulta | D | 40 Dias
4235 | Cap 05 - Proteção elétrica e dispositivos modulares | Proteção elétrica e dispositivos modulares | ELSB | DF | 2TAZ362000R2043 | E290-32-11/24-60 | E290-32-11/24-60 | 1127.532 | Sob Consulta | 5% | 5% | 4% | 4% | Sob Consulta | D | 40 Dias
4236 | Cap 05 - Proteção elétrica e dispositivos modulares | Proteção elétrica e dispositivos modulares | ELSB | DF | 2TAZ352001R2013 | E294/230-60 | E294/230-60 | 1184.694 | Sob Consulta | 15% | 15% | 4% | 4% | Sob Consulta | D | 40 Dias
4237 | Cap 05 - Proteção elétrica e dispositivos modulares | Proteção elétrica e dispositivos modulares | ELSB | DF | 2TAZ352001R2043 | E294/24-60 | E294/24-60 | 1184.694 | Sob Consulta | 15% | 15% | 4% | 4% | Sob Consulta | D | 40 Dias
4238 | Cap 05 - Proteção elétrica e dispositivos modulares | Proteção elétrica e dispositivos modulares | ELSB | DF | 2CCA704342R0001 | E299-11-60 | E299-11-60 | 438.9105 | Sob Consulta | 15% | 15% | 4% | 4% | Sob Consulta | I | Sob Consulta
4239 | Cap 05 - Proteção elétrica e dispositivos modulares | Proteção elétrica e dispositivos modulares | ELSB | DF | 2CCA704343R0001 | E299-20-60 | E299-20-60 | 438.9105 | Sob Consulta | 15% | 15% | 4% | 4% | Sob Consulta | C | 30 Dias
4240 | Cap 05 - Proteção elétrica e dispositivos modulares | Proteção elétrica e dispositivos modulares | ELSB | DF | 2CCA704306R0001 | E292-16-11-60 | E292-16-11-60 | 354.228 | Sob Consulta | 15% | 15% | 4% | 4% | Sob Consulta | C | 30 Dias
4241 | Cap 05 - Proteção elétrica e dispositivos modulares | Proteção elétrica e dispositivos modulares | ELSB | DF | 2CCA704305R0001 | E292-16-20-60 | E292-16-20-60 | 354.228 | Sob Consulta | 15% | 15% | 4% | 4% | Sob Consulta | D | 40 Dias
4242 | Cap 05 - Proteção elétrica e dispositivos modulares | Proteção elétrica e dispositivos modulares | ELSB | DF | 2CCA704307R0001 | E292-16-001-60 | E292-16-001-60 | 354.228 | Sob Consulta | 15% | 15% | 4% | 4% | Sob Consulta | C | 30 Dias
4243 | Cap 05 - Proteção elétrica e dispositivos modulares | Proteção elétrica e dispositivos modulares | ELSB | DF | 2TAZ310002R1000 | E295-GM | E295-GM | 567.9135 | Sob Consulta | 15% | 15% | 4% | 4% | Sob Consulta | I | Sob Consulta
4244 | Cap 05 - Proteção elétrica e dispositivos modulares | Proteção elétrica e dispositivos modulares | ELSB | DF | 2TAZ310003R1000 | E296-CP | E296-CP | 428.5785 | Sob Consulta | 15% | 15% | 4% | 4% | Sob Consulta | I | Sob Consulta
4245 | Cap 05 - Proteção elétrica e dispositivos modulares | Proteção elétrica e dispositivos modulares | ELSB | DF | 2CDE110000R0501 | E 232-230 | Rele Temporizador 230 V E232-230 | 898.2015 | 85364900 | 5% | 18% | 4% | 4% | Importado | C | 30 Dias
4246 | Cap 05 - Proteção elétrica e dispositivos modulares | Proteção elétrica e dispositivos modulares | ELSB | DF | 2CDE110003R0511 | E 232 E-230N | Sob Consulta | 1189.7445 | Sob Consulta | 5% | 18% | 4% | 4% | Importado | I | Sob Consulta
4247 | Cap 05 - Proteção elétrica e dispositivos modulares | Proteção elétrica e dispositivos modulares | ELSB | DF | 2CDE010003R0511 | E 232 E-8/230N | Rele Temporizador 240Vac 10A 0,5-20 Minutos E 232 E-8/230N | 1556.5935 | 85364900 | 5% | 18% | 4% | 4% | Importado | C | 30 Dias
4248 | Cap 05 - Proteção elétrica e dispositivos modulares | Proteção elétrica e dispositivos modulares | ELSB | DF | 2CDE110013R0511 | E 232 E-230 Multi 10 | Rele Temporizador 240Vac 10A 0,5-20 Minutos E 232 E-230 Multi 10 | 1682.4885 | 85364900 | 5% | 18% | 4% | 4% | Importado | C | 30 Dias
4249 | Cap 05 - Proteção elétrica e dispositivos modulares | Proteção elétrica e dispositivos modulares | ELSB | DF | 2CDE010013R0511 | E 232 E-8/230 Multi 10 | Sob Consulta | 1936.9875 | 85364900 | 5% | 18% | 4% | 4% | Importado | D | 40 Dias
4250 | Cap 05 - Proteção elétrica e dispositivos modulares | Proteção elétrica e dispositivos modulares | ELSB | DF | 2CDE300010R1601 | E 233-12/48 | Sob Consulta | 1441.0725 | 90291010 | 15% | 18% | 4% | 4% | Importado | C | 30 Dias
4251 | Cap 05 - Proteção elétrica e dispositivos modulares | Proteção elétrica e dispositivos modulares | ELSB | DF | 2CDE100021R1601 | E 233-240/60 Hz | Contador Horas de operacao 60Hz 240V E233-240 ABB | 748.398 | 90291010 | 15% | 18% | 4% | 4% | Importado | C | 30 Dias
4252 | Cap 05 - Proteção elétrica e dispositivos modulares | Proteção elétrica e dispositivos modulares | ELSB | DF | 2CDE600021R1601 | E 233-120/60 Hz | Contador Horas de Operacao 120 V E 233-120/60 Hz ABB | 748.398 | 90291010 | 15% | 18% | 4% | 4% | Importado | F | 60 Dias
4253 | Cap 05 - Proteção elétrica e dispositivos modulares | Proteção elétrica e dispositivos modulares | ELSB | DF | 2CDE400021R1601 | E 233- 24/60 Hz | Contador Horas de Operacao 24 V E 233- 24/60 Hz ABB | 762.6675 | 90291010 | 15% | 18% | 4% | 4% | Importado | E | 50 Dias
4254 | Cap 05 - Proteção elétrica e dispositivos modulares | Proteção elétrica e dispositivos modulares | ELSB | DF | 2CSM222471R1000 | AD1NO-15m | AD1NO-15m | 1094.4465 | Sob Consulta | 15% | 15% | 4% | 4% | Sob Consulta | I | Sob Consulta
4255 | Cap 05 - Proteção elétrica e dispositivos modulares | Proteção elétrica e dispositivos modulares | ELSB | DF | 2CSM222461R1000 | AD1NO-R-15m | AD1NO-R-15m | 910.581 | Sob Consulta | 15% | 15% | 4% | 4% | Sob Consulta | G | 70 Dias
4256 | Cap 05 - Proteção elétrica e dispositivos modulares | Proteção elétrica e dispositivos modulares | ELSB | DF | 2CSM222451R1000 | AD1CO-30m | AD1CO-30m | 1423.002 | Sob Consulta | 15% | 15% | 4% | 4% | Sob Consulta | I | Sob Consulta
4257 | Cap 05 - Proteção elétrica e dispositivos modulares | Proteção elétrica e dispositivos modulares | ELSB | DF | 2CSM222441R1000 | AD1CO-R-30m | AD1CO-R-30m | 1724.4885 | Sob Consulta | 15% | 15% | 4% | 4% | Sob Consulta | I | Sob Consulta
4258 | Cap 05 - Proteção elétrica e dispositivos modulares | Proteção elétrica e dispositivos modulares | ELSB | DF | 2CSM222431R1000 | AW1CO-R-210m | AW1CO-R-210m | 1481.529 | Sob Consulta | 15% | 15% | 4% | 4% | Sob Consulta | I | Sob Consulta
4259 | Cap 05 - Proteção elétrica e dispositivos modulares | Proteção elétrica e dispositivos modulares | ELSB | DF | 2CSM222421R1000 | AD1CO-15m | AD1CO-15m | 979.3875 | Sob Consulta | 15% | 15% | 4% | 4% | Sob Consulta | I | Sob Consulta
4260 | Cap 05 - Proteção elétrica e dispositivos modulares | Proteção elétrica e dispositivos modulares | ELSB | DF | 2CSM208151R1000 | AD1CO-R-15m | AD1CO-R-15m | 1157.6985 | Sob Consulta | 15% | 15% | 4% | 4% | Sob Consulta | I | Sob Consulta
4261 | Cap 05 - Proteção elétrica e dispositivos modulares | Proteção elétrica e dispositivos modulares | ELSB | DF | 2CSM208141R1000 | AW1CO-R-120m | AW1CO-R-120m | 1481.529 | Sob Consulta | 15% | 15% | 4% | 4% | Sob Consulta | I | Sob Consulta
4262 | Cap 05 - Proteção elétrica e dispositivos modulares | Proteção elétrica e dispositivos modulares | ELSB | DF | 2CSM222531R1000 | DW1 | DW1 | 2467.0695 | Sob Consulta | 15% | 15% | 4% | 4% | Sob Consulta | I | Sob Consulta
4263 | Cap 05 - Proteção elétrica e dispositivos modulares | Proteção elétrica e dispositivos modulares | ELSB | DF | 2CSM222521R1000 | DW2 | DW2 | 3731.3115 | Sob Consulta | 15% | 15% | 4% | 4% | Sob Consulta | I | Sob Consulta
4264 | Cap 05 - Proteção elétrica e dispositivos modulares | Proteção elétrica e dispositivos modulares | ELSB | DF | 2CSM222511R1000 | DWA1 | DWA1 | 4642.1025 | Sob Consulta | 15% | 15% | 4% | 4% | Sob Consulta | I | Sob Consulta
4265 | Cap 05 - Proteção elétrica e dispositivos modulares | Proteção elétrica e dispositivos modulares | ELSB | DF | 2CSM222501R1000 | DWA2 | DWA2 | 5633.1135 | Sob Consulta | 15% | 15% | 4% | 4% | Sob Consulta | I | Sob Consulta
4266 | Cap 05 - Proteção elétrica e dispositivos modulares | Proteção elétrica e dispositivos modulares | ELSB | DF | 2CSM222491R1000 | DWTL1 | DWTL1 | 2333.436 | Sob Consulta | 15% | 15% | 4% | 4% | Sob Consulta | I | Sob Consulta
4267 | Cap 05 - Proteção elétrica e dispositivos modulares | Proteção elétrica e dispositivos modulares | ELSB | DF | 2CSM222481R1000 | DWS | DWS | 655.305 | Sob Consulta | 15% | 15% | 4% | 4% | Sob Consulta | I | Sob Consulta
4268 | Cap 05 - Proteção elétrica e dispositivos modulares | Proteção elétrica e dispositivos modulares | ELSB | DF | 2CSM220685R0721 | M1011-T13 | Tomada para fixacao em trilho DIN, 230V, 10A | 218.421 | 85366910 | 15% | 18% | 4% | 4% | Importado | A | 3 dias Utéis
4269 | Cap 05 - Proteção elétrica e dispositivos modulares | Proteção elétrica e dispositivos modulares | ELSB | DF | 2CCS571001R0024 | S401M-C2 | Minidisjuntor Monopolar -CurvaC -In:02A -Plug-in | 481.8975 | 85362000 | 10% | 18% | 4% | 4% | Importado | C | 30 Dias
4270 | Cap 05 - Proteção elétrica e dispositivos modulares | Proteção elétrica e dispositivos modulares | ELSB | DF | 2CCS571001R0034 | S401M-C3 | Minidisjuntor Monopolar -CurvaC -In:03A -Plug-in | 481.8975 | 85362000 | 10% | 18% | 4% | 4% | Importado | C | 30 Dias
4271 | Cap 05 - Proteção elétrica e dispositivos modulares | Proteção elétrica e dispositivos modulares | ELSB | DF | 2CCS571001R0044 | S401M-C4 | Minidisjuntor Monopolar -CurvaC -In:04A -Plug-in | 481.8975 | 85362000 | 10% | 18% | 4% | 4% | Importado | C | 30 Dias
4272 | Cap 05 - Proteção elétrica e dispositivos modulares | Proteção elétrica e dispositivos modulares | ELSB | DF | 2CCS571001R0064 | S401M-C6 | Minidisjuntor Monopolar -CurvaC -In:06A -Plug-in | 442.89 | 85362000 | 10% | 18% | 4% | 4% | Importado | D | 40 Dias
4273 | Cap 05 - Proteção elétrica e dispositivos modulares | Proteção elétrica e dispositivos modulares | ELSB | DF | 2CCS571001R0084 | S401M-C8 | Minidisjuntor Monopolar -CurvaC -In:08A -Plug-in | 442.8795 | 85362000 | 10% | 18% | 4% | 4% | Importado | C | 30 Dias
4274 | Cap 05 - Proteção elétrica e dispositivos modulares | Proteção elétrica e dispositivos modulares | ELSB | DF | 2CCS571001R0104 | S401M-C10 | Minidisjuntor Monopolar -CurvaC -In:10A -Plug-in | 371.8575 | 85362000 | 10% | 18% | 4% | 4% | Importado | C | 30 Dias
4275 | Cap 05 - Proteção elétrica e dispositivos modulares | Proteção elétrica e dispositivos modulares | ELSB | DF | 2CCS571001R0134 | S401M-C13 | Minidisjuntor Monopolar -CurvaC -In:13A -Plug-in | 314.055 | 85362000 | 10% | 18% | 4% | 4% | Importado | C | 30 Dias
4276 | Cap 05 - Proteção elétrica e dispositivos modulares | Proteção elétrica e dispositivos modulares | ELSB | DF | 2CCS571001R0164 | S401M-C16 | Minidisjuntor Monopolar -CurvaC -In:16A -Plug-in | 314.055 | 85362000 | 10% | 18% | 4% | 4% | Importado | D | 40 Dias
4277 | Cap 05 - Proteção elétrica e dispositivos modulares | Proteção elétrica e dispositivos modulares | ELSB | DF | 2CCS571001R0204 | S401M-C20 | S401M-C20 | 357.903 | Sob Consulta | 10% | 18% | Sob Consulta | Sob Consulta | Sob Consulta | I | Sob Consulta
4278 | Cap 05 - Proteção elétrica e dispositivos modulares | Proteção elétrica e dispositivos modulares | ELSB | DF | 2CCS571001R0254 | S401M-C25 | Minidisjuntor Monopolar -CurvaC -In:25A -Plug-in | 357.903 | 85362000 | 10% | 18% | 4% | 4% | Importado | C | 30 Dias
4279 | Cap 05 - Proteção elétrica e dispositivos modulares | Proteção elétrica e dispositivos modulares | ELSB | DF | 2CCS571001R0324 | S401M-C32 | Minidisjuntor Monopolar -CurvaC -In:32A -Plug-in | 385.644 | 85362000 | 10% | 18% | 4% | 4% | Importado | C | 30 Dias
4280 | Cap 05 - Proteção elétrica e dispositivos modulares | Proteção elétrica e dispositivos modulares | ELSB | DF | 2CCS571001R0404 | S401M-C40 | Minidisjuntor Monopolar -CurvaC -In:40A -Plug-in | 513.9225 | 85362000 | 10% | 18% | 4% | 4% | Importado | C | 30 Dias
4281 | Cap 05 - Proteção elétrica e dispositivos modulares | Proteção elétrica e dispositivos modulares | ELSB | DF | 2CCS571001R0504 | S401M-C50 | Minidisjuntor Monopolar -CurvaC -In:50A -Plug-in | 631.8585 | 85362000 | 10% | 18% | 4% | 4% | Importado | D | 40 Dias
4282 | Cap 05 - Proteção elétrica e dispositivos modulares | Proteção elétrica e dispositivos modulares | ELSB | DF | 2CCS571001R0634 | S401M-C63 | Minidisjuntor Monopolar -CurvaC -In:63A -Plug-in | 725.634 | 85362000 | 10% | 18% | 4% | 4% | Importado | C | 30 Dias
4283 | Cap 05 - Proteção elétrica e dispositivos modulares | Proteção elétrica e dispositivos modulares | ELSB | DF | 2CCS572001R0024 | S402M-C2 | Minidisjuntor Bipolar -CurvaC -In:02A -Plug-in | 1100.337 | 85362000 | 10% | 18% | 4% | 4% | Importado | C | 30 Dias
4284 | Cap 05 - Proteção elétrica e dispositivos modulares | Proteção elétrica e dispositivos modulares | ELSB | DF | 2CCS572001R0034 | S402M-C3 | Minidisjuntor Bipolar -CurvaC -In:03A -Plug-in | 1100.337 | 85362000 | 10% | 18% | 4% | 4% | Importado | C | 30 Dias
4285 | Cap 05 - Proteção elétrica e dispositivos modulares | Proteção elétrica e dispositivos modulares | ELSB | DF | 2CCS572001R0044 | S402M-C4 | S402M-C4 | 1100.337 | Sob Consulta | 10% | 18% | Sob Consulta | Sob Consulta | Sob Consulta | I | Sob Consulta
4286 | Cap 05 - Proteção elétrica e dispositivos modulares | Proteção elétrica e dispositivos modulares | ELSB | DF | 2CCS572001R0064 | S402M-C6 | Minidisjuntor Bipolar -CurvaC -In:06A -Plug-in | 1005.144 | 85362000 | 10% | 18% | 4% | 4% | Importado | C | 30 Dias
4287 | Cap 05 - Proteção elétrica e dispositivos modulares | Proteção elétrica e dispositivos modulares | ELSB | DF | 2CCS572001R0084 | S402M-C8 | Minidisjuntor Bipolar -CurvaC -In:08A -Plug-in | 1005.144 | 85362000 | 10% | 18% | 4% | 4% | Importado | C | 30 Dias
4288 | Cap 05 - Proteção elétrica e dispositivos modulares | Proteção elétrica e dispositivos modulares | ELSB | DF | 2CCS572001R0104 | S402M-C10 | Minidisjuntor Bipolar -CurvaC -In:10A -Plug-in | 887.208 | 85362000 | 10% | 18% | 4% | 4% | Importado | D | 40 Dias
4289 | Cap 05 - Proteção elétrica e dispositivos modulares | Proteção elétrica e dispositivos modulares | ELSB | DF | 2CCS572001R0134 | S402M-C13 | Minidisjuntor Bipolar -CurvaC -In:13A -Plug-in | 748.377 | 85362000 | 10% | 18% | 4% | 4% | Importado | C | 30 Dias
4290 | Cap 05 - Proteção elétrica e dispositivos modulares | Proteção elétrica e dispositivos modulares | ELSB | DF | 2CCS572001R0164 | S402M-C16 | Minidisjuntor Bipolar -CurvaC -In:16A -Plug-in | 748.3455 | 85362000 | 10% | 18% | 4% | 4% | Importado | D | 40 Dias
4291 | Cap 05 - Proteção elétrica e dispositivos modulares | Proteção elétrica e dispositivos modulares | ELSB | DF | 2CCS572001R0204 | S402M-C20 | Minidisjuntor Bipolar -CurvaC -In:20A -Plug-in | 855.5505 | 85362000 | 10% | 18% | 4% | 4% | Importado | C | 30 Dias
4292 | Cap 05 - Proteção elétrica e dispositivos modulares | Proteção elétrica e dispositivos modulares | ELSB | DF | 2CCS572001R0254 | S402M-C25 | Minidisjuntor Bipolar -CurvaC -In:25A -Plug-in | 855.5505 | 85362000 | 10% | 18% | 4% | 4% | Importado | D | 40 Dias
4293 | Cap 05 - Proteção elétrica e dispositivos modulares | Proteção elétrica e dispositivos modulares | ELSB | DF | 2CCS572001R0324 | S402M-C32 | Minidisjuntor Bipolar -CurvaC -In:32A -Plug-in | 907.7775 | 85362000 | 10% | 18% | 4% | 4% | Importado | C | 30 Dias
4294 | Cap 05 - Proteção elétrica e dispositivos modulares | Proteção elétrica e dispositivos modulares | ELSB | DF | 2CCS572001R0404 | S402M-C40 | Minidisjuntor Bipolar -CurvaC -In:40A -Plug-in | 1185.681 | 85362000 | 10% | 18% | 4% | 4% | Importado | C | 30 Dias
4295 | Cap 05 - Proteção elétrica e dispositivos modulares | Proteção elétrica e dispositivos modulares | ELSB | DF | 2CCS572001R0504 | S402M-C50 | S402M-C50 | 1461.3165 | Sob Consulta | 10% | 18% | Sob Consulta | Sob Consulta | Sob Consulta | I | Sob Consulta
4296 | Cap 05 - Proteção elétrica e dispositivos modulares | Proteção elétrica e dispositivos modulares | ELSB | DF | 2CCS573001R0024 | S403M-C2 | Minidisjuntor Tripolar -CurvaC -In:02A -Plug-in | 1750.434 | 85362000 | 10% | 18% | 4% | 4% | Importado | C | 30 Dias
4297 | Cap 05 - Proteção elétrica e dispositivos modulares | Proteção elétrica e dispositivos modulares | ELSB | DF | 2CCS573001R0034 | S403M-C3 | Minidisjuntor Tripolar -CurvaC -In:03A -Plug-in | 1750.434 | 85362000 | 10% | 18% | 4% | 4% | Importado | C | 30 Dias
4298 | Cap 05 - Proteção elétrica e dispositivos modulares | Proteção elétrica e dispositivos modulares | ELSB | DF | 2CCS573001R0044 | S403M-C4 | Minidisjuntor Tripolar -CurvaC -In:04A -Plug-in | 1750.434 | 85362000 | 10% | 18% | 4% | 4% | Importado | C | 30 Dias
4299 | Cap 05 - Proteção elétrica e dispositivos modulares | Proteção elétrica e dispositivos modulares | ELSB | DF | 2CCS573001R0064 | S403M-C6 | Minidisjuntor Tripolar -CurvaC -In:06A -Plug-in | 1586.5185 | 85362000 | 10% | 18% | 4% | 4% | Importado | C | 30 Dias
4300 | Cap 05 - Proteção elétrica e dispositivos modulares | Proteção elétrica e dispositivos modulares | ELSB | DF | 2CCS573001R0084 | S403M-C8 | Minidisjuntor Tripolar -CurvaC -In:08A -Plug-in | 1586.5185 | 85362000 | 10% | 18% | 4% | 4% | Importado | C | 30 Dias
4301 | Cap 05 - Proteção elétrica e dispositivos modulares | Proteção elétrica e dispositivos modulares | ELSB | DF | 2CCS573001R0104 | S403M-C10 | Minidisjuntor Tripolar -CurvaC -In:10A -Plug-in | 1402.3905 | 85362000 | 10% | 18% | 4% | 4% | Importado | C | 30 Dias
4302 | Cap 05 - Proteção elétrica e dispositivos modulares | Proteção elétrica e dispositivos modulares | ELSB | DF | 2CCS573001R0134 | S403M-C13 | Minidisjuntor Tripolar -CurvaC -In:13A -Plug-in | 1178.9085 | 85362000 | 10% | 18% | 4% | 4% | Importado | C | 30 Dias
4303 | Cap 05 - Proteção elétrica e dispositivos modulares | Proteção elétrica e dispositivos modulares | ELSB | DF | 2CCS573001R0164 | S403M-C16 | Minidisjuntor Tripolar -CurvaC -In:16A -Plug-in | 1178.9085 | 85362000 | 10% | 18% | 4% | 4% | Importado | C | 30 Dias
4304 | Cap 05 - Proteção elétrica e dispositivos modulares | Proteção elétrica e dispositivos modulares | ELSB | DF | 2CCS573001R0204 | S403M-C20 | Minidisjuntor Tripolar -CurvaC -In:20A -Plug-in | 1345.134 | 85362000 | 10% | 18% | 4% | 4% | Importado | C | 30 Dias
4305 | Cap 05 - Proteção elétrica e dispositivos modulares | Proteção elétrica e dispositivos modulares | ELSB | DF | 2CCS573001R0254 | S403M-C25 | Minidisjuntor Tripolar -CurvaC -In:25A -Plug-in | 1345.134 | 85362000 | 10% | 18% | 4% | 4% | Importado | D | 40 Dias
4306 | Cap 05 - Proteção elétrica e dispositivos modulares | Proteção elétrica e dispositivos modulares | ELSB | DF | 2CCS573001R0324 | S403M-C32 | Minidisjuntor Tripolar -CurvaC -In:32A -Plug-in | 1430.1315 | 85362000 | 10% | 18% | 4% | 4% | Importado | C | 30 Dias
4307 | Cap 05 - Proteção elétrica e dispositivos modulares | Proteção elétrica e dispositivos modulares | ELSB | DF | 2CCS573001R0404 | S403M-C40 | Minidisjuntor Tripolar -CurvaC -In:40A -Plug-in | 1868.0025 | 85362000 | 10% | 18% | 4% | 4% | Importado | C | 30 Dias
4308 | Cap 05 - Proteção elétrica e dispositivos modulares | Proteção elétrica e dispositivos modulares | ELSB | DF | 2CCS573001R0504 | S403M-C50 | Minidisjuntor Tripolar -CurvaC -In:50A -Plug-in | 2312.163 | 85362000 | 10% | 18% | 4% | 4% | Importado | D | 40 Dias
4309 | Cap 05 - Proteção elétrica e dispositivos modulares | Proteção elétrica e dispositivos modulares | ELSB | DF | 2CCS573001R0634 | S403M-C63 | Minidisjuntor Tripolar -CurvaC -In:63A -Plug-in | 2650.368 | 85362000 | 10% | 18% | 4% | 4% | Importado | D | 40 Dias
4310 | Cap 05 - Proteção elétrica e dispositivos modulares | Proteção elétrica e dispositivos modulares | ELSB | DF | 2CCA183116R0001 | ZLS905E36-3L | ZLS905E36-3L | 4701.0705 | Sob Consulta | 15% | 15% | 4% | 4% | Sob Consulta | C | 30 Dias
4311 | Cap 05 - Proteção elétrica e dispositivos modulares | Proteção elétrica e dispositivos modulares | ELSB | DF | 2CCA183120R0001 | ZLS905E40-3L | ZLS905E40-3L | 4960.5255 | Sob Consulta | 15% | 15% | 4% | 4% | Sob Consulta | I | Sob Consulta
4312 | Cap 05 - Proteção elétrica e dispositivos modulares | Proteção elétrica e dispositivos modulares | ELSB | DF | 2CCA183124R0001 | ZLS905E44-3L | ZLS905E44-3L | 5513.8335 | Sob Consulta | 15% | 15% | 4% | 4% | Sob Consulta | I | Sob Consulta
4313 | Cap 05 - Proteção elétrica e dispositivos modulares | Proteção elétrica e dispositivos modulares | ELSB | DF | 2CCA183128R0001 | ZLS905E48-3L | ZLS905E48-3L | 4502.799 | Sob Consulta | 15% | 15% | 4% | 4% | Sob Consulta | C | 30 Dias
4314 | Cap 05 - Proteção elétrica e dispositivos modulares | Proteção elétrica e dispositivos modulares | ELSB | DF | 2CCA183132R0001 | ZLS905E52-3L | ZLS905E52-3L | 6325.347 | Sob Consulta | 15% | 15% | 4% | 4% | Sob Consulta | I | Sob Consulta
4315 | Cap 05 - Proteção elétrica e dispositivos modulares | Proteção elétrica e dispositivos modulares | ELSB | DF | 2CCA183142R0001 | ZLS905E62-3L | ZLS905E62-3L | 7265.5275 | Sob Consulta | 15% | 15% | 4% | 4% | Sob Consulta | C | 30 Dias
4316 | Cap 05 - Proteção elétrica e dispositivos modulares | Proteção elétrica e dispositivos modulares | ELSB | DF | 2CCA183152R0001 | ZLS905E72-3L | ZLS905E72-3L | 8206.7685 | Sob Consulta | 15% | 15% | 4% | 4% | Sob Consulta | I | Sob Consulta
4317 | Cap 05 - Proteção elétrica e dispositivos modulares | Proteção elétrica e dispositivos modulares | ELSB | DF | 2CCA183160R0001 | ZLS905E80-3L | ZLS905E80-3L | 9019.542 | Sob Consulta | 15% | 15% | 4% | 4% | Sob Consulta | C | 30 Dias
4318 | Cap 05 - Proteção elétrica e dispositivos modulares | Proteção elétrica e dispositivos modulares | ELSB | DF | 2CCF212203A0001 | ZLSP950E36-3L | ZLSP950E36-3L | 5798.709 | Sob Consulta | 15% | 15% | Sob Consulta | Sob Consulta | Sob Consulta | I | Sob Consulta
4319 | Cap 05 - Proteção elétrica e dispositivos modulares | Proteção elétrica e dispositivos modulares | ELSB | DF | 2CCF212205A0001 | ZLSP950E40-3L | ZLSP950E40-3L | 6424.845 | Sob Consulta | 15% | 15% | 4% | 4% | Sob Consulta | I | Sob Consulta
4320 | Cap 05 - Proteção elétrica e dispositivos modulares | Proteção elétrica e dispositivos modulares | ELSB | DF | 2CCF212207A0001 | ZLSP950E44-3L | ZLSP950E44-3L | 7075.131 | Sob Consulta | 15% | 15% | 4% | 4% | Sob Consulta | I | Sob Consulta
4321 | Cap 05 - Proteção elétrica e dispositivos modulares | Proteção elétrica e dispositivos modulares | ELSB | DF | 2CCF212209A0001 | ZLSP950E48-3L | ZLSP950E48-3L | 7693.0245 | Sob Consulta | 15% | 15% | 4% | 4% | Sob Consulta | C | 30 Dias
4322 | Cap 05 - Proteção elétrica e dispositivos modulares | Proteção elétrica e dispositivos modulares | ELSB | DF | 2CCF212211A0001 | ZLSP950E52-3L | ZLSP950E52-3L | 8327.5605 | Sob Consulta | 15% | 15% | 4% | 4% | Sob Consulta | I | Sob Consulta
4323 | Cap 05 - Proteção elétrica e dispositivos modulares | Proteção elétrica e dispositivos modulares | ELSB | DF | 2CCF212216A0001 | ZLSP950E62-3L | ZLSP950E62-3L | 9898.8855 | Sob Consulta | 15% | 15% | 4% | 4% | Sob Consulta | I | Sob Consulta
4324 | Cap 05 - Proteção elétrica e dispositivos modulares | Proteção elétrica e dispositivos modulares | ELSB | DF | 2CCF212221A0001 | ZLSP950E72-3L | ZLSP950E72-3L | 11467.155 | Sob Consulta | 15% | 15% | 4% | 4% | Sob Consulta | I | Sob Consulta
4325 | Cap 05 - Proteção elétrica e dispositivos modulares | Proteção elétrica e dispositivos modulares | ELSB | DF | 2CCF212225A0001 | ZLSP950E80-3L | ZLSP950E80-3L | 12722.6295 | Sob Consulta | 15% | 15% | 4% | 4% | Sob Consulta | I | Sob Consulta
4326 | Cap 05 - Proteção elétrica e dispositivos modulares | Proteção elétrica e dispositivos modulares | ELSB | DF | 2CCV672501R0001 | ZLS251 | ZLS251 | 765.45 | Sob Consulta | 15% | 15% | Sob Consulta | Sob Consulta | Sob Consulta | I | Sob Consulta
4327 | Cap 05 - Proteção elétrica e dispositivos modulares | Proteção elétrica e dispositivos modulares | ELSB | DF | 2CCV672502R0001 | ZLS252 | ZLS252 | 819.0315 | Sob Consulta | 15% | 15% | 4% | 4% | Sob Consulta | C | 30 Dias
4328 | Cap 05 - Proteção elétrica e dispositivos modulares | Proteção elétrica e dispositivos modulares | ELSB | DF | 2CCV672503R0001 | ZLS253 | ZLS253 | 819.0315 | Sob Consulta | 15% | 15% | 4% | 4% | Sob Consulta | C | 30 Dias
4329 | Cap 05 - Proteção elétrica e dispositivos modulares | Proteção elétrica e dispositivos modulares | ELSB | DF | 2CCF181820R0001 | ZLS924-3LNAB | ZLS924-3LNAB | 2176.2405 | Sob Consulta | 15% | 15% | 4% | 4% | Sob Consulta | I | Sob Consulta
4330 | Cap 05 - Proteção elétrica e dispositivos modulares | Proteção elétrica e dispositivos modulares | ELSB | DF | 2CCV672601R0001 | ZLSP251 | ZLSP251 | 1272.495 | Sob Consulta | 15% | 15% | 4% | 4% | Sob Consulta | C | 30 Dias
4331 | Cap 05 - Proteção elétrica e dispositivos modulares | Proteção elétrica e dispositivos modulares | ELSB | DF | 2CCV672602R0001 | ZLSP252 | ZLSP252 | 1272.495 | Sob Consulta | 15% | 15% | 4% | 4% | Sob Consulta | C | 30 Dias
4332 | Cap 05 - Proteção elétrica e dispositivos modulares | Proteção elétrica e dispositivos modulares | ELSB | DF | 2CCV672603R0001 | ZLSP253 | ZLSP253 | 1272.495 | Sob Consulta | 15% | 15% | 4% | 4% | Sob Consulta | C | 30 Dias
4333 | Cap 05 - Proteção elétrica e dispositivos modulares | Proteção elétrica e dispositivos modulares | ELSB | DG | 1SBE121111R0120 | ESB20-20N-01 | CONTATOR MODULAR ESB20-20N-01 | 364.216 | 85364100 | 5% | 18% | 4% | 4% | Importado | A | 3 dias Utéis
4334 | Cap 05 - Proteção elétrica e dispositivos modulares | Proteção elétrica e dispositivos modulares | ELSB | DG | 1SBE121111R0620 | ESB20-20N-06 | CONTATOR MODULAR ESB20-20N-06 | 364.216 | 85364900 | 5% | 18% | 4% | 4% | Importado | A | 3 dias Utéis
4335 | Cap 05 - Proteção elétrica e dispositivos modulares | Proteção elétrica e dispositivos modulares | ELSB | DG | 1SBE121111R0102 | ESB20-02N-01 | CONTATOR MODULAR ESB20-02N-01 | 379.7556 | 85364900 | 5% | 18% | 4% | 4% | Importado | C | 30 Dias
4336 | Cap 05 - Proteção elétrica e dispositivos modulares | Proteção elétrica e dispositivos modulares | ELSB | DG | 1SBE121111R0602 | ESB20-02N-06 | CONTATOR MODULAR ESB20-02N-06 | 379.7662 | 85364900 | 5% | 18% | 4% | 4% | Importado | C | 30 Dias
4337 | Cap 05 - Proteção elétrica e dispositivos modulares | Proteção elétrica e dispositivos modulares | ELSB | DG | 1SBE121111R0111 | ESB20-11N-01 | CONTATOR MODULAR ESB20-11N-01 | 364.216 | 85364900 | 5% | 18% | 4% | 4% | Importado | C | 30 Dias
4338 | Cap 05 - Proteção elétrica e dispositivos modulares | Proteção elétrica e dispositivos modulares | ELSB | DG | 1SBE121111R0611 | ESB20-11N-06 | CONTATOR MODULAR ESB20-11N-06 | 364.216 | 85364900 | 5% | 18% | 4% | 4% | Importado | C | 30 Dias
4339 | Cap 05 - Proteção elétrica e dispositivos modulares | Proteção elétrica e dispositivos modulares | ELSB | DG | 1SAE231111R0120 | ESB25-20N-01 | CONTATOR MODULAR ESB25-20N-01 | 360.559 | 85364900 | 5% | 18% | 4% | 4% | Importado | C | 30 Dias
4340 | Cap 05 - Proteção elétrica e dispositivos modulares | Proteção elétrica e dispositivos modulares | ELSB | DG | 1SAE231111R0620 | ESB25-20N-06 | CONTATOR MODULAR ESB25-20N-06 | 360.559 | 85364900 | 5% | 18% | 4% | 4% | Importado | C | 30 Dias
4341 | Cap 05 - Proteção elétrica e dispositivos modulares | Proteção elétrica e dispositivos modulares | ELSB | DG | 1SAE341111R0120 | ESB40-20N-01 | CONTATOR MODULAR ESB40-20N-01 | 2107.2058 | Sob Consulta | 5% | 18% | 4% | 4% | Importado | I | Sob Consulta
4342 | Cap 05 - Proteção elétrica e dispositivos modulares | Proteção elétrica e dispositivos modulares | ELSB | DG | 1SAE341111R0620 | ESB40-20N-06 | CONTATOR MODULAR ESB40-20N-06 | 556.4364 | 85364900 | 5% | 18% | 4% | 4% | Importado | C | 30 Dias
4343 | Cap 05 - Proteção elétrica e dispositivos modulares | Proteção elétrica e dispositivos modulares | ELSB | DG | 1SAE351111R0120 | ESB63-20N-01 | CONTATOR MODULAR ESB63-20N-01 | 856.5648 | 85364900 | 5% | 18% | 4% | 4% | Importado | D | 40 Dias
4344 | Cap 05 - Proteção elétrica e dispositivos modulares | Proteção elétrica e dispositivos modulares | ELSB | DG | 1SAE351111R0620 | ESB63-20N-06 | CONTATOR MODULAR ESB63-20N-06 | 820.3234 | 85364900 | 5% | 18% | 4% | 4% | Importado | C | 30 Dias
4345 | Cap 05 - Proteção elétrica e dispositivos modulares | Proteção elétrica e dispositivos modulares | ELSB | DG | 1SAE351111R0611 | ESB63-11N-06 | CONTATOR MODULAR ESB63-11N-06 | 820.334 | Sob Consulta | 5% | 18% | 4% | 4% | Importado | I | Sob Consulta
4346 | Cap 05 - Proteção elétrica e dispositivos modulares | Proteção elétrica e dispositivos modulares | ELSB | DG | 1SAE231111M0630 | ESB25-30N-06 | CONTATOR MODULAR ESB25-30N-06 | 359.5096 | 85364900 | 5% | 18% | 4% | 4% | Importado | D | 40 Dias
4347 | Cap 05 - Proteção elétrica e dispositivos modulares | Proteção elétrica e dispositivos modulares | ELSB | DG | 1SAE341111R0130 | ESB40-30N-01 | CONTATOR MODULAR ESB40-30N-01 | 2218.1454 | 85364900 | 5% | 18% | 4% | 4% | Importado | C | 30 Dias
4348 | Cap 05 - Proteção elétrica e dispositivos modulares | Proteção elétrica e dispositivos modulares | ELSB | DG | 1SAE341111R0630 | ESB40-30N-06 | CONTATOR MODULAR ESB40-30N-06 | 556.0654 | 85364900 | 5% | 18% | 4% | 4% | Importado | C | 30 Dias
4349 | Cap 05 - Proteção elétrica e dispositivos modulares | Proteção elétrica e dispositivos modulares | ELSB | DG | 1SAE351111R0630 | ESB63-30N-06 | CONTATOR MODULAR ESB63-30N-06 | 820.3234 | 85364900 | 5% | 18% | 4% | 4% | Importado | C | 30 Dias
4350 | Cap 05 - Proteção elétrica e dispositivos modulares | Proteção elétrica e dispositivos modulares | ELSB | DG | 1SAE231111R0140 | ESB25-40N-01 | CONTATOR MODULAR ESB25-40N-01 | 1011.1022 | 85364900 | 5% | 18% | 4% | 4% | Importado | C | 30 Dias
4351 | Cap 05 - Proteção elétrica e dispositivos modulares | Proteção elétrica e dispositivos modulares | ELSB | DG | 1SAE231111R0640 | ESB25-40N-06 | CONTATOR MODULAR ESB25-40N-06 | 301.5912 | 85364900 | 5% | 18% | 4% | 4% | Importado | C | 30 Dias
4352 | Cap 05 - Proteção elétrica e dispositivos modulares | Proteção elétrica e dispositivos modulares | ELSB | DG | 1SAE231111R0104 | ESB25-04N-01 | CONTATOR MODULAR ESB25-04N-01 | 302.2802 | 85364900 | 5% | 18% | 4% | 4% | Importado | C | 30 Dias
4353 | Cap 05 - Proteção elétrica e dispositivos modulares | Proteção elétrica e dispositivos modulares | ELSB | DG | 1SAE231111R0604 | ESB25-04N-06 | CONTATOR MODULAR ESB25-04N-06 | 301.6654 | 85364900 | 5% | 18% | 4% | 4% | Importado | C | 30 Dias
4354 | Cap 05 - Proteção elétrica e dispositivos modulares | Proteção elétrica e dispositivos modulares | ELSB | DG | 1SAE231111R0122 | ESB25-22N-01 | CONTATOR MODULAR ESB25-22N-01 | 302.418 | 85364900 | 5% | 18% | 4% | 4% | Importado | C | 30 Dias
4355 | Cap 05 - Proteção elétrica e dispositivos modulares | Proteção elétrica e dispositivos modulares | ELSB | DG | 1SAE231111R0622 | ESB25-22N-06 | CONTATOR MODULAR ESB25-22N-06 | 301.9728 | 85364900 | 5% | 18% | 4% | 4% | Importado | C | 30 Dias
4356 | Cap 05 - Proteção elétrica e dispositivos modulares | Proteção elétrica e dispositivos modulares | ELSB | DG | 1SAE231111R0131 | ESB25-31N-01 | CONTATOR MODULAR ESB25-31N-01 | 303.9974 | 85364900 | 5% | 18% | 4% | 4% | Importado | C | 30 Dias
4357 | Cap 05 - Proteção elétrica e dispositivos modulares | Proteção elétrica e dispositivos modulares | ELSB | DG | 1SAE231111R0631 | ESB25-31N-06 | CONTATOR MODULAR ESB25-31N-06 | 301.5912 | 85364900 | 5% | 18% | 4% | 4% | Importado | C | 30 Dias
4358 | Cap 05 - Proteção elétrica e dispositivos modulares | Proteção elétrica e dispositivos modulares | ELSB | DG | 1SAE231111R0113 | ESB25-13N-01 | CONTATOR MODULAR ESB25-13N-01 | 302.2696 | 85364900 | 5% | 18% | 4% | 4% | Importado | C | 30 Dias
4359 | Cap 05 - Proteção elétrica e dispositivos modulares | Proteção elétrica e dispositivos modulares | ELSB | DG | 1SAE231111R0613 | ESB25-13N-06 | CONTATOR MODULAR ESB25-13N-06 | 301.6548 | 85364900 | 5% | 18% | 4% | 4% | Importado | C | 30 Dias
4360 | Cap 05 - Proteção elétrica e dispositivos modulares | Proteção elétrica e dispositivos modulares | ELSB | DG | 1SAE341111R0140 | ESB40-40N-01 | CONTATOR MODULAR ESB40-40N-01 | 489.8896 | 85364900 | 5% | 18% | 4% | 4% | Importado | C | 30 Dias
4361 | Cap 05 - Proteção elétrica e dispositivos modulares | Proteção elétrica e dispositivos modulares | ELSB | DG | 1SBE122111R0120 | EN20-20N-01 | CONTATOR MODULAR EN20-20N-01 | 385.9142 | 85364100 | 5% | 18% | 4% | 4% | Importado | C | 30 Dias
4362 | Cap 05 - Proteção elétrica e dispositivos modulares | Proteção elétrica e dispositivos modulares | ELSB | DG | 1SBE122111R0620 | EN20-20N-06 | EN20-20N-06 | 385.6174 | Sob Consulta | 5% | 5% | 4% | 4% | Sob Consulta | C | 30 Dias
4363 | Cap 05 - Proteção elétrica e dispositivos modulares | Proteção elétrica e dispositivos modulares | ELSB | DG | 1SAE342111R0620 | EN40-20N-06 | EN40-20N-06 | 491.575 | Sob Consulta | 5% | 5% | 4% | 4% | Sob Consulta | I | Sob Consulta
4364 | Cap 05 - Proteção elétrica e dispositivos modulares | Proteção elétrica e dispositivos modulares | ELSB | DG | 1SAE232111R0630 | EN25-30N-06 | EN25-30N-06 | 315.2652 | Sob Consulta | 5% | 5% | 4% | 4% | Sob Consulta | I | Sob Consulta
4365 | Cap 05 - Proteção elétrica e dispositivos modulares | Proteção elétrica e dispositivos modulares | ELSB | DG | 1SAE342111R0630 | EN40-30N-06 | EN40-30N-06 | 490.7906 | Sob Consulta | 5% | 5% | 4% | 4% | Sob Consulta | I | Sob Consulta
4366 | Cap 05 - Proteção elétrica e dispositivos modulares | Proteção elétrica e dispositivos modulares | ELSB | DG | 1SAE232111R0140 | EN25- 40N- 01 | EN25- 40N- 01 | 1316.1278 | Sob Consulta | 5% | 5% | 4% | 4% | Sob Consulta | I | Sob Consulta
4367 | Cap 05 - Proteção elétrica e dispositivos modulares | Proteção elétrica e dispositivos modulares | ELSB | DG | 1SAE232111R0640 | EN25-40N-06 | EN25-40N-06 | 316.039 | Sob Consulta | 5% | 5% | 4% | 4% | Sob Consulta | I | Sob Consulta
4368 | Cap 05 - Proteção elétrica e dispositivos modulares | Proteção elétrica e dispositivos modulares | ELSB | DG | 1SAE232111R0131 | EN25-31N-01 | EN25-31N-01 | 1381.7524 | Sob Consulta | 5% | 5% | 4% | 4% | Sob Consulta | I | Sob Consulta
4369 | Cap 05 - Proteção elétrica e dispositivos modulares | Proteção elétrica e dispositivos modulares | ELSB | DG | 1SAE232111R0631 | EN25-31N-06 | EN25-31N-06 | 491.0556 | Sob Consulta | 5% | 5% | 4% | 4% | Sob Consulta | I | Sob Consulta
4370 | Cap 05 - Proteção elétrica e dispositivos modulares | Proteção elétrica e dispositivos modulares | ELSB | DG | 1SAE342111R0140 | EN40-40N-01 | EN40-40N-01 | 493.1332 | Sob Consulta | 5% | 5% | 4% | 4% | Sob Consulta | I | Sob Consulta
4371 | Cap 05 - Proteção elétrica e dispositivos modulares | Proteção elétrica e dispositivos modulares | ELSB | DG | 1SAE342111R0640 | EN40-40N-06 | EN40-40N-06 | 487.6742 | Sob Consulta | 5% | 5% | 4% | 4% | Sob Consulta | I | Sob Consulta
4372 | Cap 05 - Proteção elétrica e dispositivos modulares | Proteção elétrica e dispositivos modulares | ELSB | DG | 1SAE342111R0131 | EN40-31N-01 | EN40-31N-01 | 492.3488 | Sob Consulta | 5% | 5% | 4% | 4% | Sob Consulta | I | Sob Consulta
4373 | Cap 05 - Proteção elétrica e dispositivos modulares | Proteção elétrica e dispositivos modulares | ELSB | DG | 1SAE342111R0631 | EN40-31N-06 | EN40-31N-06 | 491.9672 | Sob Consulta | 5% | 5% | 4% | 4% | Sob Consulta | I | Sob Consulta
4374 | Cap 05 - Proteção elétrica e dispositivos modulares | Proteção elétrica e dispositivos modulares | ELSB | CP | 1SVR500100R0000 | CT-ERD.12 | Relé de tempo com retardo na energização, modelo CT-ERD.12, tensão 24-48Vcc e 24-240Vca, 1NAF, 7 faixas de tempo, faixa de tempo 0,05s-100h | 769.4434 | 85364900 | 5% | 18% | 4% | 4% | Importado | C | 30 Dias
4375 | Cap 05 - Proteção elétrica e dispositivos modulares | Proteção elétrica e dispositivos modulares | ELSB | CP | 1SVR500100R0100 | CT-ERD.22 | Relé de tempo com retardo na energização, modelo CT-ERD.22, tensão 24-48Vcc e 24-240Vca, 2NAF, 7 faixas de tempo, faixa de tempo 0,05s-100h | 846.3888 | 85364100 | 5% | 18% | 4% | 4% | Importado | A | 3 dias Utéis
4376 | Cap 05 - Proteção elétrica e dispositivos modulares | Proteção elétrica e dispositivos modulares | ELSB | CP | 1SVR500110R0000 | CT-AHD.12 | Relé de tempo com retardo na desenergização com sinal auxiliar, modelo CT-AHD.12, tensão 24-48Vcc e 24-240Vca, 1NAF, 7 faixas de tempo, faixa de tempo 0,05s-100h | 769.4434 | 85364900 | 5% | 18% | 4% | 4% | Importado | C | 30 Dias
4377 | Cap 05 - Proteção elétrica e dispositivos modulares | Proteção elétrica e dispositivos modulares | ELSB | CP | 1SVR500110R0100 | CT-AHD.22 | Relé de tempo com retardo na desenergização com sinal auxiliar, modelo CT-AHD.22, tensão 24-48Vcc e 24-240Vca, 2NAF, 7 faixas de tempo, faixa de tempo 0,05s-100h | 846.3888 | 85364900 | 5% | 18% | 4% | 4% | Importado | C | 30 Dias
4378 | Cap 05 - Proteção elétrica e dispositivos modulares | Proteção elétrica e dispositivos modulares | ELSB | CP | 1SVR500211R0100 | CT-SDD.22 | Relé de tempo estrela-triangulo, tempo de transição fixo, modelo CT-SDD.22, tensão 24-48Vcc e 24-240Vca, 2NAF, 4 faixas de tempo, faixa de tempo 0,05s-10min | 813.4122 | 85364900 | 5% | 18% | 4% | 4% | Importado | C | 30 Dias
4379 | Cap 05 - Proteção elétrica e dispositivos modulares | Proteção elétrica e dispositivos modulares | ELSB | CP | 1SVR500210R0100 | CT-SAD.22 | Relé de tempo estrela-triangulo, tempo de transição ajustável, modelo CT-SAD.22, tensão 24-48Vcc e 24-240Vca, 2NAF, 4 faixas de tempo, faixa de tempo 0,05s-10min | 813.4122 | 85364900 | 5% | 18% | 4% | 4% | Importado | C | 30 Dias
4380 | Cap 05 - Proteção elétrica e dispositivos modulares | Proteção elétrica e dispositivos modulares | ELSB | DG | 1SVR500150R0000 | CT-EBD.12 | CT-EBD.12 Time relay, flasher | 846.0204 | 85364900 | 5% | 18% | 4% | 4% | Importado | C | 30 Dias
4381 | Cap 05 - Proteção elétrica e dispositivos modulares | Proteção elétrica e dispositivos modulares | ELSB | CP | 1SVR500160R0000 | CT-TGD.12 | Relé de tempo gerador de pulsos, Ton e Toff ajustáveis, modelo CT-TGD.12, tensão 24-48Vcc e 24-240Vca, 1NAF, 7 faixas de tempo, faixa de tempo 0,05s-100h | 795.5512 | 85364900 | 5% | 18% | 4% | 4% | Importado | A | 3 dias Utéis
4382 | Cap 05 - Proteção elétrica e dispositivos modulares | Proteção elétrica e dispositivos modulares | ELSB | CP | 1SVR500160R0100 | CT-TGD.22 | Relé de tempo gerador de pulsos, Ton e Toff ajustáveis, modelo CT-TGD.22, tensão 24-48Vcc e 24-240Vca, 2NAF, 7 faixas de tempo, faixa de tempo 0,05s-100h | 940.167 | 85364900 | 5% | 18% | 4% | 4% | Importado | C | 30 Dias
4383 | Cap 05 - Proteção elétrica e dispositivos modulares | Proteção elétrica e dispositivos modulares | ELSB | CP | 1SVR500020R0000 | CT-MFD.12 | Relé de tempo multifuncional, modelo CT-MFD.12, tensão 24-48Vcc e 24-240Vca, 7 funções, 1NAF, 7 faixas de tempo, faixa de tempo 0,05s-100h | 927.9982 | 85364900 | 5% | 18% | 4% | 4% | Importado | C | 30 Dias
4384 | Cap 05 - Proteção elétrica e dispositivos modulares | Proteção elétrica e dispositivos modulares | ELSB | CP | 1SVR500020R1100 | CT-MFD.21 | Relé de tempo multifuncional, modelo CT-MFD.21, tensão 12-240Vca/Vcc, 7 funções, 2NAF, 7 faixas de tempo, faixa de tempo 0,05s-100h | 1084.8358 | 85364900 | 5% | 18% | 4% | 4% | Importado | A | 3 dias Utéis
4385 | Cap 05 - Proteção elétrica e dispositivos modulares | Proteção elétrica e dispositivos modulares | ELSB | CS | 1SVR427041R1000 | CP-D 12/0.83 | Fonte de alimentação chaveada modelo CP-D 12/0,83 entrada 90-264 / Vca 120-370 Vcc, saída ajustável 12 Vcc, 0,83A | 860.0946 | 85044090 | 15% | 18% | 4% | 4% | Importado | C | 30 Dias
4386 | Cap 05 - Proteção elétrica e dispositivos modulares | Proteção elétrica e dispositivos modulares | ELSB | CS | 1SVR427043R1200 | CP-D 12/2.1 | Fonte de alimentação chaveada modelo CP-D 12/2,1 entrada 90-264 / Vca 120-370 Vcc, saída ajustável 12 Vcc, 2,1A | 948.0534 | 85044090 | 15% | 18% | 4% | 4% | Importado | I | Sob Consulta
4387 | Cap 05 - Proteção elétrica e dispositivos modulares | Proteção elétrica e dispositivos modulares | ELSB | CS | 1SVR427041R0000 | CP-D 24/0.42 | Fonte de alimentação chaveada modelo CP-D 24/0,42 entrada 90-264 / Vca 120-370 Vcc, saída ajustável 24 Vcc, 0,42A | 633.2652 | 85044090 | 15% | 18% | 4% | 4% | Importado | C | 30 Dias
4388 | Cap 05 - Proteção elétrica e dispositivos modulares | Proteção elétrica e dispositivos modulares | ELSB | CS | 1SVR427043R0100 | CP-D 24/1.3 | Fonte de alimentação chaveada modelo CP-D 24/1,3 entrada 90-264 / Vca 120-370 Vcc, saída ajustável 24 Vcc, 1,3A | 746.876 | 85044090 | 15% | 18% | 4% | 4% | Importado | A | 3 dias Utéis
4389 | Cap 05 - Proteção elétrica e dispositivos modulares | Proteção elétrica e dispositivos modulares | ELSB | CS | 1SVR427044R0200 | CP-D 24/2.5 | Fonte de alimentação chaveada modelo CP-D 24/2,5 entrada 90-264 / Vca 120-370 Vcc, saída ajustável 24 Vcc, 2,5A | 941.9372 | 85044090 | 15% | 18% | 4% | 4% | Importado | A | 3 dias Utéis
4390 | Cap 05 - Proteção elétrica e dispositivos modulares | Proteção elétrica e dispositivos modulares | ELSB | CS | 1SVR427045R0400 | CP-D 24/4.2 | Fonte de alimentação chaveada modelo CP-D 24/4,2 entrada 90-264 / Vca 120-370 Vcc, saída ajustável 24 Vcc, 4,2A | 1266.7 | 85044090 | 15% | 18% | 4% | 4% | Importado | I | Sob Consulta
4391 | Cap 05 - Proteção elétrica e dispositivos modulares | Proteção elétrica e dispositivos modulares | ELSB | DB891 | G31SLC06 | G31SLC06 | DISJUNTOR TERMOMAGNETICO LINHA G30SL - 1 POLO - 06A - CURVA C - 5KA/127VCA | 84.6825 | 85362000 | 10% | 10% | 4% | 4% | Importado | A | 3 dias Utéis
4392 | Cap 05 - Proteção elétrica e dispositivos modulares | Proteção elétrica e dispositivos modulares | ELSB | DB891 | G31SLC10 | G31SLC10 | DISJUNTOR TERMOMAGNETICO LINHA G30SL - 1 POLO - 10A - CURVA C - 5KA/127VCA | 33.873 | 85362000 | 10% | 10% | 4% | 4% | Importado | A | 3 dias Utéis
4393 | Cap 05 - Proteção elétrica e dispositivos modulares | Proteção elétrica e dispositivos modulares | ELSB | DB891 | G31SLC16 | G31SLC16 | DISJUNTOR TERMOMAGNETICO LINHA G30SL - 1 POLO - 16A - CURVA C - 5KA/127VCA | 33.873 | 85362000 | 10% | 10% | 4% | 4% | Importado | A | 3 dias Utéis
4394 | Cap 05 - Proteção elétrica e dispositivos modulares | Proteção elétrica e dispositivos modulares | ELSB | DB891 | G31SLC20 | G31SLC20 | DISJUNTOR TERMOMAGNETICO LINHA G30SL - 1 POLO - 20A - CURVA C - 5KA/127VCA | 33.873 | 85362000 | 10% | 10% | 4% | 4% | Importado | A | 3 dias Utéis
4395 | Cap 05 - Proteção elétrica e dispositivos modulares | Proteção elétrica e dispositivos modulares | ELSB | DB891 | G31SLC25 | G31SLC25 | DISJUNTOR TERMOMAGNETICO LINHA G30SL - 1 POLO - 25A - CURVA C - 5KA/127VCA | 33.873 | 85362000 | 10% | 10% | 4% | 4% | Importado | A | 3 dias Utéis
4396 | Cap 05 - Proteção elétrica e dispositivos modulares | Proteção elétrica e dispositivos modulares | ELSB | DB891 | G31SLC32 | G31SLC32 | DISJUNTOR TERMOMAGNETICO LINHA G30SL - 1 POLO - 32A - CURVA C - 5KA/127VCA | 33.873 | 85362000 | 10% | 10% | 4% | 4% | Importado | A | 3 dias Utéis
4397 | Cap 05 - Proteção elétrica e dispositivos modulares | Proteção elétrica e dispositivos modulares | ELSB | DB891 | G31SLC40 | G31SLC40 | DISJUNTOR TERMOMAGNETICO LINHA G30SL - 1 POLO - 40A - CURVA C - 5KA/127VCA | 41.979 | 85362000 | 10% | 10% | 4% | 4% | Importado | A | 3 dias Utéis
4398 | Cap 05 - Proteção elétrica e dispositivos modulares | Proteção elétrica e dispositivos modulares | ELSB | DB891 | G31SLC50 | G31SLC50 | DISJUNTOR TERMOMAGNETICO LINHA G30SL - 1 POLO - 50A - CURVA C - 5KA/127VCA | 41.979 | 85362000 | 10% | 10% | 4% | 4% | Importado | A | 3 dias Utéis
4399 | Cap 05 - Proteção elétrica e dispositivos modulares | Proteção elétrica e dispositivos modulares | ELSB | DB891 | G31SLC63 | G31SLC63 | DISJUNTOR TERMOMAGNETICO LINHA G30SL - 1 POLO - 63A - CURVA C - 5KA/127VCA | 55.902 | 85362000 | 10% | 10% | 4% | 4% | Importado | A | 3 dias Utéis
4400 | Cap 05 - Proteção elétrica e dispositivos modulares | Proteção elétrica e dispositivos modulares | ELSB | DB892 | G32SLC06 | G32SLC06 | DISJUNTOR TERMOMAGNETICO LINHA G30SL - 2 POLOS- 06A - CURVA C - 5KA/220VCA | 334.8345 | 85362000 | 10% | 10% | 4% | 4% | Importado | A | 3 dias Utéis
4401 | Cap 05 - Proteção elétrica e dispositivos modulares | Proteção elétrica e dispositivos modulares | ELSB | DB892 | G32SLC10 | G32SLC10 | DISJUNTOR TERMOMAGNETICO LINHA G30SL - 2 POLOS- 10A - CURVA C - 5KA/220VCA | 159.4425 | 85362000 | 10% | 10% | 4% | 4% | Importado | A | 3 dias Utéis
4402 | Cap 05 - Proteção elétrica e dispositivos modulares | Proteção elétrica e dispositivos modulares | ELSB | DB892 | G32SLC16 | G32SLC16 | DISJUNTOR TERMOMAGNETICO LINHA G30SL - 2 POLOS- 16A - CURVA C - 5KA/220VCA | 159.4425 | 85362000 | 10% | 10% | 4% | 4% | Importado | A | 3 dias Utéis
4403 | Cap 05 - Proteção elétrica e dispositivos modulares | Proteção elétrica e dispositivos modulares | ELSB | DB892 | G32SLC20 | G32SLC20 | DISJUNTOR TERMOMAGNETICO LINHA G30SL - 2 POLOS- 20A - CURVA C - 5KA/220VCA | 159.4425 | 85362000 | 10% | 10% | 4% | 4% | Importado | A | 3 dias Utéis
4404 | Cap 05 - Proteção elétrica e dispositivos modulares | Proteção elétrica e dispositivos modulares | ELSB | DB892 | G32SLC25 | G32SLC25 | DISJUNTOR TERMOMAGNETICO LINHA G30SL - 2 POLOS- 25A - CURVA C - 5KA/220VCA | 159.4425 | 85362000 | 10% | 10% | 4% | 4% | Importado | A | 3 dias Utéis
4405 | Cap 05 - Proteção elétrica e dispositivos modulares | Proteção elétrica e dispositivos modulares | ELSB | DB892 | G32SLC32 | G32SLC32 | DISJUNTOR TERMOMAGNETICO LINHA G30SL - 2 POLOS- 32A - CURVA C - 5KA/220VCA | 159.4425 | 85362000 | 10% | 10% | 4% | 4% | Importado | A | 3 dias Utéis
4406 | Cap 05 - Proteção elétrica e dispositivos modulares | Proteção elétrica e dispositivos modulares | ELSB | DB892 | G32SLC40 | G32SLC40 | DISJUNTOR TERMOMAGNETICO LINHA G30SL - 2 POLOS- 40A - CURVA C - 5KA/220VCA | 175.371 | 85362000 | 10% | 10% | 4% | 4% | Importado | A | 3 dias Utéis
4407 | Cap 05 - Proteção elétrica e dispositivos modulares | Proteção elétrica e dispositivos modulares | ELSB | DB892 | G32SLC50 | G32SLC50 | DISJUNTOR TERMOMAGNETICO LINHA G30SL - 2 POLOS- 50A - CURVA C - 5KA/220VCA | 175.371 | 85362000 | 10% | 10% | 4% | 4% | Importado | A | 3 dias Utéis
4408 | Cap 05 - Proteção elétrica e dispositivos modulares | Proteção elétrica e dispositivos modulares | ELSB | DB892 | G32SLC63 | G32SLC63 | DISJUNTOR TERMOMAGNETICO LINHA G30SL - 2 POLOS- 63A - CURVA C - 5KA/220VCA | 231.1785 | 85362000 | 10% | 10% | 4% | 4% | Importado | A | 3 dias Utéis
4409 | Cap 05 - Proteção elétrica e dispositivos modulares | Proteção elétrica e dispositivos modulares | ELSB | DB893 | G33SLC06 | G33SLC06 | DISJUNTOR TERMOMAGNETICO LINHA G30SL - 3 POLOS- 06A - CURVA C - 5KA/220VCA | 420.273 | 85362000 | 10% | 10% | 4% | 4% | Importado | A | 3 dias Utéis
4410 | Cap 05 - Proteção elétrica e dispositivos modulares | Proteção elétrica e dispositivos modulares | ELSB | DB893 | G33SLC10 | G33SLC10 | DISJUNTOR TERMOMAGNETICO LINHA G30SL - 3 POLOS- 10A - CURVA C - 5KA/220VCA | 221.1615 | 85362000 | 10% | 10% | 4% | 4% | Importado | A | 3 dias Utéis
4411 | Cap 05 - Proteção elétrica e dispositivos modulares | Proteção elétrica e dispositivos modulares | ELSB | DB893 | G33SLC16 | G33SLC16 | DISJUNTOR TERMOMAGNETICO LINHA G30SL - 3 POLOS- 16A - CURVA C - 5KA/220VCA | 221.1615 | 85362000 | 10% | 10% | 4% | 4% | Importado | A | 3 dias Utéis
4412 | Cap 05 - Proteção elétrica e dispositivos modulares | Proteção elétrica e dispositivos modulares | ELSB | DB893 | G33SLC20 | G33SLC20 | DISJUNTOR TERMOMAGNETICO LINHA G30SL - 3 POLOS- 20A - CURVA C - 5KA/220VCA | 221.1615 | 85362000 | 10% | 10% | 4% | 4% | Importado | A | 3 dias Utéis
4413 | Cap 05 - Proteção elétrica e dispositivos modulares | Proteção elétrica e dispositivos modulares | ELSB | DB893 | G33SLC25 | G33SLC25 | DISJUNTOR TERMOMAGNETICO LINHA G30SL - 3 POLOS- 25A - CURVA C - 5KA/220VCA | 221.1615 | 85362000 | 10% | 10% | 4% | 4% | Importado | A | 3 dias Utéis
4414 | Cap 05 - Proteção elétrica e dispositivos modulares | Proteção elétrica e dispositivos modulares | ELSB | DB893 | G33SLC32 | G33SLC32 | DISJUNTOR TERMOMAGNETICO LINHA G30SL - 3 POLOS- 32A - CURVA C - 5KA/220VCA | 221.1615 | 85362000 | 10% | 10% | 4% | 4% | Importado | A | 3 dias Utéis
4415 | Cap 05 - Proteção elétrica e dispositivos modulares | Proteção elétrica e dispositivos modulares | ELSB | DB893 | G33SLC40 | G33SLC40 | DISJUNTOR TERMOMAGNETICO LINHA G30SL - 3 POLOS- 40A - CURVA C - 5KA/220VCA | 243.3165 | 85362000 | 10% | 10% | 4% | 4% | Importado | A | 3 dias Utéis
4416 | Cap 05 - Proteção elétrica e dispositivos modulares | Proteção elétrica e dispositivos modulares | ELSB | DB893 | G33SLC50 | G33SLC50 | DISJUNTOR TERMOMAGNETICO LINHA G30SL - 3 POLOS- 50A - CURVA C - 5KA/220VCA | 243.3165 | 85362000 | 10% | 10% | 4% | 4% | Importado | A | 3 dias Utéis
4417 | Cap 05 - Proteção elétrica e dispositivos modulares | Proteção elétrica e dispositivos modulares | ELSB | DB893 | G33SLC63 | G33SLC63 | DISJUNTOR TERMOMAGNETICO LINHA G30SL - 3 POLOS- 63A - CURVA C - 5KA/220VCA | 320.7435 | 85362000 | 10% | 10% | 4% | 4% | Importado | A | 3 dias Utéis
4418 | Cap 05 - Proteção elétrica e dispositivos modulares | Proteção elétrica e dispositivos modulares | ELSB | DB623 | DCG225/030 | DMS | INTERRUPTOR DIFERENCIAL RESIDUAL 2MOD 30MA 25A APARELHO PROTE. ELET. <1000V | 598.805 | 85362000 | 10% | 10% | 4% | 4% | Importado | A | 3 dias Utéis
4419 | Cap 05 - Proteção elétrica e dispositivos modulares | Proteção elétrica e dispositivos modulares | ELSB | DB623 | DCG240/030 | DMS | INTERRUPTOR DIFERENCIAL RESIDUAL MOD 30MA 40A APARELHO PROTE. ELET. <1000V | 598.805 | 85362000 | 10% | 10% | 4% | 4% | Importado | A | 3 dias Utéis
4420 | Cap 05 - Proteção elétrica e dispositivos modulares | Proteção elétrica e dispositivos modulares | ELSB | DB623 | DCG263/030 | DMS | INTERRUPTOR DIFERENCIAL RESIDUAL 2MOD 30MA 63A APARELHO PROTE. ELET. <1000V | 730.158 | 85362000 | 10% | 10% | 4% | 4% | Importado | A | 3 dias Utéis
4421 | Cap 05 - Proteção elétrica e dispositivos modulares | Proteção elétrica e dispositivos modulares | ELSB | DB623 | DCG425/030 | DMS | INTERRUPTOR DIFERENCIAL RESIDUAL 4MOD 30MA 25A APARELHO PROTE. ELET. <1000V | 970.5885 | 85362000 | 10% | 10% | 4% | 4% | Importado | A | 3 dias Utéis
4422 | Cap 05 - Proteção elétrica e dispositivos modulares | Proteção elétrica e dispositivos modulares | ELSB | DB623 | DCG440/030 | DMS | INTERRUPTOR DIFERENCIAL RESIDUAL 4MOD 30MA 40A APARELHO PROTE. ELET. <1000V | 1001.8455 | 85362000 | 10% | 10% | 4% | 4% | Importado | A | 3 dias Utéis
4423 | Cap 05 - Proteção elétrica e dispositivos modulares | Proteção elétrica e dispositivos modulares | ELSB | DB623 | DCG463/030 | DMS | INTERRUPTOR DIFERENCIAL RESIDUAL 4MOD 30MA 63A APARELHO PROTE. ELET. <1000V | 1404.035 | 85362000 | 10% | 10% | 4% | 4% | Importado | A | 3 dias Utéis
4424 | Cap 05 - Proteção elétrica e dispositivos modulares | Proteção elétrica e dispositivos modulares | ELSB | DD551 | TQC1210 | TQC1210 | DISJUNTOR TERMOMAGNETICO 1P 10A 240VCA 5KA | 74.6695 | 85362000 | 10% | 10% | 4% | 4% | Nacional | A | 3 dias Utéis
4425 | Cap 05 - Proteção elétrica e dispositivos modulares | Proteção elétrica e dispositivos modulares | ELSB | DD551 | TQC1215 | TQC1215 | DISJUNTOR TERMOMAGNETICO 1P 15A 240VCA 5KA | 70.9895 | 85362000 | 10% | 10% | 4% | 4% | Nacional | A | 3 dias Utéis
4426 | Cap 05 - Proteção elétrica e dispositivos modulares | Proteção elétrica e dispositivos modulares | ELSB | DD551 | TQC1220 | TQC1220 | DISJUNTOR TERMOMAGNETICO 1P 20A 240VCA 5KA | 70.9895 | 85362000 | 10% | 10% | 4% | 4% | Nacional | A | 3 dias Utéis
4427 | Cap 05 - Proteção elétrica e dispositivos modulares | Proteção elétrica e dispositivos modulares | ELSB | DD551 | TQC1225 | TQC1225 | DISJUNTOR TERMOMAGNETICO 1P 25A 240VCA 5KA | 70.9895 | 85362000 | 10% | 10% | 4% | 4% | Nacional | A | 3 dias Utéis
4428 | Cap 05 - Proteção elétrica e dispositivos modulares | Proteção elétrica e dispositivos modulares | ELSB | DD551 | TQC1230 | TQC1230 | DISJUNTOR TERMOMAGNETICO 1P 30A 240VCA 5KA | 70.9895 | 85362000 | 10% | 10% | 4% | 4% | Nacional | A | 3 dias Utéis
4429 | Cap 05 - Proteção elétrica e dispositivos modulares | Proteção elétrica e dispositivos modulares | ELSB | DD551 | TQC1235 | TQC1235 | DISJUNTOR TERMOMAGNETICO 1P 35A 240VCA 5KA | 109.3535 | 85362000 | 10% | 10% | 4% | 4% | Nacional | A | 3 dias Utéis
4430 | Cap 05 - Proteção elétrica e dispositivos modulares | Proteção elétrica e dispositivos modulares | ELSB | DD551 | TQC1240 | TQC1240 | DISJUNTOR TERMOMAGNETICO 1P 40A 240VCA 5KA | 109.3535 | 85362000 | 10% | 10% | 4% | 4% | Nacional | A | 3 dias Utéis
4431 | Cap 05 - Proteção elétrica e dispositivos modulares | Proteção elétrica e dispositivos modulares | ELSB | DD551 | TQC1245 | TQC1245 | DISJUNTOR TERMOMAGNETICO 1P 45A 240VCA 5KA | 109.5375 | 85362000 | 10% | 10% | 4% | 4% | Nacional | A | 3 dias Utéis
4432 | Cap 05 - Proteção elétrica e dispositivos modulares | Proteção elétrica e dispositivos modulares | ELSB | DD551 | TQC1250 | TQC1250 | DISJUNTOR TERMOMAGNETICO 1P 50A 240VCA 5KA | 109.5375 | 85362000 | 10% | 10% | 4% | 4% | Nacional | A | 3 dias Utéis
4433 | Cap 05 - Proteção elétrica e dispositivos modulares | Proteção elétrica e dispositivos modulares | ELSB | DD551 | TQC1260 | TQC1260 | DISJUNTOR TERMOMAGNETICO 1P 60A 240VCA 5KA | 175.2715 | 85362000 | 10% | 10% | 4% | 4% | Nacional | A | 3 dias Utéis
4434 | Cap 05 - Proteção elétrica e dispositivos modulares | Proteção elétrica e dispositivos modulares | ELSB | DD551 | TQC1270 | TQC1270 | DISJUNTOR TERMOMAGNETICO 1P 70A 240VCA 5KA | 175.2715 | 85362000 | 10% | 10% | 4% | 4% | Nacional | A | 3 dias Utéis
4435 | Cap 05 - Proteção elétrica e dispositivos modulares | Proteção elétrica e dispositivos modulares | ELSB | DD551 | TQC1290 | TQC1290 | DISJUNTOR TERMOMAGNETICO 1P 90A 240VCA 5KA | 230.3105 | 85362000 | 10% | 10% | 4% | 4% | Nacional | A | 3 dias Utéis
4436 | Cap 05 - Proteção elétrica e dispositivos modulares | Proteção elétrica e dispositivos modulares | ELSB | DD551 | TQC12100 | TQC12100 | DISJUNTOR TERMOMAGNETICO 1P 100A 240VCA 5KA | 230.3105 | 85362000 | 10% | 10% | 4% | 4% | Nacional | A | 3 dias Utéis
4437 | Cap 05 - Proteção elétrica e dispositivos modulares | Proteção elétrica e dispositivos modulares | ELSB | DD552 | TQC2410 | TQC2410 | DISJUNTOR TERMOMAGNETICO 2P 10A 240/415VCA 5KA | 402.178 | 85362000 | 10% | 10% | 4% | 4% | Nacional | A | 3 dias Utéis
4438 | Cap 05 - Proteção elétrica e dispositivos modulares | Proteção elétrica e dispositivos modulares | ELSB | DD552 | TQC2415 | TQC2415 | DISJUNTOR TERMOMAGNETICO 2P 15A 240/415VCA 5KA | 402.178 | 85362000 | 10% | 10% | 4% | 4% | Nacional | A | 3 dias Utéis
4439 | Cap 05 - Proteção elétrica e dispositivos modulares | Proteção elétrica e dispositivos modulares | ELSB | DD552 | TQC2420 | TQC2420 | DISJUNTOR TERMOMAGNETICO 2P 20A 240/415VCA 5KA | 402.178 | 85362000 | 10% | 10% | 4% | 4% | Nacional | A | 3 dias Utéis
4440 | Cap 05 - Proteção elétrica e dispositivos modulares | Proteção elétrica e dispositivos modulares | ELSB | DD552 | TQC2425 | TQC2425 | DISJUNTOR TERMOMAGNETICO 2P 25A 240/415VCA 5KA | 402.178 | 85362000 | 10% | 10% | 4% | 4% | Nacional | A | 3 dias Utéis
4441 | Cap 05 - Proteção elétrica e dispositivos modulares | Proteção elétrica e dispositivos modulares | ELSB | DD552 | TQC2430 | TQC2430 | DISJUNTOR TERMOMAGNETICO 2P 30A 240/415VCA 5KA | 402.178 | 85362000 | 10% | 10% | 4% | 4% | Nacional | A | 3 dias Utéis
4442 | Cap 05 - Proteção elétrica e dispositivos modulares | Proteção elétrica e dispositivos modulares | ELSB | DD552 | TQC2435 | TQC2435 | DISJUNTOR TERMOMAGNETICO 2P 35A 240/415VCA 5KA | 402.178 | 85362000 | 10% | 10% | 4% | 4% | Nacional | A | 3 dias Utéis
4443 | Cap 05 - Proteção elétrica e dispositivos modulares | Proteção elétrica e dispositivos modulares | ELSB | DD552 | TQC2440 | TQC2440 | DISJUNTOR TERMOMAGNETICO 2P 40A 240/415VCA 5KA | 402.178 | 85362000 | 10% | 10% | 4% | 4% | Nacional | A | 3 dias Utéis
4444 | Cap 05 - Proteção elétrica e dispositivos modulares | Proteção elétrica e dispositivos modulares | ELSB | DD552 | TQC2445 | TQC2445 | DISJUNTOR TERMOMAGNETICO 2P 45A 240/415VCA 5KA | 422.188 | 85362000 | 10% | 10% | 4% | 4% | Nacional | A | 3 dias Utéis
4445 | Cap 05 - Proteção elétrica e dispositivos modulares | Proteção elétrica e dispositivos modulares | ELSB | DD552 | TQC2450 | TQC2450 | DISJUNTOR TERMOMAGNETICO 2P 50A 240/415VCA 5KA | 422.188 | 85362000 | 10% | 10% | 4% | 4% | Nacional | A | 3 dias Utéis
4446 | Cap 05 - Proteção elétrica e dispositivos modulares | Proteção elétrica e dispositivos modulares | ELSB | DD552 | TQC2460 | TQC2460 | DISJUNTOR TERMOMAGNETICO 2P 60A 240/415VCA 5KA | 589.076 | 85362000 | 10% | 10% | 4% | 4% | Nacional | A | 3 dias Utéis
4447 | Cap 05 - Proteção elétrica e dispositivos modulares | Proteção elétrica e dispositivos modulares | ELSB | DD552 | TQC2470 | TQC2470 | DISJUNTOR TERMOMAGNETICO 2P 70A 240/415VCA 5KA | 589.076 | 85362000 | 10% | 10% | 4% | 4% | Nacional | A | 3 dias Utéis
4448 | Cap 05 - Proteção elétrica e dispositivos modulares | Proteção elétrica e dispositivos modulares | ELSB | DD552 | TQC2490 | TQC2490 | DISJUNTOR TERMOMAGNETICO 2P 90A 240/415VCA 5KA | 589.076 | 85362000 | 10% | 10% | 4% | 4% | Nacional | A | 3 dias Utéis
4449 | Cap 05 - Proteção elétrica e dispositivos modulares | Proteção elétrica e dispositivos modulares | ELSB | DD552 | TQC24100 | TQC24100 | DISJUNTOR TERMOMAGNETICO 2P 100A 240/415VCA 5KA | 589.076 | 85362000 | 10% | 10% | 4% | 4% | Nacional | A | 3 dias Utéis
4450 | Cap 05 - Proteção elétrica e dispositivos modulares | Proteção elétrica e dispositivos modulares | ELSB | DD553 | TQC3410 | TQC3410 | DISJUNTOR TERMOMAGNETICO 3P 10A 240/415VCA 5KA | 526.056 | 85362000 | 10% | 10% | 4% | 4% | Nacional | A | 3 dias Utéis
4451 | Cap 05 - Proteção elétrica e dispositivos modulares | Proteção elétrica e dispositivos modulares | ELSB | DD553 | TQC3415 | TQC3415 | DISJUNTOR TERMOMAGNETICO 3P 15A 240/415VCA 5KA | 526.056 | 85362000 | 10% | 10% | 4% | 4% | Nacional | A | 3 dias Utéis
4452 | Cap 05 - Proteção elétrica e dispositivos modulares | Proteção elétrica e dispositivos modulares | ELSB | DD553 | TQC3420 | TQC3420 | DISJUNTOR TERMOMAGNETICO 3P 20A 240/415VCA 5KA | 526.056 | 85362000 | 10% | 10% | 4% | 4% | Nacional | A | 3 dias Utéis
4453 | Cap 05 - Proteção elétrica e dispositivos modulares | Proteção elétrica e dispositivos modulares | ELSB | DD553 | TQC3425 | TQC3425 | DISJUNTOR TERMOMAGNETICO 3P 25A 240/415VCA 5KA | 526.056 | 85362000 | 10% | 10% | 4% | 4% | Nacional | A | 3 dias Utéis
4454 | Cap 05 - Proteção elétrica e dispositivos modulares | Proteção elétrica e dispositivos modulares | ELSB | DD553 | TQC3430 | TQC3430 | DISJUNTOR TERMOMAGNETICO 3P 30A 240/415VCA 5KA | 526.056 | 85362000 | 10% | 10% | 4% | 4% | Nacional | A | 3 dias Utéis
4455 | Cap 05 - Proteção elétrica e dispositivos modulares | Proteção elétrica e dispositivos modulares | ELSB | DD553 | TQC3435 | TQC3435 | DISJUNTOR TERMOMAGNETICO 3P 35A 240/415VCA 5KA | 526.056 | 85362000 | 10% | 10% | 4% | 4% | Nacional | A | 3 dias Utéis
4456 | Cap 05 - Proteção elétrica e dispositivos modulares | Proteção elétrica e dispositivos modulares | ELSB | DD553 | TQC3440 | TQC3440 | DISJUNTOR TERMOMAGNETICO 3P 40A 240/415VCA 5KA | 526.056 | 85362000 | 10% | 10% | 4% | 4% | Nacional | A | 3 dias Utéis
4457 | Cap 05 - Proteção elétrica e dispositivos modulares | Proteção elétrica e dispositivos modulares | ELSB | DD553 | TQC3445 | TQC3445 | DISJUNTOR TERMOMAGNETICO 3P 45A 240/415VCA 5KA | 552.345 | 85362000 | 10% | 10% | 4% | 4% | Nacional | C | 30 Dias
4458 | Cap 05 - Proteção elétrica e dispositivos modulares | Proteção elétrica e dispositivos modulares | ELSB | DD553 | TQC3450 | TQC3450 | DISJUNTOR TERMOMAGNETICO 3P 50A 240/415VCA 5KA | 552.345 | 85362000 | 10% | 10% | 4% | 4% | Nacional | A | 3 dias Utéis
4459 | Cap 05 - Proteção elétrica e dispositivos modulares | Proteção elétrica e dispositivos modulares | ELSB | DD553 | TQC3460 | TQC3460 | DISJUNTOR TERMOMAGNETICO 3P 60A 240/415VCA 5KA | 772.4665 | 85362000 | 10% | 10% | 4% | 4% | Nacional | A | 3 dias Utéis
4460 | Cap 05 - Proteção elétrica e dispositivos modulares | Proteção elétrica e dispositivos modulares | ELSB | DD553 | TQC3470 | TQC3470 | DISJUNTOR TERMOMAGNETICO 3P 70A 240/415VCA 5KA | 772.4665 | 85362000 | 10% | 10% | 4% | 4% | Nacional | A | 3 dias Utéis
4461 | Cap 05 - Proteção elétrica e dispositivos modulares | Proteção elétrica e dispositivos modulares | ELSB | DD553 | TQC3490 | TQC3490 | DISJUNTOR TERMOMAGNETICO 3P 90A 240/415VCA 5KA | 772.4665 | 85362000 | 10% | 10% | 4% | 4% | Nacional | A | 3 dias Utéis
4462 | Cap 05 - Proteção elétrica e dispositivos modulares | Proteção elétrica e dispositivos modulares | ELSB | DD553 | TQC34100 | TQC34100 | DISJUNTOR TERMOMAGNETICO 3P 100A 240/415VCA 5KA | 772.4665 | 85362000 | 10% | 10% | 4% | 4% | Nacional | A | 3 dias Utéis
4463 | Cap 05 - Proteção elétrica e dispositivos modulares | Proteção elétrica e dispositivos modulares | ELSB | DD581 | THQC1215 | THQC1215 | DISJUNTOR TERMOMAGNETICO 1P 15A 240VCA 10KA | 108.008 | 85362000 | 10% | 10% | 4% | 4% | Nacional | C | 30 Dias
4464 | Cap 05 - Proteção elétrica e dispositivos modulares | Proteção elétrica e dispositivos modulares | ELSB | DD581 | THQC1220 | THQC1220 | DISJUNTOR TERMOMAGNETICO 1P 20A 240VCA 10KA | 108.008 | 85362000 | 10% | 10% | 4% | 4% | Nacional | C | 30 Dias
4465 | Cap 05 - Proteção elétrica e dispositivos modulares | Proteção elétrica e dispositivos modulares | ELSB | DD581 | THQC1225 | THQC1225 | THQC1225 | 104.075 | Sob Consulta | 10% | 10% | 4% | 4% | Sob Consulta | I | Sob Consulta
4466 | Cap 05 - Proteção elétrica e dispositivos modulares | Proteção elétrica e dispositivos modulares | ELSB | DD581 | THQC1230 | THQC1230 | DISJUNTOR TERMOMAGNETICO 1P 30A 240VCA 10KA | 108.008 | 85362000 | 10% | 10% | 4% | 4% | Nacional | C | 30 Dias
4467 | Cap 05 - Proteção elétrica e dispositivos modulares | Proteção elétrica e dispositivos modulares | ELSB | DD581 | THQC1235 | THQC1235 | THQC1235 | 159.965 | Sob Consulta | 10% | 10% | 4% | 4% | Sob Consulta | I | Sob Consulta
4468 | Cap 05 - Proteção elétrica e dispositivos modulares | Proteção elétrica e dispositivos modulares | ELSB | DD581 | THQC1240 | THQC1240 | DISJUNTOR TERMOMAGNETICO 1P 40A 240VCA 10KA | 166.014 | 85362000 | 10% | 10% | 4% | 4% | Nacional | C | 30 Dias
4469 | Cap 05 - Proteção elétrica e dispositivos modulares | Proteção elétrica e dispositivos modulares | ELSB | DD581 | THQC1245 | THQC1245 | THQC1245 | 218.454 | Sob Consulta | 10% | 10% | 4% | 4% | Sob Consulta | I | Sob Consulta
4470 | Cap 05 - Proteção elétrica e dispositivos modulares | Proteção elétrica e dispositivos modulares | ELSB | DD581 | THQC1250 | THQC1250 | THQC1250 | 218.454 | Sob Consulta | 10% | 10% | 4% | 4% | Sob Consulta | I | Sob Consulta
4471 | Cap 05 - Proteção elétrica e dispositivos modulares | Proteção elétrica e dispositivos modulares | ELSB | DD581 | THQC1260 | THQC1260 | DISJUNTOR TERMOMAGNETICO 1P 60A 240VCA 10KA | 266.018 | 85362000 | 10% | 10% | 4% | 4% | Nacional | C | 30 Dias
4472 | Cap 05 - Proteção elétrica e dispositivos modulares | Proteção elétrica e dispositivos modulares | ELSB | DD581 | THQC1270 | THQC1270 | THQC1270 | 256.358 | Sob Consulta | 10% | 10% | 4% | 4% | Sob Consulta | I | Sob Consulta
4473 | Cap 05 - Proteção elétrica e dispositivos modulares | Proteção elétrica e dispositivos modulares | ELSB | DD581 | THQC1290 | THQC1290 | THQC1290 | 336.8005 | Sob Consulta | 10% | 10% | 4% | 4% | Sob Consulta | I | Sob Consulta
4474 | Cap 05 - Proteção elétrica e dispositivos modulares | Proteção elétrica e dispositivos modulares | ELSB | DD581 | THQC12100 | THQC12100 | THQC12100 | 336.8005 | Sob Consulta | 10% | 10% | 4% | 4% | Sob Consulta | I | Sob Consulta
4475 | Cap 05 - Proteção elétrica e dispositivos modulares | Proteção elétrica e dispositivos modulares | ELSB | DD582 | THQC2415 | THQC2415 | DISJUNTOR TERMOMAGNETICO 2P 15A 240/415VCA 10KA | 578.8525 | 85362000 | 10% | 10% | 4% | 4% | Nacional | C | 30 Dias
4476 | Cap 05 - Proteção elétrica e dispositivos modulares | Proteção elétrica e dispositivos modulares | ELSB | DD582 | THQC2420 | THQC2420 | DISJUNTOR TERMOMAGNETICO 2P 20A 240/415VCA 10KA | 578.8525 | 85362000 | 10% | 10% | 4% | 4% | Nacional | C | 30 Dias
4477 | Cap 05 - Proteção elétrica e dispositivos modulares | Proteção elétrica e dispositivos modulares | ELSB | DD582 | THQC2425 | THQC2425 | DISJUNTOR TERMOMAGNETICO 2P 25A 240/415VCA 10KA | 578.8525 | 85362000 | 10% | 10% | 4% | 4% | Nacional | C | 30 Dias
4478 | Cap 05 - Proteção elétrica e dispositivos modulares | Proteção elétrica e dispositivos modulares | ELSB | DD582 | THQC2430 | THQC2430 | DISJUNTOR TERMOMAGNETICO 2P 30A 240/415VCA 10KA | 578.8525 | 85362000 | 10% | 10% | 4% | 4% | Nacional | C | 30 Dias
4479 | Cap 05 - Proteção elétrica e dispositivos modulares | Proteção elétrica e dispositivos modulares | ELSB | DD582 | THQC2435 | THQC2435 | DISJUNTOR TERMOMAGNETICO 2P 35A 240/415VCA 10KA | 578.8525 | 85362000 | 10% | 10% | 4% | 4% | Nacional | C | 30 Dias
4480 | Cap 05 - Proteção elétrica e dispositivos modulares | Proteção elétrica e dispositivos modulares | ELSB | DD582 | THQC2440 | THQC2440 | DISJUNTOR TERMOMAGNETICO 2P 40A 240/415VCA 10KA | 578.8525 | 85362000 | 10% | 10% | 4% | 4% | Nacional | C | 30 Dias
4481 | Cap 05 - Proteção elétrica e dispositivos modulares | Proteção elétrica e dispositivos modulares | ELSB | DD582 | THQC2445 | THQC2445 | THQC2445 | 817.5005 | Sob Consulta | 10% | 10% | 4% | 4% | Sob Consulta | I | Sob Consulta
4482 | Cap 05 - Proteção elétrica e dispositivos modulares | Proteção elétrica e dispositivos modulares | ELSB | DD582 | THQC2450 | THQC2450 | DISJUNTOR TERMOMAGNETICO 2P 50A 240/415VCA 10KA | 848.355 | 85362000 | 10% | 10% | 4% | 4% | Nacional | C | 30 Dias
4483 | Cap 05 - Proteção elétrica e dispositivos modulares | Proteção elétrica e dispositivos modulares | ELSB | DD582 | THQC2460 | THQC2460 | DISJUNTOR TERMOMAGNETICO 2P 60A 240/415VCA 10KA | 848.355 | 85362000 | 10% | 10% | 4% | 4% | Nacional | A | 3 dias Utéis
4484 | Cap 05 - Proteção elétrica e dispositivos modulares | Proteção elétrica e dispositivos modulares | ELSB | DD582 | THQC2470 | THQC2470 | DISJUNTOR TERMOMAGNETICO 2P 70A 240/415VCA 10KA | 848.355 | 85362000 | 10% | 10% | 4% | 4% | Nacional | A | 3 dias Utéis
4485 | Cap 05 - Proteção elétrica e dispositivos modulares | Proteção elétrica e dispositivos modulares | ELSB | DD582 | THQC2490 | THQC2490 | DISJUNTOR TERMOMAGNETICO 2P 90A 240/415VCA 10KA | 848.355 | 85362000 | 10% | 10% | 4% | 4% | Nacional | A | 3 dias Utéis
4486 | Cap 05 - Proteção elétrica e dispositivos modulares | Proteção elétrica e dispositivos modulares | ELSB | DD582 | THQC24100 | THQC24100 | DISJUNTOR TERMOMAGNETICO 2P 100A 240/415VCA 10KA | 848.355 | 85362000 | 10% | 10% | 4% | 4% | Nacional | C | 30 Dias
4487 | Cap 05 - Proteção elétrica e dispositivos modulares | Proteção elétrica e dispositivos modulares | ELSB | DD583 | THQC3415 | THQC3415 | THQC3415 | 658.904 | Sob Consulta | 10% | 10% | 4% | 4% | Sob Consulta | I | Sob Consulta
4488 | Cap 05 - Proteção elétrica e dispositivos modulares | Proteção elétrica e dispositivos modulares | ELSB | DD583 | THQC3420 | THQC3420 | DISJUNTOR TERMOMAGNETICO 3P 20A 240/415VCA 10KA | 683.7785 | 85362000 | 10% | 10% | 4% | 4% | Nacional | C | 30 Dias
4489 | Cap 05 - Proteção elétrica e dispositivos modulares | Proteção elétrica e dispositivos modulares | ELSB | DD583 | THQC3425 | THQC3425 | DISJUNTOR TERMOMAGNETICO 3P 25A 240/415VCA 10KA | 683.7785 | 85362000 | 10% | 10% | 4% | 4% | Nacional | C | 30 Dias
4490 | Cap 05 - Proteção elétrica e dispositivos modulares | Proteção elétrica e dispositivos modulares | ELSB | DD583 | THQC3430 | THQC3430 | DISJUNTOR TERMOMAGNETICO 3P 30A 240/415VCA 10KA | 683.7785 | 85362000 | 10% | 10% | 4% | 4% | Nacional | C | 30 Dias
4491 | Cap 05 - Proteção elétrica e dispositivos modulares | Proteção elétrica e dispositivos modulares | ELSB | DD583 | THQC3435 | THQC3435 | DISJUNTOR TERMOMAGNETICO 3P 35A 240/415VCA 10KA | 683.7785 | 85362000 | 10% | 10% | 4% | 4% | Nacional | C | 30 Dias
4492 | Cap 05 - Proteção elétrica e dispositivos modulares | Proteção elétrica e dispositivos modulares | ELSB | DD583 | THQC3440 | THQC3440 | DISJUNTOR TERMOMAGNETICO 3P 40A 240/415VCA 10KA | 683.7785 | 85362000 | 10% | 10% | 4% | 4% | Nacional | C | 30 Dias
4493 | Cap 05 - Proteção elétrica e dispositivos modulares | Proteção elétrica e dispositivos modulares | ELSB | DD583 | THQC3445 | THQC3445 | THQC3445 | 967.357 | Sob Consulta | 10% | 10% | 4% | 4% | Sob Consulta | I | Sob Consulta
4494 | Cap 05 - Proteção elétrica e dispositivos modulares | Proteção elétrica e dispositivos modulares | ELSB | DD583 | THQC3450 | THQC3450 | DISJUNTOR TERMOMAGNETICO 3P 50A 240/415VCA 10KA | 1003.835 | 85362000 | 10% | 10% | 4% | 4% | Nacional | C | 30 Dias
4495 | Cap 05 - Proteção elétrica e dispositivos modulares | Proteção elétrica e dispositivos modulares | ELSB | DD583 | THQC3460 | THQC3460 | DISJUNTOR TERMOMAGNETICO 3P 60A 240/415VCA 10KA | 1003.835 | 85362000 | 10% | 10% | 4% | 4% | Nacional | A | 3 dias Utéis
4496 | Cap 05 - Proteção elétrica e dispositivos modulares | Proteção elétrica e dispositivos modulares | ELSB | DD583 | THQC3470 | THQC3470 | DISJUNTOR TERMOMAGNETICO 3P 70A 240/415VCA 10KA | 1003.835 | 85362000 | 10% | 10% | 4% | 4% | Nacional | A | 3 dias Utéis
4497 | Cap 05 - Proteção elétrica e dispositivos modulares | Proteção elétrica e dispositivos modulares | ELSB | DD583 | THQC3490 | THQC3490 | DISJUNTOR TERMOMAGNETICO 3P 90A 240/415VCA 10KA | 1003.835 | 85362000 | 10% | 10% | 4% | 4% | Nacional | C | 30 Dias
4498 | Cap 05 - Proteção elétrica e dispositivos modulares | Proteção elétrica e dispositivos modulares | ELSB | DD583 | THQC34100 | THQC34100 | DISJUNTOR TERMOMAGNETICO 3P 100A 240/415VCA 10KA | 1003.835 | 85362000 | 10% | 10% | 4% | 4% | Nacional | A | 3 dias Utéis
4499 | Cap 05 - Proteção elétrica e dispositivos modulares | Proteção elétrica e dispositivos modulares | ELSB | DD581 | THHQC1215 | THHQC1215 | DISJUNTOR TERMOMAGNETICO 1P 15A 240VCA 22KA | 130.525 | 85362000 | 10% | 10% | 4% | 4% | Nacional | C | 30 Dias
4500 | Cap 05 - Proteção elétrica e dispositivos modulares | Proteção elétrica e dispositivos modulares | ELSB | DD581 | THHQC1220 | THHQC1220 | THHQC1220 | 125.787 | Sob Consulta | 10% | 10% | 4% | 4% | Sob Consulta | C | 30 Dias
4501 | Cap 05 - Proteção elétrica e dispositivos modulares | Proteção elétrica e dispositivos modulares | ELSB | DD581 | THHQC1225 | THHQC1225 | THHQC1225 | 125.787 | Sob Consulta | 10% | 10% | 4% | 4% | Sob Consulta | I | Sob Consulta
4502 | Cap 05 - Proteção elétrica e dispositivos modulares | Proteção elétrica e dispositivos modulares | ELSB | DD581 | THHQC1230 | THHQC1230 | THHQC1230 | 125.81 | Sob Consulta | 10% | 10% | 4% | 4% | Sob Consulta | I | Sob Consulta
4503 | Cap 05 - Proteção elétrica e dispositivos modulares | Proteção elétrica e dispositivos modulares | ELSB | DD581 | THHQC1235 | THHQC1235 | THHQC1235 | 192.901 | Sob Consulta | 10% | 10% | 4% | 4% | Sob Consulta | I | Sob Consulta
4504 | Cap 05 - Proteção elétrica e dispositivos modulares | Proteção elétrica e dispositivos modulares | ELSB | DD581 | THHQC1240 | THHQC1240 | THHQC1240 | 192.901 | Sob Consulta | 10% | 10% | 4% | 4% | Sob Consulta | I | Sob Consulta
4505 | Cap 05 - Proteção elétrica e dispositivos modulares | Proteção elétrica e dispositivos modulares | ELSB | DD581 | THHQC1245 | THHQC1245 | THHQC1245 | 263.028 | Sob Consulta | 10% | 10% | 4% | 4% | Sob Consulta | I | Sob Consulta
4506 | Cap 05 - Proteção elétrica e dispositivos modulares | Proteção elétrica e dispositivos modulares | ELSB | DD581 | THHQC1250 | THHQC1250 | THHQC1250 | 263.051 | Sob Consulta | 10% | 10% | 4% | 4% | Sob Consulta | I | Sob Consulta
4507 | Cap 05 - Proteção elétrica e dispositivos modulares | Proteção elétrica e dispositivos modulares | ELSB | DD581 | THHQC1260 | THHQC1260 | DISJUNTOR TERMOMAGNETICO 1P 60A 240VCA 22KA | 320.091 | 85362000 | 10% | 10% | 4% | 4% | Nacional | C | 30 Dias
4508 | Cap 05 - Proteção elétrica e dispositivos modulares | Proteção elétrica e dispositivos modulares | ELSB | DD581 | THHQC1270 | THHQC1270 | THHQC1270 | 308.453 | Sob Consulta | 10% | 10% | 4% | 4% | Sob Consulta | I | Sob Consulta
4509 | Cap 05 - Proteção elétrica e dispositivos modulares | Proteção elétrica e dispositivos modulares | ELSB | DD582 | THHQC2415 | THHQC2415 | THHQC2415 | 728.1225 | Sob Consulta | 10% | 10% | 4% | 4% | Sob Consulta | I | Sob Consulta
4510 | Cap 05 - Proteção elétrica e dispositivos modulares | Proteção elétrica e dispositivos modulares | ELSB | DD582 | THHQC2420 | THHQC2420 | THHQC2420 | 728.1225 | Sob Consulta | 10% | 10% | 4% | 4% | Sob Consulta | I | Sob Consulta
4511 | Cap 05 - Proteção elétrica e dispositivos modulares | Proteção elétrica e dispositivos modulares | ELSB | DD582 | THHQC2425 | THHQC2425 | DISJUNTOR TERMOMAGNETICO 2P 25A 240/415VCA 22KA | 755.5845 | 85362000 | 10% | 10% | 4% | 4% | Nacional | C | 30 Dias
4512 | Cap 05 - Proteção elétrica e dispositivos modulares | Proteção elétrica e dispositivos modulares | ELSB | DD582 | THHQC2430 | THHQC2430 | THHQC2430 | 728.1225 | Sob Consulta | 10% | 10% | 4% | 4% | Sob Consulta | I | Sob Consulta
4513 | Cap 05 - Proteção elétrica e dispositivos modulares | Proteção elétrica e dispositivos modulares | ELSB | DD582 | THHQC2435 | THHQC2435 | THHQC2435 | 728.1225 | Sob Consulta | 10% | 10% | 4% | 4% | Sob Consulta | I | Sob Consulta
4514 | Cap 05 - Proteção elétrica e dispositivos modulares | Proteção elétrica e dispositivos modulares | ELSB | DD582 | THHQC2440 | THHQC2440 | THHQC2440 | 728.1225 | Sob Consulta | 10% | 10% | 4% | 4% | Sob Consulta | I | Sob Consulta
4515 | Cap 05 - Proteção elétrica e dispositivos modulares | Proteção elétrica e dispositivos modulares | ELSB | DD582 | THHQC2445 | THHQC2445 | THHQC2445 | 1086.6925 | Sob Consulta | 10% | 10% | 4% | 4% | Sob Consulta | I | Sob Consulta
4516 | Cap 05 - Proteção elétrica e dispositivos modulares | Proteção elétrica e dispositivos modulares | ELSB | DD582 | THHQC2450 | THHQC2450 | THHQC2450 | 1086.6925 | Sob Consulta | 10% | 10% | 4% | 4% | Sob Consulta | I | Sob Consulta
4517 | Cap 05 - Proteção elétrica e dispositivos modulares | Proteção elétrica e dispositivos modulares | ELSB | DD582 | THHQC2460 | THHQC2460 | THHQC2460 | 1086.6925 | Sob Consulta | 10% | 10% | 4% | 4% | Sob Consulta | I | Sob Consulta
4518 | Cap 05 - Proteção elétrica e dispositivos modulares | Proteção elétrica e dispositivos modulares | ELSB | DD582 | THHQC2470 | THHQC2470 | THHQC2470 | 1086.6925 | Sob Consulta | 10% | 10% | 4% | 4% | Sob Consulta | I | Sob Consulta
4519 | Cap 05 - Proteção elétrica e dispositivos modulares | Proteção elétrica e dispositivos modulares | ELSB | DD582 | THHQC2490 | THHQC2490 | THHQC2490 | 1086.6925 | Sob Consulta | 10% | 10% | 4% | 4% | Sob Consulta | I | Sob Consulta
4520 | Cap 05 - Proteção elétrica e dispositivos modulares | Proteção elétrica e dispositivos modulares | ELSB | DD582 | THHQC24100 | THHQC24100 | THHQC24100 | 1086.6925 | Sob Consulta | 10% | 10% | 4% | 4% | Sob Consulta | I | Sob Consulta
4521 | Cap 05 - Proteção elétrica e dispositivos modulares | Proteção elétrica e dispositivos modulares | ELSB | DD583 | THHQC3415 | THHQC3415 | DISJUNTOR TERMOMAGNETICO 3P 15A 240/415VCA 22KA | 915.1585 | 85362000 | 10% | 10% | 4% | 4% | Nacional | C | 30 Dias
4522 | Cap 05 - Proteção elétrica e dispositivos modulares | Proteção elétrica e dispositivos modulares | ELSB | DD583 | THHQC3420 | THHQC3420 | DISJUNTOR TERMOMAGNETICO 3P 20A 240/415VCA 22KA | 915.1585 | 85362000 | 10% | 10% | 4% | 4% | Nacional | C | 30 Dias
4523 | Cap 05 - Proteção elétrica e dispositivos modulares | Proteção elétrica e dispositivos modulares | ELSB | DD583 | THHQC3425 | THHQC3425 | DISJUNTOR TERMOMAGNETICO 3P 25A 240/415VCA 22KA | 915.1585 | 85362000 | 10% | 10% | 4% | 4% | Nacional | C | 30 Dias
4524 | Cap 05 - Proteção elétrica e dispositivos modulares | Proteção elétrica e dispositivos modulares | ELSB | DD583 | THHQC3430 | THHQC3430 | THHQC3430 | 881.889 | Sob Consulta | 10% | 10% | 4% | 4% | Sob Consulta | I | Sob Consulta
4525 | Cap 05 - Proteção elétrica e dispositivos modulares | Proteção elétrica e dispositivos modulares | ELSB | DD583 | THHQC3435 | THHQC3435 | THHQC3435 | 881.889 | Sob Consulta | 10% | 10% | 4% | 4% | Sob Consulta | I | Sob Consulta
4526 | Cap 05 - Proteção elétrica e dispositivos modulares | Proteção elétrica e dispositivos modulares | ELSB | DD583 | THHQC3440 | THHQC3440 | DISJUNTOR TERMOMAGNETICO 3P 40A 240/415VCA 22KA | 915.1585 | 85362000 | 10% | 10% | 4% | 4% | Nacional | C | 30 Dias
4527 | Cap 05 - Proteção elétrica e dispositivos modulares | Proteção elétrica e dispositivos modulares | ELSB | DD583 | THHQC3445 | THHQC3445 | THHQC3445 | 1295.107 | Sob Consulta | 10% | 10% | 4% | 4% | Sob Consulta | I | Sob Consulta
4528 | Cap 05 - Proteção elétrica e dispositivos modulares | Proteção elétrica e dispositivos modulares | ELSB | DD583 | THHQC3450 | THHQC3450 | DISJUNTOR TERMOMAGNETICO 3P 50A 240/415VCA 22KA | 1344.005 | 85362000 | 10% | 10% | 4% | 4% | Nacional | C | 30 Dias
4529 | Cap 05 - Proteção elétrica e dispositivos modulares | Proteção elétrica e dispositivos modulares | ELSB | DD583 | THHQC3460 | THHQC3460 | DISJUNTOR TERMOMAGNETICO 3P 60A 240/415VCA 22KA | 1344.005 | 85362000 | 10% | 10% | 4% | 4% | Nacional | C | 30 Dias
4530 | Cap 05 - Proteção elétrica e dispositivos modulares | Proteção elétrica e dispositivos modulares | ELSB | DD583 | THHQC3470 | THHQC3470 | DISJUNTOR TERMOMAGNETICO 3P 70A 240/415VCA 22KA | 1344.005 | 85362000 | 10% | 10% | 4% | 4% | Nacional | C | 30 Dias
4531 | Cap 05 - Proteção elétrica e dispositivos modulares | Proteção elétrica e dispositivos modulares | ELSB | DD583 | THHQC3490 | THHQC3490 | DISJUNTOR TERMOMAGNETICO 3P 90A 240/415VCA 22KA | 1344.005 | 85362000 | 10% | 10% | 4% | 4% | Nacional | C | 30 Dias
4532 | Cap 05 - Proteção elétrica e dispositivos modulares | Proteção elétrica e dispositivos modulares | ELSB | DD583 | THHQC34100 | THHQC34100 | DISJUNTOR TERMOMAGNETICO 3P 100A 240/415VCA 22KA | 1344.005 | 85362000 | 10% | 10% | 4% | 4% | Nacional | C | 30 Dias
4533 | Cap 06 - Disjuntores em caixa moldada e aberta | Disjuntores em caixa moldada e aberta | ELSP | BB | 1SDA066510R1 | 1SDA066510R1 | 1SDA066510R1 - A1A 125 TMF 015 3P F F - Disjuntor em caixa moldada linha Formula, 3 polos, instalação fixo, comando manual, com terminais frontais para barra, corrente nominal 15A, capacidade de ruptura (Icu) - 10kA 240Vca - 10kA 380V - 10kA 415Vca - 8kA 440Vca - 7,5kA 480Vca - 5kA 500Vca - 5kA 550Vca e 5kA 250Vcc, tensão de isolamento nominal 690V, dimensões 130x76,2x60mm (AxLxP), com relé termomagnético fixo TMF. | 781.6122 | 85362000 | 10% | 18% | 4% | 4% | Importado | A | 3 dias Utéis
4534 | Cap 06 - Disjuntores em caixa moldada e aberta | Disjuntores em caixa moldada e aberta | ELSP | BB | 1SDA068746R1 | 1SDA068746R1 | 1SDA068746R1 - A1A 125 TMF 016 3P F F - Disjuntor em caixa moldada linha Formula, 3 polos, instalação fixo, comando manual, com terminais frontais para barra, corrente nominal 16A, capacidade de ruptura (Icu) - 10kA 240Vca - 10kA 380V - 10kA 415Vca - 8kA 440Vca - 7,5kA 480Vca - 5kA 500Vca - 5kA 550Vca e 5kA 250Vcc, tensão de isolamento nominal 690V, dimensões 130x76,2x60mm (AxLxP), com relé termomagnético fixo TMF. | 781.6122 | 85362000 | 10% | 18% | 4% | 4% | Importado | A | 3 dias Utéis
4535 | Cap 06 - Disjuntores em caixa moldada e aberta | Disjuntores em caixa moldada e aberta | ELSP | BB | 1SDA066511R1 | 1SDA066511R1 | 1SDA066511R1 - A1A 125 TMF 020 3P F F - Disjuntor em caixa moldada linha Formula, 3 polos, instalação fixo, comando manual, com terminais frontais para barra, corrente nominal 20A, capacidade de ruptura (Icu) - 10kA 240Vca - 10kA 380V - 10kA 415Vca - 8kA 440Vca - 7,5kA 480Vca - 5kA 500Vca - 5kA 550Vca e 5kA 250Vcc, tensão de isolamento nominal 690V, dimensões 130x76,2x60mm (AxLxP), com relé termomagnético fixo TMF. | 781.6122 | 85362000 | 10% | 18% | 4% | 4% | Importado | A | 3 dias Utéis
4536 | Cap 06 - Disjuntores em caixa moldada e aberta | Disjuntores em caixa moldada e aberta | ELSP | BB | 1SDA066512R1 | 1SDA066512R1 | 1SDA066512R1 - A1A 125 TMF 025 3P F F - Disjuntor em caixa moldada linha Formula, 3 polos, instalação fixo, comando manual, com terminais frontais para barra, corrente nominal 25A, capacidade de ruptura (Icu) - 10kA 240Vca - 10kA 380V - 10kA 415Vca - 8kA 440Vca - 7,5kA 480Vca - 5kA 500Vca - 5kA 550Vca e 5kA 250Vcc, tensão de isolamento nominal 690V, dimensões 130x76,2x60mm (AxLxP), com relé termomagnético fixo TMF. | 781.6122 | 85362000 | 10% | 18% | 4% | 4% | Importado | A | 3 dias Utéis
4537 | Cap 06 - Disjuntores em caixa moldada e aberta | Disjuntores em caixa moldada e aberta | ELSP | BB | 1SDA079810R1 | 1SDA079810R1 | 1SDA079810R1 - Disjuntor em caixa moldada linha Formula, 4 polos, instalação fixo, comando manual, com terminais frontais para barra, corrente nominal 30A, capacidade de ruptura (Icu) - 10kA 240Vca - 10kA 380V, tensão de isolamento nominal 380V, dimensões 130x101,6x60mm (AxLxP), com relé termomagnético fixo TMF. | 781.6122 | 85362000 | 10% | 18% | 4% | 4% | Importado | A | 3 dias Utéis
4538 | Cap 06 - Disjuntores em caixa moldada e aberta | Disjuntores em caixa moldada e aberta | ELSP | BB | 1SDA068757R1 | 1SDA068757R1 | 1SDA068757R1 - A1A 125 TMF 032 3P F F - Disjuntor em caixa moldada linha Formula, 3 polos, instalação fixo, comando manual, com terminais frontais para barra, corrente nominal 32A, capacidade de ruptura (Icu) - 10kA 240Vca - 10kA 380V - 10kA 415Vca - 8kA 440Vca - 7,5kA 480Vca - 5kA 500Vca - 5kA 550Vca e 5kA 250Vcc, tensão de isolamento nominal 690V, dimensões 130x76,2x60mm (AxLxP), com relé termomagnético fixo TMF. | 781.6122 | 85362000 | 10% | 18% | 4% | 4% | Importado | A | 3 dias Utéis
4539 | Cap 06 - Disjuntores em caixa moldada e aberta | Disjuntores em caixa moldada e aberta | ELSP | BB | 1SDA079811R1 | 1SDA079811R1 | 1SDA079811R1 - Disjuntor em caixa moldada linha Formula, 4 polos, instalação fixo, comando manual, com terminais frontais para barra, corrente nominal 40A, capacidade de ruptura (Icu) - 10kA 240Vca - 10kA 380V, tensão de isolamento nominal 380V, dimensões 130x101,6x60mm (AxLxP), com relé termomagnético fixo TMF. | 781.6122 | 85362000 | 10% | 18% | 4% | 4% | Importado | A | 3 dias Utéis
4540 | Cap 06 - Disjuntores em caixa moldada e aberta | Disjuntores em caixa moldada e aberta | ELSP | BB | 1SDA066515R1 | 1SDA066515R1 | 1SDA066515R1 - A1A 125 TMF 050 3P F F - Disjuntor em caixa moldada linha Formula, 3 polos, instalação fixo, comando manual, com terminais frontais para barra, corrente nominal 50A, capacidade de ruptura (Icu) - 10kA 240Vca - 10kA 380V - 10kA 415Vca - 8kA 440Vca - 7,5kA 480Vca - 5kA 500Vca - 5kA 550Vca e 5kA 250Vcc, tensão de isolamento nominal 690V, dimensões 130x76,2x60mm (AxLxP), com relé termomagnético fixo TMF. | 781.6122 | 85362000 | 10% | 18% | 4% | 4% | Importado | A | 3 dias Utéis
4541 | Cap 06 - Disjuntores em caixa moldada e aberta | Disjuntores em caixa moldada e aberta | ELSP | BB | 1SDA066516R1 | 1SDA066516R1 | 1SDA066516R1 - A1A 125 TMF 060 3P F F - Disjuntor em caixa moldada linha Formula, 3 polos, instalação fixo, comando manual, com terminais frontais para barra, corrente nominal 60A, capacidade de ruptura (Icu) - 10kA 240Vca - 10kA 380V - 10kA 415Vca - 8kA 440Vca - 7,5kA 480Vca - 5kA 500Vca - 5kA 550Vca e 5kA 250Vcc, tensão de isolamento nominal 690V, dimensões 130x76,2x60mm (AxLxP), com relé termomagnético fixo TMF. | 822.6342 | 85362000 | 10% | 18% | 4% | 4% | Importado | A | 3 dias Utéis
4542 | Cap 06 - Disjuntores em caixa moldada e aberta | Disjuntores em caixa moldada e aberta | ELSP | BB | 1SDA079812R1 | 1SDA079812R1 | 1SDA079812R1 - Disjuntor em caixa moldada linha Formula, 4 polos, instalação fixo, comando manual, com terminais frontais para barra, corrente nominal 63A, capacidade de ruptura (Icu) - 10kA 240Vca - 10kA 380V, tensão de isolamento nominal 380V, dimensões 130x101,6x60mm (AxLxP), com relé termomagnético fixo TMF. | 822.6342 | 85362000 | 10% | 18% | 4% | 4% | Importado | A | 3 dias Utéis
4543 | Cap 06 - Disjuntores em caixa moldada e aberta | Disjuntores em caixa moldada e aberta | ELSP | BB | 1SDA066517R1 | 1SDA066517R1 | 1SDA066517R1 - A1A 125 TMF 070 3P F F - Disjuntor em caixa moldada linha Formula, 3 polos, instalação fixo, comando manual, com terminais frontais para barra, corrente nominal 70A, capacidade de ruptura (Icu) - 10kA 240Vca - 10kA 380V - 10kA 415Vca - 8kA 440Vca - 7,5kA 480Vca - 5kA 500Vca - 5kA 550Vca e 5kA 250Vcc, tensão de isolamento nominal 690V, dimensões 130x76,2x60mm (AxLxP), com relé termomagnético fixo TMF. | 822.6342 | 85362000 | 10% | 18% | 4% | 4% | Importado | A | 3 dias Utéis
4544 | Cap 06 - Disjuntores em caixa moldada e aberta | Disjuntores em caixa moldada e aberta | ELSP | BB | 1SDA079813R1 | 1SDA079813R1 | 1SDA079813R1 - Disjuntor em caixa moldada linha Formula, 4 polos, instalação fixo, comando manual, com terminais frontais para barra, corrente nominal 80A, capacidade de ruptura (Icu) - 10kA 240Vca - 10kA 380V, tensão de isolamento nominal 380V, dimensões 130x101,6x60mm (AxLxP), com relé termomagnético fixo TMF. | 822.6342 | 85362000 | 10% | 18% | 4% | 4% | Importado | A | 3 dias Utéis
4545 | Cap 06 - Disjuntores em caixa moldada e aberta | Disjuntores em caixa moldada e aberta | ELSP | BB | 1SDA066519R1 | 1SDA066519R1 | 1SDA066519R1 - A1A 125 TMF 090 3P F F - Disjuntor em caixa moldada linha Formula, 3 polos, instalação fixo, comando manual, com terminais frontais para barra, corrente nominal 90A, capacidade de ruptura (Icu) - 10kA 240Vca - 10kA 380V - 10kA 415Vca - 8kA 440Vca - 7,5kA 480Vca - 5kA 500Vca - 5kA 550Vca e 5kA 250Vcc, tensão de isolamento nominal 690V, dimensões 130x76,2x60mm (AxLxP), com relé termomagnético fixo TMF. | 822.6342 | 85362000 | 10% | 18% | 4% | 4% | Importado | A | 3 dias Utéis
4546 | Cap 06 - Disjuntores em caixa moldada e aberta | Disjuntores em caixa moldada e aberta | ELSP | BB | 1SDA079814R1 | 1SDA079814R1 | 1SDA079814R1 - Disjuntor em caixa moldada linha Formula, 4 polos, instalação fixo, comando manual, com terminais frontais para barra, corrente nominal 100A, capacidade de ruptura (Icu) - 10kA 240Vca - 10kA 380V, tensão de isolamento nominal 380V, dimensões 130x101,6x60mm (AxLxP), com relé termomagnético fixo TMF. | 822.6342 | 85362000 | 10% | 18% | 4% | 4% | Importado | A | 3 dias Utéis
4547 | Cap 06 - Disjuntores em caixa moldada e aberta | Disjuntores em caixa moldada e aberta | ELSP | BB | 1SDA066521R1 | 1SDA066521R1 | 1SDA066521R1 - A1A 125 TMF 125 3P F F - Disjuntor em caixa moldada linha Formula, 3 polos, instalação fixo, comando manual, com terminais frontais para barra, corrente nominal 125A, capacidade de ruptura (Icu) - 10kA 240Vca - 10kA 380V - 10kA 415Vca - 8kA 440Vca - 7,5kA 480Vca - 5kA 500Vca - 5kA 550Vca e 5kA 250Vcc, tensão de isolamento nominal 690V, dimensões 130x76,2x60mm (AxLxP), com relé termomagnético fixo TMF. | 1258.7606 | 85362000 | 10% | 18% | 4% | 4% | Importado | A | 3 dias Utéis
4548 | Cap 06 - Disjuntores em caixa moldada e aberta | Disjuntores em caixa moldada e aberta | ELSP | BB | 1SDA069406R1 | 1SDA069406R1 | A2A 250 TMF 125 3P F F - Disjuntor em caixa moldada linha Formula, 3 polos, instalação fixo, comando manual, com terminais frontais para barra, corrente nominal 125A, capacidade de ruptura (Icu) -10kA 380V - 8kA 440Vca - 7,5kA 480Vca - 5kA 250Vcc, tensão de isolamento nominal 690V, dimensões 150x105x60mm (AxLxP), com relé termomagnético fixo TMF. | 1392.628 | 85362000 | 10% | 18% | 4% | 4% | Importado | A | 3 dias Utéis
4549 | Cap 06 - Disjuntores em caixa moldada e aberta | Disjuntores em caixa moldada e aberta | ELSP | BB | 1SDA069407R1 | 1SDA069407R1 | A2A 250 TMF 150 3P F F - Disjuntor em caixa moldada linha Formula, 3 polos, instalação fixo, comando manual, com terminais frontais para barra, corrente nominal 150A, capacidade de ruptura (Icu) -10kA 380V - 8kA 440Vca - 7,5kA 480Vca - 5kA 250Vcc, tensão de isolamento nominal 690V, dimensões 150x105x60mm (AxLxP), com relé termomagnético fixo TMF. | 1392.628 | 85362000 | 10% | 18% | 4% | 4% | Importado | A | 3 dias Utéis
4550 | Cap 06 - Disjuntores em caixa moldada e aberta | Disjuntores em caixa moldada e aberta | ELSP | BB | 1SDA069408R1 | 1SDA069408R1 | A2A 250 TMF 160 3P F F - Disjuntor em caixa moldada linha Formula, 3 polos, instalação fixo, comando manual, com terminais frontais para barra, corrente nominal 160A, capacidade de ruptura (Icu) -10kA 380V - 8kA 440Vca - 7,5kA 480Vca - 5kA 250Vcc, tensão de isolamento nominal 690V, dimensões 150x105x60mm (AxLxP), com relé termomagnético fixo TMF. | 1597.7486 | 85362000 | 10% | 18% | 4% | 4% | Importado | A | 3 dias Utéis
4551 | Cap 06 - Disjuntores em caixa moldada e aberta | Disjuntores em caixa moldada e aberta | ELSP | BB | 1SDA069409R1 | 1SDA069409R1 | A2A 250 TMF 175 3P F F - Disjuntor em caixa moldada linha Formula, 3 polos, instalação fixo, comando manual, com terminais frontais para barra, corrente nominal 175A, capacidade de ruptura (Icu) -10kA 380V - 8kA 440Vca - 7,5kA 480Vca - 5kA 250Vcc, tensão de isolamento nominal 690V, dimensões 150x105x60mm (AxLxP), com relé termomagnético fixo TMF. | 1863.321 | 85362000 | 10% | 18% | 4% | 4% | Importado | A | 3 dias Utéis
4552 | Cap 06 - Disjuntores em caixa moldada e aberta | Disjuntores em caixa moldada e aberta | ELSP | BB | 1SDA069410R1 | 1SDA069410R1 | A2A 250 TMF 200 3P F F - Disjuntor em caixa moldada linha Formula, 3 polos, instalação fixo, comando manual, com terminais frontais para barra, corrente nominal 200A, capacidade de ruptura (Icu) -10kA 380V - 8kA 440Vca - 7,5kA 480Vca - 5kA 250Vcc, tensão de isolamento nominal 690V, dimensões 150x105x60mm (AxLxP), com relé termomagnético fixo TMF. | 1863.321 | 85362000 | 10% | 18% | 4% | 4% | Importado | A | 3 dias Utéis
4553 | Cap 06 - Disjuntores em caixa moldada e aberta | Disjuntores em caixa moldada e aberta | ELSP | BB | 1SDA069411R1 | 1SDA069411R1 | A2A 250 TMF 225 3P F F - Disjuntor em caixa moldada linha Formula, 3 polos, instalação fixo, comando manual, com terminais frontais para barra, corrente nominal 225A, capacidade de ruptura (Icu) -10kA 380V - 8kA 440Vca - 7,5kA 480Vca - 5kA 250Vcc, tensão de isolamento nominal 690V, dimensões 150x105x60mm (AxLxP), com relé termomagnético fixo TMF. | 1863.321 | 85362000 | 10% | 18% | 4% | 4% | Importado | A | 3 dias Utéis
4554 | Cap 06 - Disjuntores em caixa moldada e aberta | Disjuntores em caixa moldada e aberta | ELSP | BB | 1SDA069412R1 | 1SDA069412R1 | A2A 250 TMF 250 3P F F - Disjuntor em caixa moldada linha Formula, 3 polos, instalação fixo, comando manual, com terminais frontais para barra, corrente nominal 250A, capacidade de ruptura (Icu) -10kA 380V - 8kA 440Vca - 7,5kA 480Vca - 5kA 250Vcc, tensão de isolamento nominal 690V, dimensões 150x105x60mm (AxLxP), com relé termomagnético fixo TMF. | 2439.8232 | 85362000 | 10% | 18% | 4% | 4% | Importado | A | 3 dias Utéis
4555 | Cap 06 - Disjuntores em caixa moldada e aberta | Disjuntores em caixa moldada e aberta | ELSP | BB | 1SDA066697R1 | 1SDA066697R1 | 1SDA066697R1 - A1B 125 TMF 015 3P F F - Disjuntor em caixa moldada linha Formula, 3 polos, instalação fixo, comando manual, com terminais frontais para barra, corrente nominal 15A, capacidade de ruptura (Icu) - 25kA 240Vca - 18kA 380V - 18kA 415Vca - 15kA 440Vca - 10kA 480Vca - 5kA 500Vca - 5kA 550Vca e 5kA 250Vcc, tensão de isolamento nominal 690V, dimensões 130x76,2x60mm (AxLxP), com relé termomagnético fixo TMF. | 867.9598 | 85362000 | 10% | 18% | 4% | 4% | Importado | A | 3 dias Utéis
4556 | Cap 06 - Disjuntores em caixa moldada e aberta | Disjuntores em caixa moldada e aberta | ELSP | BB | 1SDA068747R1 | 1SDA068747R1 | 1SDA068747R1 - A1B 125 TMF 016 3P F F - Disjuntor em caixa moldada linha Formula, 3 polos, instalação fixo, comando manual, com terminais frontais para barra, corrente nominal 16A, capacidade de ruptura (Icu) - 25kA 240Vca - 18kA 380V - 18kA 415Vca - 15kA 440Vca - 10kA 480Vca - 5kA 500Vca - 5kA 550Vca e 5kA 250Vcc, tensão de isolamento nominal 690V, dimensões 130x76,2x60mm (AxLxP), com relé termomagnético fixo TMF. | 867.9598 | 85362000 | 10% | 18% | 4% | 4% | Importado | A | 3 dias Utéis
4557 | Cap 06 - Disjuntores em caixa moldada e aberta | Disjuntores em caixa moldada e aberta | ELSP | BB | 1SDA066698R1 | 1SDA066698R1 | 1SDA066698R1 - A1B 125 TMF 020 3P F F - Disjuntor em caixa moldada linha Formula, 3 polos, instalação fixo, comando manual, com terminais frontais para barra, corrente nominal 20A, capacidade de ruptura (Icu) - 25kA 240Vca - 18kA 380V - 18kA 415Vca - 15kA 440Vca - 10kA 480Vca - 5kA 500Vca - 5kA 550Vca e 5kA 250Vcc, tensão de isolamento nominal 690V, dimensões 130x76,2x60mm (AxLxP), com relé termomagnético fixo TMF. | 867.9598 | 85362000 | 10% | 18% | 4% | 4% | Importado | A | 3 dias Utéis
4558 | Cap 06 - Disjuntores em caixa moldada e aberta | Disjuntores em caixa moldada e aberta | ELSP | BB | 1SDA066699R1 | 1SDA066699R1 | 1SDA066699R1 - A1B 125 TMF 025 3P F F - Disjuntor em caixa moldada linha Formula, 3 polos, instalação fixo, comando manual, com terminais frontais para barra, corrente nominal 25A, capacidade de ruptura (Icu) - 25kA 240Vca - 18kA 380V - 18kA 415Vca - 15kA 440Vca - 10kA 480Vca - 5kA 500Vca - 5kA 550Vca e 5kA 250Vcc, tensão de isolamento nominal 690V, dimensões 130x76,2x60mm (AxLxP), com relé termomagnético fixo TMF. | 867.9598 | 85362000 | 10% | 18% | 4% | 4% | Importado | A | 3 dias Utéis
4559 | Cap 06 - Disjuntores em caixa moldada e aberta | Disjuntores em caixa moldada e aberta | ELSP | BB | 1SDA066700R1 | 1SDA066700R1 | 1SDA066700R1 - A1B 125 TMF 030 3P F F - Disjuntor em caixa moldada linha Formula, 3 polos, instalação fixo, comando manual, com terminais frontais para barra, corrente nominal 30A, capacidade de ruptura (Icu) - 25kA 240Vca - 18kA 380V - 18kA 415Vca - 15kA 440Vca - 10kA 480Vca - 5kA 500Vca - 5kA 550Vca e 5kA 250Vcc, tensão de isolamento nominal 690V, dimensões 130x76,2x60mm (AxLxP), com relé termomagnético fixo TMF. | 867.9598 | 85362000 | 10% | 18% | 4% | 4% | Importado | A | 3 dias Utéis
4560 | Cap 06 - Disjuntores em caixa moldada e aberta | Disjuntores em caixa moldada e aberta | ELSP | BB | 1SDA068758R1 | 1SDA068758R1 | 1SDA068758R1 - A1B 125 TMF 032 3P F F - Disjuntor em caixa moldada linha Formula, 3 polos, instalação fixo, comando manual, com terminais frontais para barra, corrente nominal 32A, capacidade de ruptura (Icu) - 25kA 240Vca - 18kA 380V - 18kA 415Vca - 15kA 440Vca - 10kA 480Vca - 5kA 500Vca - 5kA 550Vca e 5kA 250Vcc, tensão de isolamento nominal 690V, dimensões 130x76,2x60mm (AxLxP), com relé termomagnético fixo TMF. | 867.9598 | 85362000 | 10% | 18% | 4% | 4% | Importado | A | 3 dias Utéis
4561 | Cap 06 - Disjuntores em caixa moldada e aberta | Disjuntores em caixa moldada e aberta | ELSP | BB | 1SDA066701R1 | 1SDA066701R1 | 1SDA066701R1 - A1B 125 TMF 040 3P F F - Disjuntor em caixa moldada linha Formula, 3 polos, instalação fixo, comando manual, com terminais frontais para barra, corrente nominal 40A, capacidade de ruptura (Icu) - 25kA 240Vca - 18kA 380V - 18kA 415Vca - 15kA 440Vca - 10kA 480Vca - 5kA 500Vca - 5kA 550Vca e 5kA 250Vcc, tensão de isolamento nominal 690V, dimensões 130x76,2x60mm (AxLxP), com relé termomagnético fixo TMF. | 867.9598 | 85362000 | 10% | 18% | 4% | 4% | Importado | A | 3 dias Utéis
4562 | Cap 06 - Disjuntores em caixa moldada e aberta | Disjuntores em caixa moldada e aberta | ELSP | BB | 1SDA066702R1 | 1SDA066702R1 | 1SDA066702R1 - A1B 125 TMF 050 3P F F - Disjuntor em caixa moldada linha Formula, 3 polos, instalação fixo, comando manual, com terminais frontais para barra, corrente nominal 50A, capacidade de ruptura (Icu) - 25kA 240Vca - 18kA 380V - 18kA 415Vca - 15kA 440Vca - 10kA 480Vca - 5kA 500Vca - 5kA 550Vca e 5kA 250Vcc, tensão de isolamento nominal 690V, dimensões 130x76,2x60mm (AxLxP), com relé termomagnético fixo TMF. | 867.9598 | 85362000 | 10% | 18% | 4% | 4% | Importado | A | 3 dias Utéis
4563 | Cap 06 - Disjuntores em caixa moldada e aberta | Disjuntores em caixa moldada e aberta | ELSP | BB | 1SDA066703R1 | 1SDA066703R1 | 1SDA066703R1 - A1B 125 TMF 060 3P F F - Disjuntor em caixa moldada linha Formula, 3 polos, instalação fixo, comando manual, com terminais frontais para barra, corrente nominal 60A, capacidade de ruptura (Icu) - 25kA 240Vca - 18kA 380V - 18kA 415Vca - 15kA 440Vca - 10kA 480Vca - 5kA 500Vca - 5kA 550Vca e 5kA 250Vcc, tensão de isolamento nominal 690V, dimensões 130x76,2x60mm (AxLxP), com relé termomagnético fixo TMF. | 913.3066 | 85362000 | 10% | 18% | 4% | 4% | Importado | A | 3 dias Utéis
4564 | Cap 06 - Disjuntores em caixa moldada e aberta | Disjuntores em caixa moldada e aberta | ELSP | BB | 1SDA068769R1 | 1SDA068769R1 | 1SDA068769R1 - A1B 125 TMF 063 3P F F - Disjuntor em caixa moldada linha Formula, 3 polos, instalação fixo, comando manual, com terminais frontais para barra, corrente nominal 63A, capacidade de ruptura (Icu) - 25kA 240Vca - 18kA 380V - 18kA 415Vca - 15kA 440Vca - 10kA 480Vca - 5kA 500Vca - 5kA 550Vca e 5kA 250Vcc, tensão de isolamento nominal 690V, dimensões 130x76,2x60mm (AxLxP), com relé termomagnético fixo TMF. | 913.3066 | 85362000 | 10% | 18% | 4% | 4% | Importado | A | 3 dias Utéis
4565 | Cap 06 - Disjuntores em caixa moldada e aberta | Disjuntores em caixa moldada e aberta | ELSP | BB | 1SDA066704R1 | 1SDA066704R1 | 1SDA066704R1 - A1B 125 TMF 070 3P F F - Disjuntor em caixa moldada linha Formula, 3 polos, instalação fixo, comando manual, com terminais frontais para barra, corrente nominal 70A, capacidade de ruptura (Icu) - 25kA 240Vca - 18kA 380V - 18kA 415Vca - 15kA 440Vca - 10kA 480Vca - 5kA 500Vca - 5kA 550Vca e 5kA 250Vcc, tensão de isolamento nominal 690V, dimensões 130x76,2x60mm (AxLxP), com relé termomagnético fixo TMF. | 913.3066 | 85362000 | 10% | 18% | 4% | 4% | Importado | A | 3 dias Utéis
4566 | Cap 06 - Disjuntores em caixa moldada e aberta | Disjuntores em caixa moldada e aberta | ELSP | BB | 1SDA066705R1 | 1SDA066705R1 | 1SDA066705R1 - A1B 125 TMF 080 3P F F - Disjuntor em caixa moldada linha Formula, 3 polos, instalação fixo, comando manual, com terminais frontais para barra, corrente nominal 80A, capacidade de ruptura (Icu) - 25kA 240Vca - 18kA 380V - 18kA 415Vca - 15kA 440Vca - 10kA 480Vca - 5kA 500Vca - 5kA 550Vca e 5kA 250Vcc, tensão de isolamento nominal 690V, dimensões 130x76,2x60mm (AxLxP), com relé termomagnético fixo TMF. | 913.3066 | 85362000 | 10% | 18% | 4% | 4% | Importado | A | 3 dias Utéis
4567 | Cap 06 - Disjuntores em caixa moldada e aberta | Disjuntores em caixa moldada e aberta | ELSP | BB | 1SDA066706R1 | 1SDA066706R1 | 1SDA066706R1 - A1B 125 TMF 090 3P F F - Disjuntor em caixa moldada linha Formula, 3 polos, instalação fixo, comando manual, com terminais frontais para barra, corrente nominal 90A, capacidade de ruptura (Icu) - 25kA 240Vca - 18kA 380V - 18kA 415Vca - 15kA 440Vca - 10kA 480Vca - 5kA 500Vca - 5kA 550Vca e 5kA 250Vcc, tensão de isolamento nominal 690V, dimensões 130x76,2x60mm (AxLxP), com relé termomagnético fixo TMF. | 913.3066 | 85362000 | 10% | 18% | 4% | 4% | Importado | A | 3 dias Utéis
4568 | Cap 06 - Disjuntores em caixa moldada e aberta | Disjuntores em caixa moldada e aberta | ELSP | BB | 1SDA066707R1 | 1SDA066707R1 | 1SDA066707R1 - A1B 125 TMF 100 3P F F - Disjuntor em caixa moldada linha Formula, 3 polos, instalação fixo, comando manual, com terminais frontais para barra, corrente nominal 100A, capacidade de ruptura (Icu) - 25kA 240Vca - 18kA 380V - 18kA 415Vca - 15kA 440Vca - 10kA 480Vca - 5kA 500Vca - 5kA 550Vca e 5kA 250Vcc, tensão de isolamento nominal 690V, dimensões 130x76,2x60mm (AxLxP), com relé termomagnético fixo TMF. | 913.3066 | 85362000 | 10% | 18% | 4% | 4% | Importado | A | 3 dias Utéis
4569 | Cap 06 - Disjuntores em caixa moldada e aberta | Disjuntores em caixa moldada e aberta | ELSP | BB | 1SDA066708R1 | 1SDA066708R1 | 1SDA066708R1 - A1B 125 TMF 125 3P F F - Disjuntor em caixa moldada linha Formula, 3 polos, instalação fixo, comando manual, com terminais frontais para barra, corrente nominal 125A, capacidade de ruptura (Icu) - 25kA 240Vca - 18kA 380V - 18kA 415Vca - 15kA 440Vca - 10kA 480Vca - 5kA 500Vca - 5kA 550Vca e 5kA 250Vcc, tensão de isolamento nominal 690V, dimensões 130x76,2x60mm (AxLxP), com relé termomagnético fixo TMF. | 1383.9678 | 85362000 | 10% | 18% | 4% | 4% | Importado | A | 3 dias Utéis
4570 | Cap 06 - Disjuntores em caixa moldada e aberta | Disjuntores em caixa moldada e aberta | ELSP | BB | 1SDA066548R1 | 1SDA066548R1 | 1SDA066548R1 - A2B 250 TMF 125 3P F F - Disjuntor em caixa moldada linha Formula, 3 polos, instalação fixo, comando manual, com terminais frontais para barra, corrente nominal 125A, capacidade de ruptura (Icu) - 25kA 240Vca - 18kA 380V - 18kA 415Vca - 15kA 440Vca - 15kA 480Vca - 5kA 500Vca - 5kA 550Vca e 18kA 250Vcc, tensão de isolamento nominal 690V, dimensões 150x105x60mm (AxLxP), com relé termomagnético fixo TMF. | 1435.8124 | 85362000 | 10% | 18% | 4% | 4% | Importado | A | 3 dias Utéis
4571 | Cap 06 - Disjuntores em caixa moldada e aberta | Disjuntores em caixa moldada e aberta | ELSP | BB | 1SDA068779R1 | 1SDA068779R1 | 1SDA068779R1 - A2B 250 TMF 150 3P F F - Disjuntor em caixa moldada linha Formula, 3 polos, instalação fixo, comando manual, com terminais frontais para barra, corrente nominal 150A, capacidade de ruptura (Icu) - 25kA 240Vca - 18kA 380V - 18kA 415Vca - 15kA 440Vca - 15kA 480Vca - 5kA 500Vca - 5kA 550Vca e 18kA 250Vcc, tensão de isolamento nominal 690V, dimensões 150x105x60mm (AxLxP), com relé termomagnético fixo TMF. | 1435.8124 | 85362000 | 10% | 18% | 4% | 4% | Importado | A | 3 dias Utéis
4572 | Cap 06 - Disjuntores em caixa moldada e aberta | Disjuntores em caixa moldada e aberta | ELSP | BB | 1SDA066549R1 | 1SDA066549R1 | 1SDA066549R1 - A2B 250 TMF 160 3P F F - Disjuntor em caixa moldada linha Formula, 3 polos, instalação fixo, comando manual, com terminais frontais para barra, corrente nominal 160A, capacidade de ruptura (Icu) - 25kA 240Vca - 18kA 380V - 18kA 415Vca - 15kA 440Vca - 15kA 480Vca - 5kA 500Vca - 5kA 550Vca e 18kA 250Vcc, tensão de isolamento nominal 690V, dimensões 150x105x60mm (AxLxP), com relé termomagnético fixo TMF. | 1776.9416 | 85362000 | 10% | 18% | 4% | 4% | Importado | A | 3 dias Utéis
4573 | Cap 06 - Disjuntores em caixa moldada e aberta | Disjuntores em caixa moldada e aberta | ELSP | BB | 1SDA066550R1 | 1SDA066550R1 | 1SDA066550R1 - A2B 250 TMF 175 3P F F - Disjuntor em caixa moldada linha Formula, 3 polos, instalação fixo, comando manual, com terminais frontais para barra, corrente nominal 175A, capacidade de ruptura (Icu) - 25kA 240Vca - 18kA 380V - 18kA 415Vca - 15kA 440Vca - 15kA 480Vca - 5kA 500Vca - 5kA 550Vca e 18kA 250Vcc, tensão de isolamento nominal 690V, dimensões 150x105x60mm (AxLxP), com relé termomagnético fixo TMF. | 2601.717 | 85362000 | 10% | 18% | 4% | 4% | Importado | A | 3 dias Utéis
4574 | Cap 06 - Disjuntores em caixa moldada e aberta | Disjuntores em caixa moldada e aberta | ELSP | BB | 1SDA066551R1 | 1SDA066551R1 | 1SDA066551R1 - A2B 250 TMF 200 3P F F - Disjuntor em caixa moldada linha Formula, 3 polos, instalação fixo, comando manual, com terminais frontais para barra, corrente nominal 200A, capacidade de ruptura (Icu) - 25kA 240Vca - 18kA 380V - 18kA 415Vca - 15kA 440Vca - 15kA 480Vca - 5kA 500Vca - 5kA 550Vca e 18kA 250Vcc, tensão de isolamento nominal 690V, dimensões 150x105x60mm (AxLxP), com relé termomagnético fixo TMF. | 2601.717 | 85362000 | 10% | 18% | 4% | 4% | Importado | A | 3 dias Utéis
4575 | Cap 06 - Disjuntores em caixa moldada e aberta | Disjuntores em caixa moldada e aberta | ELSP | BB | 1SDA066552R1 | 1SDA066552R1 | 1SDA066552R1 - A2B 250 TMF 225 3P F F - Disjuntor em caixa moldada linha Formula, 3 polos, instalação fixo, comando manual, com terminais frontais para barra, corrente nominal 225A, capacidade de ruptura (Icu) - 25kA 240Vca - 18kA 380V - 18kA 415Vca - 15kA 440Vca - 15kA 480Vca - 5kA 500Vca - 5kA 550Vca e 18kA 250Vcc, tensão de isolamento nominal 690V, dimensões 150x105x60mm (AxLxP), com relé termomagnético fixo TMF. | 2601.717 | 85362000 | 10% | 18% | 4% | 4% | Importado | A | 3 dias Utéis
4576 | Cap 06 - Disjuntores em caixa moldada e aberta | Disjuntores em caixa moldada e aberta | ELSP | BB | 1SDA066553R1 | 1SDA066553R1 | 1SDA066553R1 - A2B 250 TMF 250 3P F F - Disjuntor em caixa moldada linha Formula, 3 polos, instalação fixo, comando manual, com terminais frontais para barra, corrente nominal 250A, capacidade de ruptura (Icu) - 25kA 240Vca - 18kA 380V - 18kA 415Vca - 15kA 440Vca - 15kA 480Vca - 5kA 500Vca - 5kA 550Vca e 18kA 250Vcc, tensão de isolamento nominal 690V, dimensões 150x105x60mm (AxLxP), com relé termomagnético fixo TMF. | 2709.6886 | 85362000 | 10% | 18% | 4% | 4% | Importado | A | 3 dias Utéis
4577 | Cap 06 - Disjuntores em caixa moldada e aberta | Disjuntores em caixa moldada e aberta | ELSP | BB | 1SDA066709R1 | 1SDA066709R1 | DISJUNTOR BAIXA TENSAO TRIPOLAR 690V 15A A1C 125 TMF 15 3P F F ABB | 978.0832 | 85362000 | 10% | 18% | 4% | 4% | Importado | C | 30 Dias
4578 | Cap 06 - Disjuntores em caixa moldada e aberta | Disjuntores em caixa moldada e aberta | ELSP | BB | 1SDA068748R1 | 1SDA068748R1 | DISJUNTOR BAIXA TENSAO TRIPOLAR 690V 16A A1C 125 TMF 16 3P F F ABB | 978.0832 | 85362000 | 10% | 18% | 4% | 4% | Importado | A | 3 dias Utéis
4579 | Cap 06 - Disjuntores em caixa moldada e aberta | Disjuntores em caixa moldada e aberta | ELSP | BB | 1SDA066710R1 | 1SDA066710R1 | DISJUNTOR BAIXA TENSAO TRIPOLAR 690V IN=20A A1C 125 TMF 020 3P F F ABB | 978.0832 | 85362000 | 10% | 18% | 4% | 4% | Importado | A | 3 dias Utéis
4580 | Cap 06 - Disjuntores em caixa moldada e aberta | Disjuntores em caixa moldada e aberta | ELSP | BB | 1SDA066711R1 | 1SDA066711R1 | DISJUNTOR BAIXA TENSAO TRIPOLAR 690V IN=25A A1C 125 TMF 025 3P F F ABB | 978.0832 | 85362000 | 10% | 18% | 4% | 4% | Importado | A | 3 dias Utéis
4581 | Cap 06 - Disjuntores em caixa moldada e aberta | Disjuntores em caixa moldada e aberta | ELSP | BB | 1SDA066712R1 | 1SDA066712R1 | DISJUNTOR BAIXA TENSAO TRIPOLAR 690V IN=30A A1C 125 TMF 030 3P F F ABB | 978.0832 | 85362000 | 10% | 18% | 4% | 4% | Importado | A | 3 dias Utéis
4582 | Cap 06 - Disjuntores em caixa moldada e aberta | Disjuntores em caixa moldada e aberta | ELSP | BB | 1SDA068759R1 | 1SDA068759R1 | DISJUNTOR BAIXA TENSAO TRIPOLAR 690V IN=630A A1C 125 TMF 032 3P F F ABB | 978.0832 | 85362000 | 10% | 18% | 4% | 4% | Importado | A | 3 dias Utéis
4583 | Cap 06 - Disjuntores em caixa moldada e aberta | Disjuntores em caixa moldada e aberta | ELSP | BB | 1SDA066713R1 | 1SDA066713R1 | DISJUNTOR BAIXA TENSAO TRIPOLAR 690V IN=40A A1C 125 TMF 040 3P F F ABB | 978.0832 | 85362000 | 10% | 18% | 4% | 4% | Importado | A | 3 dias Utéis
4584 | Cap 06 - Disjuntores em caixa moldada e aberta | Disjuntores em caixa moldada e aberta | ELSP | BB | 1SDA066714R1 | 1SDA066714R1 | DISJUNTOR BAIXA TENSAO TRIPOLAR 690V IN=50A A1C 125 TMF 050 3P F F ABB | 978.0832 | 85362000 | 10% | 18% | 4% | 4% | Importado | A | 3 dias Utéis
4585 | Cap 06 - Disjuntores em caixa moldada e aberta | Disjuntores em caixa moldada e aberta | ELSP | BB | 1SDA066715R1 | 1SDA066715R1 | DISJUNTOR BAIXA TENSAO TRIPOLAR 690V IN=60A A1C 125 TMF 060 3P F F ABB | 1023.4618 | 85362000 | 10% | 18% | 4% | 4% | Importado | A | 3 dias Utéis
4586 | Cap 06 - Disjuntores em caixa moldada e aberta | Disjuntores em caixa moldada e aberta | ELSP | BB | 1SDA068770R1 | 1SDA068770R1 | DISJUNTOR BAIXA TENSAO TRIPOLAR 690V IN=63A A1C 125 TMF 63 3P F F ABB | 1023.4618 | 85362000 | 10% | 18% | 4% | 4% | Importado | A | 3 dias Utéis
4587 | Cap 06 - Disjuntores em caixa moldada e aberta | Disjuntores em caixa moldada e aberta | ELSP | BB | 1SDA066716R1 | 1SDA066716R1 | DISJUNTOR BAIXA TENSAO TRIPOLAR 690V IN=70A A1C 125 TMF 070 3P F F ABB | 1023.4618 | 85362000 | 10% | 18% | 4% | 4% | Importado | A | 3 dias Utéis
4588 | Cap 06 - Disjuntores em caixa moldada e aberta | Disjuntores em caixa moldada e aberta | ELSP | BB | 1SDA066717R1 | 1SDA066717R1 | DISJUNTOR BAIXA TENSAO TRIPOLAR 690V IN=80A A1C 125 TMF 080 3P F F ABB | 1023.4618 | 85362000 | 10% | 18% | 4% | 4% | Importado | A | 3 dias Utéis
4589 | Cap 06 - Disjuntores em caixa moldada e aberta | Disjuntores em caixa moldada e aberta | ELSP | BB | 1SDA066718R1 | 1SDA066718R1 | DISJUNTOR BAIXA TENSAO TRIPOLAR 690V IN=90A A1C 125 TMF 090 3P F F ABB | 1023.4618 | 85362000 | 10% | 18% | 4% | 4% | Importado | C | 30 Dias
4590 | Cap 06 - Disjuntores em caixa moldada e aberta | Disjuntores em caixa moldada e aberta | ELSP | BB | 1SDA066719R1 | 1SDA066719R1 | DISJUNTOR BAIXA TENSAO TRIPOLAR 690V IN=100A A1C 125 TMF 100 3P F F ABB | 1023.4618 | 85362000 | 10% | 18% | 4% | 4% | Importado | A | 3 dias Utéis
4591 | Cap 06 - Disjuntores em caixa moldada e aberta | Disjuntores em caixa moldada e aberta | ELSP | BB | 1SDA066720R1 | 1SDA066720R1 | DISJUNTOR BAIXA TENSAO TRIPOLAR 690V IN=125A A1C 125 TMF 125 3P F F ABB | 1416.3826 | 85362000 | 10% | 18% | 4% | 4% | Importado | A | 3 dias Utéis
4592 | Cap 06 - Disjuntores em caixa moldada e aberta | Disjuntores em caixa moldada e aberta | ELSP | BB | 1SDA066775R1 | 1SDA066775R1 | DISJUNTOR DE BAIXA TENSAO TRIPOLAR 690V 125A A2C 250 TMF 125 3P F F ABB | 1593.445 | 85362000 | 10% | 18% | 4% | 4% | Importado | C | 30 Dias
4593 | Cap 06 - Disjuntores em caixa moldada e aberta | Disjuntores em caixa moldada e aberta | ELSP | BB | 1SDA068780R1 | 1SDA068780R1 | DISJUNTOR BAIXA TENSAO TRIPOLAR 690V IN=630A A2C 250 TMF 150 3P F F ABB | 1593.445 | 85362000 | 10% | 18% | 4% | 4% | Importado | A | 3 dias Utéis
4594 | Cap 06 - Disjuntores em caixa moldada e aberta | Disjuntores em caixa moldada e aberta | ELSP | BB | 1SDA066776R1 | 1SDA066776R1 | DISJUNTOR BAIXA TENSAO TRIPOLAR 690V IN=160A A2C 250 TMF 160 3P F F ABB | 1973.4444 | 85362000 | 10% | 18% | 4% | 4% | Importado | A | 3 dias Utéis
4595 | Cap 06 - Disjuntores em caixa moldada e aberta | Disjuntores em caixa moldada e aberta | ELSP | BB | 1SDA066777R1 | 1SDA066777R1 | DISJUNTOR BAIXA TENSAO TRIPOLAR 690V IN=175A A2C 250 TMF 175 3P F F ABB | 2891.0228 | 85362000 | 10% | 18% | 4% | 4% | Importado | A | 3 dias Utéis
4596 | Cap 06 - Disjuntores em caixa moldada e aberta | Disjuntores em caixa moldada e aberta | ELSP | BB | 1SDA066778R1 | 1SDA066778R1 | DISJUNTOR BAIXA TENSAO TRIPOLAR 690V IN=200A A2C 250 TMF 200 3P F F ABB | 2891.0228 | 85362000 | 10% | 18% | 4% | 4% | Importado | A | 3 dias Utéis
4597 | Cap 06 - Disjuntores em caixa moldada e aberta | Disjuntores em caixa moldada e aberta | ELSP | BB | 1SDA066779R1 | 1SDA066779R1 | DISJUNTOR BAIXA TENSAO TRIPOLAR 690V IN=225A A2C 250 TMF 225 3P F F ABB | 2891.0228 | 85362000 | 10% | 18% | 4% | 4% | Importado | A | 3 dias Utéis
4598 | Cap 06 - Disjuntores em caixa moldada e aberta | Disjuntores em caixa moldada e aberta | ELSP | BB | 1SDA066780R1 | 1SDA066780R1 | DISJUNTOR BAIXA TENSAO TRIPOLAR 690V IN=250A A2C 250 TMF 250 3P F F ABB | 3011.9688 | 85362000 | 10% | 18% | 4% | 4% | Importado | A | 3 dias Utéis
4599 | Cap 06 - Disjuntores em caixa moldada e aberta | Disjuntores em caixa moldada e aberta | ELSP | BB | 1SDA066721R1 | 1SDA066721R1 | 1SDA066721R1 - A1N 125 TMF 015 3P F F - Disjuntor em caixa moldada linha Formula, 3 polos, instalação fixo, comando manual, com terminais frontais para barra, corrente nominal 15A, capacidade de ruptura (Icu) - 100kA 240Vca - 36kA 380V - 30kA 415Vca - 25kA 440Vca - 18kA 480Vca - 10kA 500Vca - 10kA 550Vca e 10kA 250Vcc, tensão de isolamento nominal 690V, dimensões 130x76,2x60mm (AxLxP), com relé termomagnético fixo TMF. | 1170.2612 | 85362000 | 10% | 18% | 4% | 4% | Importado | C | 30 Dias
4600 | Cap 06 - Disjuntores em caixa moldada e aberta | Disjuntores em caixa moldada e aberta | ELSP | BB | 1SDA068749R1 | 1SDA068749R1 | 1SDA068749R1 - A1N 125 TMF 016 3P F F - Disjuntor em caixa moldada linha Formula, 3 polos, instalação fixo, comando manual, com terminais frontais para barra, corrente nominal 16A, capacidade de ruptura (Icu) - 100kA 240Vca - 36kA 380V - 30kA 415Vca - 25kA 440Vca - 18kA 480Vca - 10kA 500Vca - 10kA 550Vca e 10kA 250Vcc, tensão de isolamento nominal 690V, dimensões 130x76,2x60mm (AxLxP), com relé termomagnético fixo TMF. | 1170.2612 | 85362000 | 10% | 18% | 4% | 4% | Importado | C | 30 Dias
4601 | Cap 06 - Disjuntores em caixa moldada e aberta | Disjuntores em caixa moldada e aberta | ELSP | BB | 1SDA066722R1 | 1SDA066722R1 | 1SDA066722R1 - A1N 125 TMF 020 3P F F - Disjuntor em caixa moldada linha Formula, 3 polos, instalação fixo, comando manual, com terminais frontais para barra, corrente nominal 20A, capacidade de ruptura (Icu) - 100kA 240Vca - 36kA 380V - 30kA 415Vca - 25kA 440Vca - 18kA 480Vca - 10kA 500Vca - 10kA 550Vca e 10kA 250Vcc, tensão de isolamento nominal 690V, dimensões 130x76,2x60mm (AxLxP), com relé termomagnético fixo TMF. | 1170.2612 | 85362000 | 10% | 18% | 4% | 4% | Importado | A | 3 dias Utéis
4602 | Cap 06 - Disjuntores em caixa moldada e aberta | Disjuntores em caixa moldada e aberta | ELSP | BB | 1SDA066723R1 | 1SDA066723R1 | 1SDA066723R1 - A1N 125 TMF 025 3P F F - Disjuntor em caixa moldada linha Formula, 3 polos, instalação fixo, comando manual, com terminais frontais para barra, corrente nominal 25A, capacidade de ruptura (Icu) - 100kA 240Vca - 36kA 380V - 30kA 415Vca - 25kA 440Vca - 18kA 480Vca - 10kA 500Vca - 10kA 550Vca e 10kA 250Vcc, tensão de isolamento nominal 690V, dimensões 130x76,2x60mm (AxLxP), com relé termomagnético fixo TMF. | 1170.2612 | 85362000 | 10% | 18% | 4% | 4% | Importado | A | 3 dias Utéis
4603 | Cap 06 - Disjuntores em caixa moldada e aberta | Disjuntores em caixa moldada e aberta | ELSP | BB | 1SDA066724R1 | 1SDA066724R1 | 1SDA066724R1 - A1N 125 TMF 030 3P F F - Disjuntor em caixa moldada linha Formula, 3 polos, instalação fixo, comando manual, com terminais frontais para barra, corrente nominal 30A, capacidade de ruptura (Icu) - 100kA 240Vca - 36kA 380V - 30kA 415Vca - 25kA 440Vca - 18kA 480Vca - 10kA 500Vca - 10kA 550Vca e 10kA 250Vcc, tensão de isolamento nominal 690V, dimensões 130x76,2x60mm (AxLxP), com relé termomagnético fixo TMF. | 1170.2612 | 85362000 | 10% | 18% | 4% | 4% | Importado | A | 3 dias Utéis
4604 | Cap 06 - Disjuntores em caixa moldada e aberta | Disjuntores em caixa moldada e aberta | ELSP | BB | 1SDA068760R1 | 1SDA068760R1 | 1SDA068760R1 - A1N 125 TMF 032 3P F F - Disjuntor em caixa moldada linha Formula, 3 polos, instalação fixo, comando manual, com terminais frontais para barra, corrente nominal 32A, capacidade de ruptura (Icu) - 100kA 240Vca - 36kA 380V - 30kA 415Vca - 25kA 440Vca - 18kA 480Vca - 10kA 500Vca - 10kA 550Vca e 10kA 250Vcc, tensão de isolamento nominal 690V, dimensões 130x76,2x60mm (AxLxP), com relé termomagnético fixo TMF. | 1170.2612 | 85362000 | 10% | 18% | 4% | 4% | Importado | A | 3 dias Utéis
4605 | Cap 06 - Disjuntores em caixa moldada e aberta | Disjuntores em caixa moldada e aberta | ELSP | BB | 1SDA066725R1 | 1SDA066725R1 | 1SDA066725R1 - A1N 125 TMF 040 3P F F - Disjuntor em caixa moldada linha Formula, 3 polos, instalação fixo, comando manual, com terminais frontais para barra, corrente nominal 40A, capacidade de ruptura (Icu) - 100kA 240Vca - 36kA 380V - 30kA 415Vca - 25kA 440Vca - 18kA 480Vca - 10kA 500Vca - 10kA 550Vca e 10kA 250Vcc, tensão de isolamento nominal 690V, dimensões 130x76,2x60mm (AxLxP), com relé termomagnético fixo TMF. | 1170.2612 | 85362000 | 10% | 18% | 4% | 4% | Importado | A | 3 dias Utéis
4606 | Cap 06 - Disjuntores em caixa moldada e aberta | Disjuntores em caixa moldada e aberta | ELSP | BB | 1SDA066726R1 | 1SDA066726R1 | 1SDA066726R1 - A1N 125 TMF 050 3P F F - Disjuntor em caixa moldada linha Formula, 3 polos, instalação fixo, comando manual, com terminais frontais para barra, corrente nominal 50A, capacidade de ruptura (Icu) - 100kA 240Vca - 36kA 380V - 30kA 415Vca - 25kA 440Vca - 18kA 480Vca - 10kA 500Vca - 10kA 550Vca e 10kA 250Vcc, tensão de isolamento nominal 690V, dimensões 130x76,2x60mm (AxLxP), com relé termomagnético fixo TMF. | 1170.2612 | 85362000 | 10% | 18% | 4% | 4% | Importado | A | 3 dias Utéis
4607 | Cap 06 - Disjuntores em caixa moldada e aberta | Disjuntores em caixa moldada e aberta | ELSP | BB | 1SDA066727R1 | 1SDA066727R1 | 1SDA066727R1 - A1N 125 TMF 060 3P F F - Disjuntor em caixa moldada linha Formula, 3 polos, instalação fixo, comando manual, com terminais frontais para barra, corrente nominal 60A, capacidade de ruptura (Icu) - 100kA 240Vca - 36kA 380V - 30kA 415Vca - 25kA 440Vca - 18kA 480Vca - 10kA 500Vca - 10kA 550Vca e 10kA 250Vcc, tensão de isolamento nominal 690V, dimensões 130x76,2x60mm (AxLxP), com relé termomagnético fixo TMF. | 1232.8542 | 85362000 | 10% | 18% | 4% | 4% | Importado | A | 3 dias Utéis
4608 | Cap 06 - Disjuntores em caixa moldada e aberta | Disjuntores em caixa moldada e aberta | ELSP | BB | 1SDA068771R1 | 1SDA068771R1 | 1SDA068771R1 - A1N 125 TMF 063 3P F F - Disjuntor em caixa moldada linha Formula, 3 polos, instalação fixo, comando manual, com terminais frontais para barra, corrente nominal 63A, capacidade de ruptura (Icu) - 100kA 240Vca - 36kA 380V - 30kA 415Vca - 25kA 440Vca - 18kA 480Vca - 10kA 500Vca - 10kA 550Vca e 10kA 250Vcc, tensão de isolamento nominal 690V, dimensões 130x76,2x60mm (AxLxP), com relé termomagnético fixo TMF. | 1232.8542 | 85362000 | 10% | 18% | 4% | 4% | Importado | A | 3 dias Utéis
4609 | Cap 06 - Disjuntores em caixa moldada e aberta | Disjuntores em caixa moldada e aberta | ELSP | BB | 1SDA066728R1 | 1SDA066728R1 | 1SDA066728R1 - A1N 125 TMF 070 3P F F - Disjuntor em caixa moldada linha Formula, 3 polos, instalação fixo, comando manual, com terminais frontais para barra, corrente nominal 70A, capacidade de ruptura (Icu) - 100kA 240Vca - 36kA 380V - 30kA 415Vca - 25kA 440Vca - 18kA 480Vca - 10kA 500Vca - 10kA 550Vca e 10kA 250Vcc, tensão de isolamento nominal 690V, dimensões 130x76,2x60mm (AxLxP), com relé termomagnético fixo TMF. | 1232.8542 | 85362000 | 10% | 18% | 4% | 4% | Importado | A | 3 dias Utéis
4610 | Cap 06 - Disjuntores em caixa moldada e aberta | Disjuntores em caixa moldada e aberta | ELSP | BB | 1SDA066729R1 | 1SDA066729R1 | 1SDA066729R1 - A1N 125 TMF 080 3P F F - Disjuntor em caixa moldada linha Formula, 3 polos, instalação fixo, comando manual, com terminais frontais para barra, corrente nominal 80A, capacidade de ruptura (Icu) - 100kA 240Vca - 36kA 380V - 30kA 415Vca - 25kA 440Vca - 18kA 480Vca - 10kA 500Vca - 10kA 550Vca e 10kA 250Vcc, tensão de isolamento nominal 690V, dimensões 130x76,2x60mm (AxLxP), com relé termomagnético fixo TMF. | 1232.8542 | 85362000 | 10% | 18% | 4% | 4% | Importado | A | 3 dias Utéis
4611 | Cap 06 - Disjuntores em caixa moldada e aberta | Disjuntores em caixa moldada e aberta | ELSP | BB | 1SDA066730R1 | 1SDA066730R1 | 1SDA066730R1 - A1N 125 TMF 090 3P F F - Disjuntor em caixa moldada linha Formula, 3 polos, instalação fixo, comando manual, com terminais frontais para barra, corrente nominal 90A, capacidade de ruptura (Icu) - 100kA 240Vca - 36kA 380V - 30kA 415Vca - 25kA 440Vca - 18kA 480Vca - 10kA 500Vca - 10kA 550Vca e 10kA 250Vcc, tensão de isolamento nominal 690V, dimensões 130x76,2x60mm (AxLxP), com relé termomagnético fixo TMF. | 1232.8542 | 85362000 | 10% | 18% | 4% | 4% | Importado | C | 30 Dias
4612 | Cap 06 - Disjuntores em caixa moldada e aberta | Disjuntores em caixa moldada e aberta | ELSP | BB | 1SDA066731R1 | 1SDA066731R1 | 1SDA066731R1 - A1N 125 TMF 100 3P F F - Disjuntor em caixa moldada linha Formula, 3 polos, instalação fixo, comando manual, com terminais frontais para barra, corrente nominal 100A, capacidade de ruptura (Icu) - 100kA 240Vca - 36kA 380V - 30kA 415Vca - 25kA 440Vca - 18kA 480Vca - 10kA 500Vca - 10kA 550Vca e 10kA 250Vcc, tensão de isolamento nominal 690V, dimensões 130x76,2x60mm (AxLxP), com relé termomagnético fixo TMF. | 1232.8542 | 85362000 | 10% | 18% | 4% | 4% | Importado | A | 3 dias Utéis
4613 | Cap 06 - Disjuntores em caixa moldada e aberta | Disjuntores em caixa moldada e aberta | ELSP | BB | 1SDA066732R1 | 1SDA066732R1 | 1SDA066732R1 - A1N 125 TMF 125 3P F F - Disjuntor em caixa moldada linha Formula, 3 polos, instalação fixo, comando manual, com terminais frontais para barra, corrente nominal 125A, capacidade de ruptura (Icu) - 100kA 240Vca - 36kA 380V - 30kA 415Vca - 25kA 440Vca - 18kA 480Vca - 10kA 500Vca - 10kA 550Vca e 10kA 250Vcc, tensão de isolamento nominal 690V, dimensões 130x76,2x60mm (AxLxP), com relé termomagnético fixo TMF. | 1660.3628 | 85362000 | 10% | 18% | 4% | 4% | Importado | A | 3 dias Utéis
4614 | Cap 06 - Disjuntores em caixa moldada e aberta | Disjuntores em caixa moldada e aberta | ELSP | BB | 1SDA066781R1 | 1SDA066781R1 | 1SDA066781R1 - A2N 250 TMF 125 3P F F - Disjuntor em caixa moldada linha Formula, 3 polos, instalação fixo, comando manual, com terminais frontais para barra, corrente nominal 125A, capacidade de ruptura (Icu) - 85kA 240Vca - 36kA 380V - 36kA 415Vca - 25kA 440Vca - 25kA 480Vca - 10kA 500Vca - 10kA 550Vca e 36kA 250Vcc, tensão de isolamento nominal 690V, dimensões 150x105x60mm (AxLxP), com relé termomagnético fixo TMF. | 2139.7054 | 85362000 | 10% | 18% | 4% | 4% | Importado | A | 3 dias Utéis
4615 | Cap 06 - Disjuntores em caixa moldada e aberta | Disjuntores em caixa moldada e aberta | ELSP | BB | 1SDA068781R1 | 1SDA068781R1 | 1SDA068781R1 - A2N 250 TMF 150 3P F F - Disjuntor em caixa moldada linha Formula, 3 polos, instalação fixo, comando manual, com terminais frontais para barra, corrente nominal 150A, capacidade de ruptura (Icu) - 85kA 240Vca - 36kA 380V - 36kA 415Vca - 25kA 440Vca - 25kA 480Vca - 10kA 500Vca - 10kA 550Vca e 36kA 250Vcc, tensão de isolamento nominal 690V, dimensões 150x105x60mm (AxLxP), com relé termomagnético fixo TMF. | 2139.7054 | 85362000 | 10% | 18% | 4% | 4% | Importado | A | 3 dias Utéis
4616 | Cap 06 - Disjuntores em caixa moldada e aberta | Disjuntores em caixa moldada e aberta | ELSP | BB | 1SDA066782R1 | 1SDA066782R1 | 1SDA066782R1 - A2N 250 TMF 160 3P F F - Disjuntor em caixa moldada linha Formula, 3 polos, instalação fixo, comando manual, com terminais frontais para barra, corrente nominal 160A, capacidade de ruptura (Icu) - 85kA 240Vca - 36kA 380V - 36kA 415Vca - 25kA 440Vca - 25kA 480Vca - 10kA 500Vca - 10kA 550Vca e 36kA 250Vcc, tensão de isolamento nominal 690V, dimensões 150x105x60mm (AxLxP), com relé termomagnético fixo TMF. | 2241.1792 | 85362000 | 10% | 18% | 4% | 4% | Importado | A | 3 dias Utéis
4617 | Cap 06 - Disjuntores em caixa moldada e aberta | Disjuntores em caixa moldada e aberta | ELSP | BB | 1SDA066783R1 | 1SDA066783R1 | 1SDA066783R1 - A2N 250 TMF 175 3P F F - Disjuntor em caixa moldada linha Formula, 3 polos, instalação fixo, comando manual, com terminais frontais para barra, corrente nominal 175A, capacidade de ruptura (Icu) - 85kA 240Vca - 36kA 380V - 36kA 415Vca - 25kA 440Vca - 25kA 480Vca - 10kA 500Vca - 10kA 550Vca e 36kA 250Vcc, tensão de isolamento nominal 690V, dimensões 150x105x60mm (AxLxP), com relé termomagnético fixo TMF. | 3862.6506 | 85362000 | 10% | 18% | 4% | 4% | Importado | A | 3 dias Utéis
4618 | Cap 06 - Disjuntores em caixa moldada e aberta | Disjuntores em caixa moldada e aberta | ELSP | BB | 1SDA068809R1 | A3N 400 TMF 300-3000 3p F F 50°C | A3N 400 TMF 300-3000 3p F F 50°C | 5555.4016 | 85362000 | 10% | 18% | 4% | 4% | Importado | A | 3 dias Utéis
4619 | Cap 06 - Disjuntores em caixa moldada e aberta | Disjuntores em caixa moldada e aberta | ELSP | BB | 1SDA066560R1 | A3N 400 TMF 320-3200 3p F F | A3N 400 TMF 320-3200 3p F F | 5555.4016 | 85362000 | 10% | 18% | 4% | 4% | Importado | A | 3 dias Utéis
4620 | Cap 06 - Disjuntores em caixa moldada e aberta | Disjuntores em caixa moldada e aberta | ELSP | BB | 1SDA066561R1 | A3N 400 TMF 400-4000 3p F F | A3N 400 TMF 400-4000 3p F F | 5555.4016 | 85362000 | 10% | 18% | 4% | 4% | Importado | A | 3 dias Utéis
4621 | Cap 06 - Disjuntores em caixa moldada e aberta | Disjuntores em caixa moldada e aberta | ELSP | BB | 1SDA066564R1 | A3N 630 TMF 500-5000 3p F F | A3N 630 TMF 500-5000 3p F F | 9690.1059 | 85362000 | 10% | 18% | 4% | 4% | Importado | A | 3 dias Utéis
4622 | Cap 06 - Disjuntores em caixa moldada e aberta | Disjuntores em caixa moldada e aberta | ELSP | BB | 1SDA066566R1 | A3N 630 ELT-LI In=630 3p F F | A3N 630 ELT-LI In=630 3p F F | 9690.1059 | 85362000 | 10% | 18% | 4% | 4% | Importado | A | 3 dias Utéis
4623 | Cap 06 - Disjuntores em caixa moldada e aberta | Disjuntores em caixa moldada e aberta | ELSP | BB | 1SDA066568R1 | A3N 400 TMF 320-3200 4p F F InN=100%In | A3N 400 TMF 320-3200 4p F F InN=100%In | 6943.7123 | 85362000 | 10% | 18% | 4% | 4% | Importado | A | 3 dias Utéis
4624 | Cap 06 - Disjuntores em caixa moldada e aberta | Disjuntores em caixa moldada e aberta | ELSP | BB | 1SDA066569R1 | A3N 400 TMF 400-4000 4p F F InN=100%In | A3N 400 TMF 400-4000 4p F F InN=100%In | 6943.7123 | 85362000 | 10% | 18% | 4% | 4% | Importado | A | 3 dias Utéis
4625 | Cap 06 - Disjuntores em caixa moldada e aberta | Disjuntores em caixa moldada e aberta | ELSP | BB | 1SDA066572R1 | A3N 630 TMF 500-5000 4p F F InN=100%In | A3N 630 TMF 500-5000 4p F F InN=100%In | 12114.7915 | 85362000 | 10% | 18% | 4% | 4% | Importado | A | 3 dias Utéis
4626 | Cap 06 - Disjuntores em caixa moldada e aberta | Disjuntores em caixa moldada e aberta | ELSP | BB | 1SDA066574R1 | A3N 630 ELT-LI In=630 4p F F | A3N 630 ELT-LI In=630 4p F F | 12114.7915 | 85362000 | 10% | 18% | 4% | 4% | Importado | A | 3 dias Utéis
4627 | Cap 06 - Disjuntores em caixa moldada e aberta | Disjuntores em caixa moldada e aberta | ELSP | BB | 1SDA068960R1 | 1SDA068960R1 | Disjuntor Tripolar 690 V 300 A Fixo Frontal c/Rele Termomagnetico Isolado A Ar A3S 400 TMF 300 3P F F | 9424.5448 | 85362000 | 10% | 18% | 4% | 4% | Importado | C | 30 Dias
4628 | Cap 06 - Disjuntores em caixa moldada e aberta | Disjuntores em caixa moldada e aberta | ELSP | BB | 1SDA066562R1 | 1SDA066562R1 | 1SDA066562R1 - A3S 400 TMF 320 3P F F - Disjuntor em caixa moldada linha Formula, 3 polos, instalação fixo, comando manual, com terminais frontais para barra, corrente nominal 320A, capacidade de ruptura (Icu) - 100kA 240Vca - 50kA 380V - 50kA 415Vca - 50kA 440Vca - 35kA 480Vca - 25kA 500Vca - 20kA 550Vca e 50kA 250Vcc, tensão de isolamento nominal 690V, dimensões 205x139,5x103,5mm (AxLxP), com relé termomagnético fixo TMF. | 9424.5448 | 85362000 | 10% | 18% | 4% | 4% | Importado | A | 3 dias Utéis
4629 | Cap 06 - Disjuntores em caixa moldada e aberta | Disjuntores em caixa moldada e aberta | ELSP | BB | 1SDA066563R1 | 1SDA066563R1 | 1SDA066563R1 - A3S 400 TMF 400 3P F F - Disjuntor em caixa moldada linha Formula, 3 polos, instalação fixo, comando manual, com terminais frontais para barra, corrente nominal 400A, capacidade de ruptura (Icu) - 100kA 240Vca - 50kA 380V - 50kA 415Vca - 50kA 440Vca - 35kA 480Vca - 25kA 500Vca - 20kA 550Vca e 50kA 250Vcc, tensão de isolamento nominal 690V, dimensões 205x139,5x103,5mm (AxLxP), com relé termomagnético fixo TMF. | 9424.5448 | 85362000 | 10% | 18% | 4% | 4% | Importado | A | 3 dias Utéis
4630 | Cap 06 - Disjuntores em caixa moldada e aberta | Disjuntores em caixa moldada e aberta | ELSP | BB | 1SDA066565R1 | 1SDA066565R1 | 1SDA066565R1 - A3S 630 TMF 500 3P F F - Disjuntor em caixa moldada linha Formula, 3 polos, instalação fixo, comando manual, com terminais frontais para barra, corrente nominal 500A, capacidade de ruptura (Icu) - 100kA 240Vca - 50kA 380V - 50kA 415Vca - 50kA 440Vca - 35kA 480Vca - 25kA 500Vca - 20kA 550Vca e 50kA 250Vcc, tensão de isolamento nominal 690V, dimensões 205x139,5x103,5mm (AxLxP), com relé termomagnético fixo TMF. | 15042.5554 | 85362000 | 10% | 18% | 4% | 4% | Importado | C | 30 Dias
4631 | Cap 06 - Disjuntores em caixa moldada e aberta | Disjuntores em caixa moldada e aberta | ELSP | BB | 1SDA066567R1 | 1SDA066567R1 | 1SDA066567R1 - A3S 630 ELT-LI 630 3P F F - Disjuntor em caixa moldada linha Formula, 3 polos, instalação fixo, comando manual, com terminais frontais para barra, corrente nominal 630A, capacidade de ruptura (Icu) - 100kA 240Vca - 50kA 380V - 50kA 415Vca - 50kA 440Vca - 35kA 480Vca - 25kA 500Vca - 20kA 550Vca e 50kA 250Vcc, tensão de isolamento nominal 690V, dimensões 205x139,5x103,5mm (AxLxP), com relé eletrônico ELT LI, ajustes térmico e magnético fixo. | 15042.5554 | 85362000 | 10% | 18% | 4% | 4% | Importado | C | 30 Dias
4632 | Cap 06 - Disjuntores em caixa moldada e aberta | Disjuntores em caixa moldada e aberta | ELSP | BB | 1SDA066524R1 | 1SDA066524R1 | 1SDA066524R1 - Disjuntor em caixa moldada linha Formula, 4 polos, instalação fixo, comando manual, com terminais frontais para barra, corrente nominal 15A, capacidade de ruptura (Icu) - 10kA 240Vca - 10kA 380V - 10kA 415Vca - 8kA 440Vca - 7,5kA 480Vca - 5kA 500Vca - 5kA 550Vca e 5kA 250Vcc, tensão de isolamento nominal 690V, dimensões 130x101,6x60mm (AxLxP), com relé termomagnético fixo TMF. | 975.9208 | 85362000 | 10% | 18% | 4% | 4% | Importado | C | 30 Dias
4633 | Cap 06 - Disjuntores em caixa moldada e aberta | Disjuntores em caixa moldada e aberta | ELSP | BB | 1SDA068750R1 | 1SDA068750R1 | 1SDA068750R1 - Disjuntor em caixa moldada linha Formula, 4 polos, instalação fixo, comando manual, com terminais frontais para barra, corrente nominal 16A, capacidade de ruptura (Icu) - 10kA 240Vca - 10kA 380V - 10kA 415Vca - 8kA 440Vca - 7,5kA 480Vca - 5kA 500Vca - 5kA 550Vca e 5kA 250Vcc, tensão de isolamento nominal 690V, dimensões 130x101,6x60mm (AxLxP), com relé termomagnético fixo TMF. | 975.9208 | 85362000 | 10% | 18% | 4% | 4% | Importado | C | 30 Dias
4634 | Cap 06 - Disjuntores em caixa moldada e aberta | Disjuntores em caixa moldada e aberta | ELSP | BB | 1SDA066525R1 | 1SDA066525R1 | 1SDA066525R1 - Disjuntor em caixa moldada linha Formula, 4 polos, instalação fixo, comando manual, com terminais frontais para barra, corrente nominal 20A, capacidade de ruptura (Icu) - 10kA 240Vca - 10kA 380V - 10kA 415Vca - 8kA 440Vca - 7,5kA 480Vca - 5kA 500Vca - 5kA 550Vca e 5kA 250Vcc, tensão de isolamento nominal 690V, dimensões 130x101,6x60mm (AxLxP), com relé termomagnético fixo TMF. | 975.9208 | 85362000 | 10% | 18% | 4% | 4% | Importado | C | 30 Dias
4635 | Cap 06 - Disjuntores em caixa moldada e aberta | Disjuntores em caixa moldada e aberta | ELSP | BB | 1SDA066526R1 | 1SDA066526R1 | 1SDA066526R1 - Disjuntor em caixa moldada linha Formula, 4 polos, instalação fixo, comando manual, com terminais frontais para barra, corrente nominal 25A, capacidade de ruptura (Icu) - 10kA 240Vca - 10kA 380V - 10kA 415Vca - 8kA 440Vca - 7,5kA 480Vca - 5kA 500Vca - 5kA 550Vca e 5kA 250Vcc, tensão de isolamento nominal 690V, dimensões 130x101,6x60mm (AxLxP), com relé termomagnético fixo TMF. | 975.9208 | 85362000 | 10% | 18% | 4% | 4% | Importado | C | 30 Dias
4636 | Cap 06 - Disjuntores em caixa moldada e aberta | Disjuntores em caixa moldada e aberta | ELSP | BB | 1SDA066527R1 | 1SDA066527R1 | Disjuntor Tetrapolar 690 V 30 A Fixo Frontal c/Rele TermomagneticoIsolado A Ar A1A 125R30 TMF 4P F F | 975.9208 | 85362000 | 10% | 18% | 4% | 4% | Importado | C | 30 Dias
4637 | Cap 06 - Disjuntores em caixa moldada e aberta | Disjuntores em caixa moldada e aberta | ELSP | BB | 1SDA068761R1 | 1SDA068761R1 | 1SDA068761R1 - Disjuntor em caixa moldada linha Formula, 4 polos, instalação fixo, comando manual, com terminais frontais para barra, corrente nominal 32A, capacidade de ruptura (Icu) - 10kA 240Vca - 10kA 380V - 10kA 415Vca - 8kA 440Vca - 7,5kA 480Vca - 5kA 500Vca - 5kA 550Vca e 5kA 250Vcc, tensão de isolamento nominal 690V, dimensões 130x101,6x60mm (AxLxP), com relé termomagnético fixo TMF. | 975.9208 | 85362000 | 10% | 18% | 4% | 4% | Importado | C | 30 Dias
4638 | Cap 06 - Disjuntores em caixa moldada e aberta | Disjuntores em caixa moldada e aberta | ELSP | BB | 1SDA066528R1 | 1SDA066528R1 | Disjuntor Tetrapolar 690 V 40 A Fixo Frontal c/Rele TermomagneticoIsolado A Ar A1A 125R40 TMF 4P F F ABB | 975.9208 | 85362000 | 10% | 18% | 4% | 4% | Importado | C | 30 Dias
4639 | Cap 06 - Disjuntores em caixa moldada e aberta | Disjuntores em caixa moldada e aberta | ELSP | BB | 1SDA066529R1 | 1SDA066529R1 | 1SDA066529R1 - Disjuntor em caixa moldada linha Formula, 4 polos, instalação fixo, comando manual, com terminais frontais para barra, corrente nominal 50A, capacidade de ruptura (Icu) - 10kA 240Vca - 10kA 380V - 10kA 415Vca - 8kA 440Vca - 7,5kA 480Vca - 5kA 500Vca - 5kA 550Vca e 5kA 250Vcc, tensão de isolamento nominal 690V, dimensões 130x101,6x60mm (AxLxP), com relé termomagnético fixo TMF. | 975.9208 | 85362000 | 10% | 18% | 4% | 4% | Importado | C | 30 Dias
4640 | Cap 06 - Disjuntores em caixa moldada e aberta | Disjuntores em caixa moldada e aberta | ELSP | BB | 1SDA066530R1 | 1SDA066530R1 | 1SDA066530R1 - Disjuntor em caixa moldada linha Formula, 4 polos, instalação fixo, comando manual, com terminais frontais para barra, corrente nominal 60A, capacidade de ruptura (Icu) - 10kA 240Vca - 10kA 380V - 10kA 415Vca - 8kA 440Vca - 7,5kA 480Vca - 5kA 500Vca - 5kA 550Vca e 5kA 250Vcc, tensão de isolamento nominal 690V, dimensões 130x101,6x60mm (AxLxP), com relé termomagnético fixo TMF. | 1027.7548 | 85362000 | 10% | 18% | 4% | 4% | Importado | C | 30 Dias
4641 | Cap 06 - Disjuntores em caixa moldada e aberta | Disjuntores em caixa moldada e aberta | ELSP | BB | 1SDA068772R1 | 1SDA068772R1 | Disjuntor Tetrapolar 690 V 63 A Fixo Frontal c/Rele Termomagnetico TMF Isolado A Ar A1A 125 TMF 63-630 4P F F | 1027.7548 | 85362000 | 10% | 18% | 4% | 4% | Importado | C | 30 Dias
4642 | Cap 06 - Disjuntores em caixa moldada e aberta | Disjuntores em caixa moldada e aberta | ELSP | BB | 1SDA066531R1 | 1SDA066531R1 | 1SDA066531R1 - Disjuntor em caixa moldada linha Formula, 4 polos, instalação fixo, comando manual, com terminais frontais para barra, corrente nominal 70A, capacidade de ruptura (Icu) - 10kA 240Vca - 10kA 380V - 10kA 415Vca - 8kA 440Vca - 7,5kA 480Vca - 5kA 500Vca - 5kA 550Vca e 5kA 250Vcc, tensão de isolamento nominal 690V, dimensões 130x101,6x60mm (AxLxP), com relé termomagnético fixo TMF. | 1027.7548 | 85362000 | 10% | 18% | 4% | 4% | Importado | C | 30 Dias
4643 | Cap 06 - Disjuntores em caixa moldada e aberta | Disjuntores em caixa moldada e aberta | ELSP | BB | 1SDA066532R1 | 1SDA066532R1 | Disjuntor Tetrapolar 690 V 80 A Fixo Frontal c/Rele TermomagneticoISolado A Ar A1A 125R80 TMF 4P F F ABB | 1027.7548 | 85362000 | 10% | 18% | 4% | 4% | Importado | C | 30 Dias
4644 | Cap 06 - Disjuntores em caixa moldada e aberta | Disjuntores em caixa moldada e aberta | ELSP | BB | 1SDA066533R1 | 1SDA066533R1 | 1SDA066533R1 - Disjuntor em caixa moldada linha Formula, 4 polos, instalação fixo, comando manual, com terminais frontais para barra, corrente nominal 90A, capacidade de ruptura (Icu) - 10kA 240Vca - 10kA 380V - 10kA 415Vca - 8kA 440Vca - 7,5kA 480Vca - 5kA 500Vca - 5kA 550Vca e 5kA 250Vcc, tensão de isolamento nominal 690V, dimensões 130x101,6x60mm (AxLxP), com relé termomagnético fixo TMF. | 1027.7548 | 85362000 | 10% | 18% | 4% | 4% | Importado | C | 30 Dias
4645 | Cap 06 - Disjuntores em caixa moldada e aberta | Disjuntores em caixa moldada e aberta | ELSP | BB | 1SDA066534R1 | 1SDA066534R1 | Disjuntor Tetrapolar 690 V 100 A Fixo c/Rele Termomagnetico Isolado A ArA1A 125 TMF 100 4P F F | 1027.7548 | 85362000 | 10% | 18% | 4% | 4% | Importado | C | 30 Dias
4646 | Cap 06 - Disjuntores em caixa moldada e aberta | Disjuntores em caixa moldada e aberta | ELSP | BB | 1SDA066535R1 | 1SDA066535R1 | 1SDA066535R1 - Disjuntor em caixa moldada linha Formula, 4 polos, instalação fixo, comando manual, com terminais frontais para barra, corrente nominal 125A, capacidade de ruptura (Icu) - 10kA 240Vca - 10kA 380V - 10kA 415Vca - 8kA 440Vca - 7,5kA 480Vca - 5kA 500Vca - 5kA 550Vca e 5kA 250Vcc, tensão de isolamento nominal 690V, dimensões 130x101,6x60mm (AxLxP), com relé termomagnético fixo TMF. | 1573.994 | 85362000 | 10% | 18% | 4% | 4% | Importado | C | 30 Dias
4647 | Cap 06 - Disjuntores em caixa moldada e aberta | Disjuntores em caixa moldada e aberta | ELSP | BB | 1SDA066733R1 | 1SDA066733R1 | 1SDA066733R1 - Disjuntor em caixa moldada linha Formula, 4 polos, instalação fixo, comando manual, com terminais frontais para barra, corrente nominal 15A, capacidade de ruptura (Icu) - 25kA 240Vca - 18kA 380V - 18kA 415Vca - 15kA 440Vca - 10kA 480Vca - 5kA 500Vca - 5kA 550Vca e 5kA 250Vcc, tensão de isolamento nominal 690V, dimensões 130x101,6x60mm (AxLxP), com relé termomagnético fixo TMF. | 1086.0548 | 85362000 | 10% | 18% | 4% | 4% | Importado | C | 30 Dias
4648 | Cap 06 - Disjuntores em caixa moldada e aberta | Disjuntores em caixa moldada e aberta | ELSP | BB | 1SDA068751R1 | 1SDA068751R1 | 1SDA068751R1 - Disjuntor em caixa moldada linha Formula, 4 polos, instalação fixo, comando manual, com terminais frontais para barra, corrente nominal 16A, capacidade de ruptura (Icu) - 25kA 240Vca - 18kA 380V - 18kA 415Vca - 15kA 440Vca - 10kA 480Vca - 5kA 500Vca - 5kA 550Vca e 5kA 250Vcc, tensão de isolamento nominal 690V, dimensões 130x101,6x60mm (AxLxP), com relé termomagnético fixo TMF. | 1086.0548 | 85362000 | 10% | 18% | 4% | 4% | Importado | C | 30 Dias
4649 | Cap 06 - Disjuntores em caixa moldada e aberta | Disjuntores em caixa moldada e aberta | ELSP | BB | 1SDA066734R1 | 1SDA066734R1 | 1SDA066734R1 - Disjuntor em caixa moldada linha Formula, 4 polos, instalação fixo, comando manual, com terminais frontais para barra, corrente nominal 20A, capacidade de ruptura (Icu) - 25kA 240Vca - 18kA 380V - 18kA 415Vca - 15kA 440Vca - 10kA 480Vca - 5kA 500Vca - 5kA 550Vca e 5kA 250Vcc, tensão de isolamento nominal 690V, dimensões 130x101,6x60mm (AxLxP), com relé termomagnético fixo TMF. | 1086.0548 | 85362000 | 10% | 18% | 4% | 4% | Importado | C | 30 Dias
4650 | Cap 06 - Disjuntores em caixa moldada e aberta | Disjuntores em caixa moldada e aberta | ELSP | BB | 1SDA066735R1 | 1SDA066735R1 | 1SDA066735R1 - Disjuntor em caixa moldada linha Formula, 4 polos, instalação fixo, comando manual, com terminais frontais para barra, corrente nominal 25A, capacidade de ruptura (Icu) - 25kA 240Vca - 18kA 380V - 18kA 415Vca - 15kA 440Vca - 10kA 480Vca - 5kA 500Vca - 5kA 550Vca e 5kA 250Vcc, tensão de isolamento nominal 690V, dimensões 130x101,6x60mm (AxLxP), com relé termomagnético fixo TMF. | 1086.0548 | 85362000 | 10% | 18% | 4% | 4% | Importado | C | 30 Dias
4651 | Cap 06 - Disjuntores em caixa moldada e aberta | Disjuntores em caixa moldada e aberta | ELSP | BB | 1SDA066736R1 | 1SDA066736R1 | 1SDA066736R1 - Disjuntor em caixa moldada linha Formula, 4 polos, instalação fixo, comando manual, com terminais frontais para barra, corrente nominal 30A, capacidade de ruptura (Icu) - 25kA 240Vca - 18kA 380V - 18kA 415Vca - 15kA 440Vca - 10kA 480Vca - 5kA 500Vca - 5kA 550Vca e 5kA 250Vcc, tensão de isolamento nominal 690V, dimensões 130x101,6x60mm (AxLxP), com relé termomagnético fixo TMF. | 1086.0548 | 85362000 | 10% | 18% | 4% | 4% | Importado | C | 30 Dias
4652 | Cap 06 - Disjuntores em caixa moldada e aberta | Disjuntores em caixa moldada e aberta | ELSP | BB | 1SDA068762R1 | 1SDA068762R1 | 1SDA068762R1 - Disjuntor em caixa moldada linha Formula, 4 polos, instalação fixo, comando manual, com terminais frontais para barra, corrente nominal 32A, capacidade de ruptura (Icu) - 25kA 240Vca - 18kA 380V - 18kA 415Vca - 15kA 440Vca - 10kA 480Vca - 5kA 500Vca - 5kA 550Vca e 5kA 250Vcc, tensão de isolamento nominal 690V, dimensões 130x101,6x60mm (AxLxP), com relé termomagnético fixo TMF. | 1086.0548 | 85362000 | 10% | 18% | 4% | 4% | Importado | C | 30 Dias
4653 | Cap 06 - Disjuntores em caixa moldada e aberta | Disjuntores em caixa moldada e aberta | ELSP | BB | 1SDA066737R1 | 1SDA066737R1 | 1SDA066737R1 - Disjuntor em caixa moldada linha Formula, 4 polos, instalação fixo, comando manual, com terminais frontais para barra, corrente nominal 40A, capacidade de ruptura (Icu) - 25kA 240Vca - 18kA 380V - 18kA 415Vca - 15kA 440Vca - 10kA 480Vca - 5kA 500Vca - 5kA 550Vca e 5kA 250Vcc, tensão de isolamento nominal 690V, dimensões 130x101,6x60mm (AxLxP), com relé termomagnético fixo TMF. | 1086.0336 | 85362000 | 10% | 18% | 4% | 4% | Importado | C | 30 Dias
4654 | Cap 06 - Disjuntores em caixa moldada e aberta | Disjuntores em caixa moldada e aberta | ELSP | BB | 1SDA066738R1 | 1SDA066738R1 | 1SDA066738R1 - Disjuntor em caixa moldada linha Formula, 4 polos, instalação fixo, comando manual, com terminais frontais para barra, corrente nominal 50A, capacidade de ruptura (Icu) - 25kA 240Vca - 18kA 380V - 18kA 415Vca - 15kA 440Vca - 10kA 480Vca - 5kA 500Vca - 5kA 550Vca e 5kA 250Vcc, tensão de isolamento nominal 690V, dimensões 130x101,6x60mm (AxLxP), com relé termomagnético fixo TMF. | 1086.0548 | 85362000 | 10% | 18% | 4% | 4% | Importado | C | 30 Dias
4655 | Cap 06 - Disjuntores em caixa moldada e aberta | Disjuntores em caixa moldada e aberta | ELSP | BB | 1SDA066739R1 | 1SDA066739R1 | 1SDA066739R1 - Disjuntor em caixa moldada linha Formula, 4 polos, instalação fixo, comando manual, com terminais frontais para barra, corrente nominal 60A, capacidade de ruptura (Icu) - 25kA 240Vca - 18kA 380V - 18kA 415Vca - 15kA 440Vca - 10kA 480Vca - 5kA 500Vca - 5kA 550Vca e 5kA 250Vcc, tensão de isolamento nominal 690V, dimensões 130x101,6x60mm (AxLxP), com relé termomagnético fixo TMF. | 1142.1606 | 85362000 | 10% | 18% | 4% | 4% | Importado | C | 30 Dias
4656 | Cap 06 - Disjuntores em caixa moldada e aberta | Disjuntores em caixa moldada e aberta | ELSP | BB | 1SDA068773R1 | 1SDA068773R1 | 1SDA068773R1 - Disjuntor em caixa moldada linha Formula, 4 polos, instalação fixo, comando manual, com terminais frontais para barra, corrente nominal 63A, capacidade de ruptura (Icu) - 25kA 240Vca - 18kA 380V - 18kA 415Vca - 15kA 440Vca - 10kA 480Vca - 5kA 500Vca - 5kA 550Vca e 5kA 250Vcc, tensão de isolamento nominal 690V, dimensões 130x101,6x60mm (AxLxP), com relé termomagnético fixo TMF. | 1142.1924 | 85362000 | 10% | 18% | 4% | 4% | Importado | C | 30 Dias
4657 | Cap 06 - Disjuntores em caixa moldada e aberta | Disjuntores em caixa moldada e aberta | ELSP | BB | 1SDA066740R1 | 1SDA066740R1 | 1SDA066740R1 - Disjuntor em caixa moldada linha Formula, 4 polos, instalação fixo, comando manual, com terminais frontais para barra, corrente nominal 70A, capacidade de ruptura (Icu) - 25kA 240Vca - 18kA 380V - 18kA 415Vca - 15kA 440Vca - 10kA 480Vca - 5kA 500Vca - 5kA 550Vca e 5kA 250Vcc, tensão de isolamento nominal 690V, dimensões 130x101,6x60mm (AxLxP), com relé termomagnético fixo TMF. | 1142.1606 | 85362000 | 10% | 18% | 4% | 4% | Importado | C | 30 Dias
4658 | Cap 06 - Disjuntores em caixa moldada e aberta | Disjuntores em caixa moldada e aberta | ELSP | BB | 1SDA066741R1 | 1SDA066741R1 | 1SDA066741R1 - Disjuntor em caixa moldada linha Formula, 4 polos, instalação fixo, comando manual, com terminais frontais para barra, corrente nominal 80A, capacidade de ruptura (Icu) - 25kA 240Vca - 18kA 380V - 18kA 415Vca - 15kA 440Vca - 10kA 480Vca - 5kA 500Vca - 5kA 550Vca e 5kA 250Vcc, tensão de isolamento nominal 690V, dimensões 130x101,6x60mm (AxLxP), com relé termomagnético fixo TMF. | 1142.1606 | 85362000 | 10% | 18% | 4% | 4% | Importado | C | 30 Dias
4659 | Cap 06 - Disjuntores em caixa moldada e aberta | Disjuntores em caixa moldada e aberta | ELSP | BB | 1SDA066742R1 | 1SDA066742R1 | 1SDA066742R1 - Disjuntor em caixa moldada linha Formula, 4 polos, instalação fixo, comando manual, com terminais frontais para barra, corrente nominal 90A, capacidade de ruptura (Icu) - 25kA 240Vca - 18kA 380V - 18kA 415Vca - 15kA 440Vca - 10kA 480Vca - 5kA 500Vca - 5kA 550Vca e 5kA 250Vcc, tensão de isolamento nominal 690V, dimensões 130x101,6x60mm (AxLxP), com relé termomagnético fixo TMF. | 1142.1606 | 85362000 | 10% | 18% | 4% | 4% | Importado | C | 30 Dias
4660 | Cap 06 - Disjuntores em caixa moldada e aberta | Disjuntores em caixa moldada e aberta | ELSP | BB | 1SDA066743R1 | 1SDA066743R1 | 1SDA066743R1 - Disjuntor em caixa moldada linha Formula, 4 polos, instalação fixo, comando manual, com terminais frontais para barra, corrente nominal 100A, capacidade de ruptura (Icu) - 25kA 240Vca - 18kA 380V - 18kA 415Vca - 15kA 440Vca - 10kA 480Vca - 5kA 500Vca - 5kA 550Vca e 5kA 250Vcc, tensão de isolamento nominal 690V, dimensões 130x101,6x60mm (AxLxP), com relé termomagnético fixo TMF. | 1142.1606 | 85362000 | 10% | 18% | 4% | 4% | Importado | C | 30 Dias
4661 | Cap 06 - Disjuntores em caixa moldada e aberta | Disjuntores em caixa moldada e aberta | ELSP | BB | 1SDA066744R1 | 1SDA066744R1 | 1SDA066744R1 - Disjuntor em caixa moldada linha Formula, 4 polos, instalação fixo, comando manual, com terminais frontais para barra, corrente nominal 125A, capacidade de ruptura (Icu) - 25kA 240Vca - 18kA 380V - 18kA 415Vca - 15kA 440Vca - 10kA 480Vca - 5kA 500Vca - 5kA 550Vca e 5kA 250Vcc, tensão de isolamento nominal 690V, dimensões 130x101,6x60mm (AxLxP), com relé termomagnético fixo TMF. | 1729.443 | 85362000 | 10% | 18% | 4% | 4% | Importado | C | 30 Dias
4662 | Cap 06 - Disjuntores em caixa moldada e aberta | Disjuntores em caixa moldada e aberta | ELSP | BB | 1SDA066554R1 | 1SDA066554R1 | 1SDA066554R1 - Disjuntor em caixa moldada linha Formula, 4 polos, instalação fixo, comando manual, com terminais frontais para barra, corrente nominal 125A, capacidade de ruptura (Icu) - 25kA 240Vca - 18kA 380V - 18kA 415Vca - 15kA 440Vca - 15kA 480Vca - 5kA 500Vca - 5kA 550Vca e 18kA 250Vcc, tensão de isolamento nominal 690V, dimensões 150x140x60mm (AxLxP), com relé termomagnético fixo TMF. | 1794.2514 | 85362000 | 10% | 18% | 4% | 4% | Importado | C | 30 Dias
4663 | Cap 06 - Disjuntores em caixa moldada e aberta | Disjuntores em caixa moldada e aberta | ELSP | BB | 1SDA068782R1 | 1SDA068782R1 | 1SDA068782R1 - Disjuntor em caixa moldada linha Formula, 4 polos, instalação fixo, comando manual, com terminais frontais para barra, corrente nominal 150A, capacidade de ruptura (Icu) - 25kA 240Vca - 18kA 380V - 18kA 415Vca - 15kA 440Vca - 15kA 480Vca - 5kA 500Vca - 5kA 550Vca e 18kA 250Vcc, tensão de isolamento nominal 690V, dimensões 150x140x60mm (AxLxP), com relé termomagnético fixo TMF. | 1794.2514 | 85362000 | 10% | 18% | 4% | 4% | Importado | C | 30 Dias
4664 | Cap 06 - Disjuntores em caixa moldada e aberta | Disjuntores em caixa moldada e aberta | ELSP | BB | 1SDA066555R1 | 1SDA066555R1 | 1SDA066555R1 - Disjuntor em caixa moldada linha Formula, 4 polos, instalação fixo, comando manual, com terminais frontais para barra, corrente nominal 160A, capacidade de ruptura (Icu) - 25kA 240Vca - 18kA 380V - 18kA 415Vca - 15kA 440Vca - 15kA 480Vca - 5kA 500Vca - 5kA 550Vca e 18kA 250Vcc, tensão de isolamento nominal 690V, dimensões 150x140x60mm (AxLxP), com relé termomagnético fixo TMF. | 2368.5488 | 85362000 | 10% | 18% | 4% | 4% | Importado | C | 30 Dias
4665 | Cap 06 - Disjuntores em caixa moldada e aberta | Disjuntores em caixa moldada e aberta | ELSP | BB | 1SDA066556R1 | 1SDA066556R1 | 1SDA066556R1 - Disjuntor em caixa moldada linha Formula, 4 polos, instalação fixo, comando manual, com terminais frontais para barra, corrente nominal 175A, capacidade de ruptura (Icu) - 25kA 240Vca - 18kA 380V - 18kA 415Vca - 15kA 440Vca - 15kA 480Vca - 5kA 500Vca - 5kA 550Vca e 18kA 250Vcc, tensão de isolamento nominal 690V, dimensões 150x140x60mm (AxLxP), com relé termomagnético fixo TMF. | 3249.4512 | 85362000 | 10% | 18% | 4% | 4% | Importado | C | 30 Dias
4666 | Cap 06 - Disjuntores em caixa moldada e aberta | Disjuntores em caixa moldada e aberta | ELSP | BB | 1SDA066557R1 | 1SDA066557R1 | 1SDA066557R1 - Disjuntor em caixa moldada linha Formula, 4 polos, instalação fixo, comando manual, com terminais frontais para barra, corrente nominal 200A, capacidade de ruptura (Icu) - 25kA 240Vca - 18kA 380V - 18kA 415Vca - 15kA 440Vca - 15kA 480Vca - 5kA 500Vca - 5kA 550Vca e 18kA 250Vcc, tensão de isolamento nominal 690V, dimensões 150x140x60mm (AxLxP), com relé termomagnético fixo TMF. | 3249.4512 | 85362000 | 10% | 18% | 4% | 4% | Importado | C | 30 Dias
4667 | Cap 06 - Disjuntores em caixa moldada e aberta | Disjuntores em caixa moldada e aberta | ELSP | BB | 1SDA066558R1 | 1SDA066558R1 | 1SDA066558R1 - Disjuntor em caixa moldada linha Formula, 4 polos, instalação fixo, comando manual, com terminais frontais para barra, corrente nominal 225A, capacidade de ruptura (Icu) - 25kA 240Vca - 18kA 380V - 18kA 415Vca - 15kA 440Vca - 15kA 480Vca - 5kA 500Vca - 5kA 550Vca e 18kA 250Vcc, tensão de isolamento nominal 690V, dimensões 150x140x60mm (AxLxP), com relé termomagnético fixo TMF. | 3249.4512 | 85362000 | 10% | 18% | 4% | 4% | Importado | C | 30 Dias
4668 | Cap 06 - Disjuntores em caixa moldada e aberta | Disjuntores em caixa moldada e aberta | ELSP | BB | 1SDA066559R1 | 1SDA066559R1 | 1SDA066559R1 - Disjuntor em caixa moldada linha Formula, 4 polos, instalação fixo, comando manual, com terminais frontais para barra, corrente nominal 250A, capacidade de ruptura (Icu) - 25kA 240Vca - 18kA 380V - 18kA 415Vca - 15kA 440Vca - 15kA 480Vca - 5kA 500Vca - 5kA 550Vca e 18kA 250Vcc, tensão de isolamento nominal 690V, dimensões 150x140x60mm (AxLxP), com relé termomagnético fixo TMF. | 3385.5022 | 85362000 | 10% | 18% | 4% | 4% | Importado | C | 30 Dias
4669 | Cap 06 - Disjuntores em caixa moldada e aberta | Disjuntores em caixa moldada e aberta | ELSP | BB | 1SDA066745R1 | 1SDA066745R1 | DISJUNTOR TETRAPOLAR 690V 15A FIXO FRONTAL C/RELE TERMOMAGNETICO ISOLADOA AR A1C 125 TMF 1 | 1390.4656 | 85362000 | 10% | 18% | 4% | 4% | Importado | C | 30 Dias
4670 | Cap 06 - Disjuntores em caixa moldada e aberta | Disjuntores em caixa moldada e aberta | ELSP | BB | 1SDA068752R1 | 1SDA068752R1 | Disjuntor Tetrapolar 690 V 16 A Fixo Frontal c/Rele TermomagneticoIsolado A Ar A1C 125 TMF | 1390.4656 | 85362000 | 10% | 18% | 4% | 4% | Importado | C | 30 Dias
4671 | Cap 06 - Disjuntores em caixa moldada e aberta | Disjuntores em caixa moldada e aberta | ELSP | BB | 1SDA066746R1 | 1SDA066746R1 | DISJUNTOR TETRAPOLAR 690V 20A FIXO FRONTAL C/RELE TERMOMAGNETICO ISOLADOA AR A1C 125 TMF 2 | 1390.4656 | 85362000 | 10% | 18% | 4% | 4% | Importado | C | 30 Dias
4672 | Cap 06 - Disjuntores em caixa moldada e aberta | Disjuntores em caixa moldada e aberta | ELSP | BB | 1SDA066747R1 | 1SDA066747R1 | DISJUNTOR TETRAPOLAR 690V 25A FIXO FRONTAL C/RELE TERMOMAGNETICO ISOLADOA AR A1C 125 TMF 2 | 1390.4656 | 85362000 | 10% | 18% | 4% | 4% | Importado | C | 30 Dias
4673 | Cap 06 - Disjuntores em caixa moldada e aberta | Disjuntores em caixa moldada e aberta | ELSP | BB | 1SDA066748R1 | 1SDA066748R1 | DISJUNTOR TETRAPOLAR 690V 30A FIXO FRONTAL C/RELE TERMOMAGNETICO ISOLADOA AR A1C 125 TMF 3 | 1390.4656 | 85362000 | 10% | 18% | 4% | 4% | Importado | C | 30 Dias
4674 | Cap 06 - Disjuntores em caixa moldada e aberta | Disjuntores em caixa moldada e aberta | ELSP | BB | 1SDA068763R1 | 1SDA068763R1 | Disjuntor Tetrapolar 690 V 32 A Fixo c/Rele Termomagnetico Isolado A ArA1C 125R32 TMF 4P F | 1390.4656 | 85362000 | 10% | 18% | 4% | 4% | Importado | C | 30 Dias
4675 | Cap 06 - Disjuntores em caixa moldada e aberta | Disjuntores em caixa moldada e aberta | ELSP | BB | 1SDA066749R1 | 1SDA066749R1 | Disjuntor Tetrapolar 690 V 40 A Fixo Frontal c/Rele TermomagneticoIsolado A Ar A1C 125 TMF | 1390.4656 | 85362000 | 10% | 18% | 4% | 4% | Importado | C | 30 Dias
4676 | Cap 06 - Disjuntores em caixa moldada e aberta | Disjuntores em caixa moldada e aberta | ELSP | BB | 1SDA066750R1 | 1SDA066750R1 | DISJUNTOR TETRAPOLAR 690V 50A FIXO FRONTAL C/RELE TERMOMAGNETICO ISOLADOA AR A1C 125 TMF 5 | 1390.4656 | 85362000 | 10% | 18% | 4% | 4% | Importado | C | 30 Dias
4677 | Cap 06 - Disjuntores em caixa moldada e aberta | Disjuntores em caixa moldada e aberta | ELSP | BB | 1SDA066751R1 | 1SDA066751R1 | DISJUNTOR TETRAPOLAR 690V 60A FIXO FRONTAL C/RELE TERMOMAGNETICO ISOLADOA AR A1C 125 TMF 6 | 1463.913 | 85362000 | 10% | 18% | 4% | 4% | Importado | C | 30 Dias
4678 | Cap 06 - Disjuntores em caixa moldada e aberta | Disjuntores em caixa moldada e aberta | ELSP | BB | 1SDA068774R1 | 1SDA068774R1 | Disjuntor Tetrapolar 690 V 63 A Fixo c/Rele Termomagnetico Isolado A ArA1C 125 TMF 63-630 | 1463.913 | 85362000 | 10% | 18% | 4% | 4% | Importado | C | 30 Dias
4679 | Cap 06 - Disjuntores em caixa moldada e aberta | Disjuntores em caixa moldada e aberta | ELSP | BB | 1SDA066752R1 | 1SDA066752R1 | DISJUNTOR TETRAPOLAR 690V 70A FIXO FRONTAL C/RELE TERMOMAGNETICO ISOLADOA AR A1C 125 TMF 7 | 1463.913 | 85362000 | 10% | 18% | 4% | 4% | Importado | C | 30 Dias
4680 | Cap 06 - Disjuntores em caixa moldada e aberta | Disjuntores em caixa moldada e aberta | ELSP | BB | 1SDA066753R1 | 1SDA066753R1 | Disjuntor Tetrapolar 690 V 80 A Fixo Frontal c/Rele TermomagneticoIsolado A Ar A1C 125R80 | 1463.913 | 85362000 | 10% | 18% | 4% | 4% | Importado | C | 30 Dias
4681 | Cap 06 - Disjuntores em caixa moldada e aberta | Disjuntores em caixa moldada e aberta | ELSP | BB | 1SDA066754R1 | 1SDA066754R1 | DISJUNTOR TETRAPOLAR 690V 90A FIXO FRONTAL C/RELE TERMOMAGNETICO ISOLADOA AR A1C 125 TMF 9 | 1463.913 | 85362000 | 10% | 18% | 4% | 4% | Importado | C | 30 Dias
4682 | Cap 06 - Disjuntores em caixa moldada e aberta | Disjuntores em caixa moldada e aberta | ELSP | BB | 1SDA066755R1 | 1SDA066755R1 | DISJUNTOR TETRAPOLAR 690V 100A FIXO FRONTAL C/RELE TERMOMAGNETICOISOLADO A AR A1C 125 TMF | 1463.913 | 85362000 | 10% | 18% | 4% | 4% | Importado | C | 30 Dias
4683 | Cap 06 - Disjuntores em caixa moldada e aberta | Disjuntores em caixa moldada e aberta | ELSP | BB | 1SDA066756R1 | 1SDA066756R1 | DISJUNTOR TETRAPOLAR 690V 125A FIXO FRONTAL C/RELE TERMOMAGNETICOISOLADO A AR A1C 125 TMF | 1770.4862 | 85362000 | 10% | 18% | 4% | 4% | Importado | C | 30 Dias
4684 | Cap 06 - Disjuntores em caixa moldada e aberta | Disjuntores em caixa moldada e aberta | ELSP | BB | 1SDA066787R1 | 1SDA066787R1 | DISJUNTOR TETRAPOLAR 690V 125A FIXO FRONTAL C/RELE TERMOMAGNETICOISOLADO A AR A2C 250 TMF | 1992.8848 | 85362000 | 10% | 18% | 4% | 4% | Importado | C | 30 Dias
4685 | Cap 06 - Disjuntores em caixa moldada e aberta | Disjuntores em caixa moldada e aberta | ELSP | BB | 1SDA068783R1 | 1SDA068783R1 | DISJUNTOR TETRAPOLAR 690V 150A FIXO FRONTAL C/RELE TERMOMAGNETICOISOLADO A AR A2C 250 TMF | 1992.8848 | 85362000 | 10% | 18% | 4% | 4% | Importado | C | 30 Dias
4686 | Cap 06 - Disjuntores em caixa moldada e aberta | Disjuntores em caixa moldada e aberta | ELSP | BB | 1SDA066788R1 | 1SDA066788R1 | Disjuntor Tetrapolar 690 V 160 A Fixo c/Rele de Protecao Isolado A ArA2C 250 TMF 160-1600 | 2631.9694 | 85362000 | 10% | 18% | 4% | 4% | Importado | C | 30 Dias
4687 | Cap 06 - Disjuntores em caixa moldada e aberta | Disjuntores em caixa moldada e aberta | ELSP | BB | 1SDA066789R1 | 1SDA066789R1 | DISJUNTOR TETRAPOLAR 690V 175A FIXO FRONTAL C/RELE TERMOMAGNETICOISOLADO A AR A2C 250 TMF | 3612.215 | 85362000 | 10% | 18% | 4% | 4% | Importado | C | 30 Dias
4688 | Cap 06 - Disjuntores em caixa moldada e aberta | Disjuntores em caixa moldada e aberta | ELSP | BB | 1SDA066790R1 | 1SDA066790R1 | Disjuntor Tetrapolar 690 V 200 A Fixo c/Rele Eletronico Isolado A Ar A2C250 TMF 200-2000 4 | 3612.215 | 85362000 | 10% | 18% | 4% | 4% | Importado | C | 30 Dias
4689 | Cap 06 - Disjuntores em caixa moldada e aberta | Disjuntores em caixa moldada e aberta | ELSP | BB | 1SDA066791R1 | 1SDA066791R1 | DISJUNTOR TETRAPOLAR 690V 225A FIXO FRONTAL C/RELE TERMOMAGNETICOISOLADO A AR A2C 250 TMF | 3612.215 | 85362000 | 10% | 18% | 4% | 4% | Importado | C | 30 Dias
4690 | Cap 06 - Disjuntores em caixa moldada e aberta | Disjuntores em caixa moldada e aberta | ELSP | BB | 1SDA066792R1 | 1SDA066792R1 | Disjuntor Tetrapolar 690V 250 A Fixo c/Rele de protecao Isolado A ArA2C250 TMF 250-2500 4P | 3763.371 | 85362000 | 10% | 18% | 4% | 4% | Importado | C | 30 Dias
4691 | Cap 06 - Disjuntores em caixa moldada e aberta | Disjuntores em caixa moldada e aberta | ELSP | BB | 1SDA066757R1 | 1SDA066757R1 | 1SDA066757R1 - Disjuntor em caixa moldada linha Formula, 4 polos, instalação fixo, comando manual, com terminais frontais para barra, corrente nominal 15A, capacidade de ruptura (Icu) - 50kA 240Vca - 36kA 380V - 30kA 415Vca - 25kA 440Vca - 18kA 480Vca - 10kA 500Vca - 10kA 550Vca e 10kA 250Vcc, tensão de isolamento nominal 690V, dimensões 130x101,6x60mm (AxLxP), com relé termomagnético fixo TMF. | 1463.913 | 85362000 | 10% | 18% | 4% | 4% | Importado | C | 30 Dias
4692 | Cap 06 - Disjuntores em caixa moldada e aberta | Disjuntores em caixa moldada e aberta | ELSP | BB | 1SDA068753R1 | 1SDA068753R1 | 1SDA068753R1 - Disjuntor em caixa moldada linha Formula, 4 polos, instalação fixo, comando manual, com terminais frontais para barra, corrente nominal 16A, capacidade de ruptura (Icu) - 50kA 240Vca - 36kA 380V - 30kA 415Vca - 25kA 440Vca - 18kA 480Vca - 10kA 500Vca - 10kA 550Vca e 10kA 250Vcc, tensão de isolamento nominal 690V, dimensões 130x101,6x60mm (AxLxP), com relé termomagnético fixo TMF. | 1463.913 | 85362000 | 10% | 18% | 4% | 4% | Importado | C | 30 Dias
4693 | Cap 06 - Disjuntores em caixa moldada e aberta | Disjuntores em caixa moldada e aberta | ELSP | BB | 1SDA066758R1 | 1SDA066758R1 | 1SDA066758R1 - Disjuntor em caixa moldada linha Formula, 4 polos, instalação fixo, comando manual, com terminais frontais para barra, corrente nominal 20A, capacidade de ruptura (Icu) - 50kA 240Vca - 36kA 380V - 30kA 415Vca - 25kA 440Vca - 18kA 480Vca - 10kA 500Vca - 10kA 550Vca e 10kA 250Vcc, tensão de isolamento nominal 690V, dimensões 130x101,6x60mm (AxLxP), com relé termomagnético fixo TMF. | 1463.913 | 85362000 | 10% | 18% | 4% | 4% | Importado | C | 30 Dias
4694 | Cap 06 - Disjuntores em caixa moldada e aberta | Disjuntores em caixa moldada e aberta | ELSP | BB | 1SDA066759R1 | 1SDA066759R1 | 1SDA066759R1 - Disjuntor em caixa moldada linha Formula, 4 polos, instalação fixo, comando manual, com terminais frontais para barra, corrente nominal 25A, capacidade de ruptura (Icu) - 50kA 240Vca - 36kA 380V - 30kA 415Vca - 25kA 440Vca - 18kA 480Vca - 10kA 500Vca - 10kA 550Vca e 10kA 250Vcc, tensão de isolamento nominal 690V, dimensões 130x101,6x60mm (AxLxP), com relé termomagnético fixo TMF. | 1463.913 | 85362000 | 10% | 18% | 4% | 4% | Importado | C | 30 Dias
4695 | Cap 06 - Disjuntores em caixa moldada e aberta | Disjuntores em caixa moldada e aberta | ELSP | BB | 1SDA066760R1 | 1SDA066760R1 | 1SDA066760R1 - Disjuntor em caixa moldada linha Formula, 4 polos, instalação fixo, comando manual, com terminais frontais para barra, corrente nominal 30A, capacidade de ruptura (Icu) - 50kA 240Vca - 36kA 380V - 30kA 415Vca - 25kA 440Vca - 18kA 480Vca - 10kA 500Vca - 10kA 550Vca e 10kA 250Vcc, tensão de isolamento nominal 690V, dimensões 130x101,6x60mm (AxLxP), com relé termomagnético fixo TMF. | 1463.913 | 85362000 | 10% | 18% | 4% | 4% | Importado | C | 30 Dias
4696 | Cap 06 - Disjuntores em caixa moldada e aberta | Disjuntores em caixa moldada e aberta | ELSP | BB | 1SDA068764R1 | 1SDA068764R1 | 1SDA068764R1 - Disjuntor em caixa moldada linha Formula, 4 polos, instalação fixo, comando manual, com terminais frontais para barra, corrente nominal 32A, capacidade de ruptura (Icu) - 50kA 240Vca - 36kA 380V - 30kA 415Vca - 25kA 440Vca - 18kA 480Vca - 10kA 500Vca - 10kA 550Vca e 10kA 250Vcc, tensão de isolamento nominal 690V, dimensões 130x101,6x60mm (AxLxP), com relé termomagnético fixo TMF. | 1463.913 | 85362000 | 10% | 18% | 4% | 4% | Importado | C | 30 Dias
4697 | Cap 06 - Disjuntores em caixa moldada e aberta | Disjuntores em caixa moldada e aberta | ELSP | BB | 1SDA066761R1 | 1SDA066761R1 | 1SDA066761R1 - Disjuntor em caixa moldada linha Formula, 4 polos, instalação fixo, comando manual, com terminais frontais para barra, corrente nominal 40A, capacidade de ruptura (Icu) - 50kA 240Vca - 36kA 380V - 30kA 415Vca - 25kA 440Vca - 18kA 480Vca - 10kA 500Vca - 10kA 550Vca e 10kA 250Vcc, tensão de isolamento nominal 690V, dimensões 130x101,6x60mm (AxLxP), com relé termomagnético fixo TMF. | 1463.913 | 85362000 | 10% | 18% | 4% | 4% | Importado | C | 30 Dias
4698 | Cap 06 - Disjuntores em caixa moldada e aberta | Disjuntores em caixa moldada e aberta | ELSP | BB | 1SDA066762R1 | 1SDA066762R1 | 1SDA066762R1 - Disjuntor em caixa moldada linha Formula, 4 polos, instalação fixo, comando manual, com terminais frontais para barra, corrente nominal 50A, capacidade de ruptura (Icu) - 50kA 240Vca - 36kA 380V - 30kA 415Vca - 25kA 440Vca - 18kA 480Vca - 10kA 500Vca - 10kA 550Vca e 10kA 250Vcc, tensão de isolamento nominal 690V, dimensões 130x101,6x60mm (AxLxP), com relé termomagnético fixo TMF. | 1463.913 | 85362000 | 10% | 18% | 4% | 4% | Importado | C | 30 Dias
4699 | Cap 06 - Disjuntores em caixa moldada e aberta | Disjuntores em caixa moldada e aberta | ELSP | BB | 1SDA066763R1 | 1SDA066763R1 | 1SDA066763R1 - Disjuntor em caixa moldada linha Formula, 4 polos, instalação fixo, comando manual, com terminais frontais para barra, corrente nominal 60A, capacidade de ruptura (Icu) - 50kA 240Vca - 36kA 380V - 30kA 415Vca - 25kA 440Vca - 18kA 480Vca - 10kA 500Vca - 10kA 550Vca e 10kA 250Vcc, tensão de isolamento nominal 690V, dimensões 130x101,6x60mm (AxLxP), com relé termomagnético fixo TMF. | 1539.4486 | 85362000 | 10% | 18% | 4% | 4% | Importado | C | 30 Dias
4700 | Cap 06 - Disjuntores em caixa moldada e aberta | Disjuntores em caixa moldada e aberta | ELSP | BB | 1SDA068775R1 | 1SDA068775R1 | 1SDA068775R1 - Disjuntor em caixa moldada linha Formula, 4 polos, instalação fixo, comando manual, com terminais frontais para barra, corrente nominal 63A, capacidade de ruptura (Icu) - 50kA 240Vca - 36kA 380V - 30kA 415Vca - 25kA 440Vca - 18kA 480Vca - 10kA 500Vca - 10kA 550Vca e 10kA 250Vcc, tensão de isolamento nominal 690V, dimensões 130x101,6x60mm (AxLxP), com relé termomagnético fixo TMF. | 1539.4486 | 85362000 | 10% | 18% | 4% | 4% | Importado | C | 30 Dias
4701 | Cap 06 - Disjuntores em caixa moldada e aberta | Disjuntores em caixa moldada e aberta | ELSP | BB | 1SDA066764R1 | 1SDA066764R1 | 1SDA066764R1 - Disjuntor em caixa moldada linha Formula, 4 polos, instalação fixo, comando manual, com terminais frontais para barra, corrente nominal 70A, capacidade de ruptura (Icu) - 50kA 240Vca - 36kA 380V - 30kA 415Vca - 25kA 440Vca - 18kA 480Vca - 10kA 500Vca - 10kA 550Vca e 10kA 250Vcc, tensão de isolamento nominal 690V, dimensões 130x101,6x60mm (AxLxP), com relé termomagnético fixo TMF. | 1539.4486 | 85362000 | 10% | 18% | 4% | 4% | Importado | C | 30 Dias
4702 | Cap 06 - Disjuntores em caixa moldada e aberta | Disjuntores em caixa moldada e aberta | ELSP | BB | 1SDA066765R1 | 1SDA066765R1 | 1SDA066765R1 - Disjuntor em caixa moldada linha Formula, 4 polos, instalação fixo, comando manual, com terminais frontais para barra, corrente nominal 80A, capacidade de ruptura (Icu) - 50kA 240Vca - 36kA 380V - 30kA 415Vca - 25kA 440Vca - 18kA 480Vca - 10kA 500Vca - 10kA 550Vca e 10kA 250Vcc, tensão de isolamento nominal 690V, dimensões 130x101,6x60mm (AxLxP), com relé termomagnético fixo TMF. | 1539.4486 | 85362000 | 10% | 18% | 4% | 4% | Importado | C | 30 Dias
4703 | Cap 06 - Disjuntores em caixa moldada e aberta | Disjuntores em caixa moldada e aberta | ELSP | BB | 1SDA066766R1 | 1SDA066766R1 | 1SDA066766R1 - Disjuntor em caixa moldada linha Formula, 4 polos, instalação fixo, comando manual, com terminais frontais para barra, corrente nominal 90A, capacidade de ruptura (Icu) - 50kA 240Vca - 36kA 380V - 30kA 415Vca - 25kA 440Vca - 18kA 480Vca - 10kA 500Vca - 10kA 550Vca e 10kA 250Vcc, tensão de isolamento nominal 690V, dimensões 130x101,6x60mm (AxLxP), com relé termomagnético fixo TMF. | 1539.4486 | 85362000 | 10% | 18% | 4% | 4% | Importado | C | 30 Dias
4704 | Cap 06 - Disjuntores em caixa moldada e aberta | Disjuntores em caixa moldada e aberta | ELSP | BB | 1SDA066767R1 | 1SDA066767R1 | 1SDA066767R1 - Disjuntor em caixa moldada linha Formula, 4 polos, instalação fixo, comando manual, com terminais frontais para barra, corrente nominal 100A, capacidade de ruptura (Icu) - 50kA 240Vca - 36kA 380V - 30kA 415Vca - 25kA 440Vca - 18kA 480Vca - 10kA 500Vca - 10kA 550Vca e 10kA 250Vcc, tensão de isolamento nominal 690V, dimensões 130x101,6x60mm (AxLxP), com relé termomagnético fixo TMF. | 1539.4486 | 85362000 | 10% | 18% | 4% | 4% | Importado | C | 30 Dias
4705 | Cap 06 - Disjuntores em caixa moldada e aberta | Disjuntores em caixa moldada e aberta | ELSP | BB | 1SDA066768R1 | 1SDA066768R1 | 1SDA066768R1 - Disjuntor em caixa moldada linha Formula, 4 polos, instalação fixo, comando manual, com terminais frontais para barra, corrente nominal 125A, capacidade de ruptura (Icu) - 50kA 240Vca - 36kA 380V - 30kA 415Vca - 25kA 440Vca - 18kA 480Vca - 10kA 500Vca - 10kA 550Vca e 10kA 250Vcc, tensão de isolamento nominal 690V, dimensões 130x101,6x60mm (AxLxP), com relé termomagnético fixo TMF. | 2077.0806 | 85362000 | 10% | 18% | 4% | 4% | Importado | C | 30 Dias
4706 | Cap 06 - Disjuntores em caixa moldada e aberta | Disjuntores em caixa moldada e aberta | ELSP | BB | 1SDA066793R1 | 1SDA066793R1 | 1SDA066793R1 - Disjuntor em caixa moldada linha Formula, 4 polos, instalação fixo, comando manual, com terminais frontais para barra, corrente nominal 125A, capacidade de ruptura (Icu) - 25kA 240Vca - 5kA 380V - 5kA 415Vca e 10kA 125Vcc, tensão de isolamento nominal 690V, dimensões 150x140x60mm (AxLxP), com relé termomagnético fixo TMF. | 2411.7332 | 85362000 | 10% | 18% | 4% | 4% | Importado | C | 30 Dias
4707 | Cap 06 - Disjuntores em caixa moldada e aberta | Disjuntores em caixa moldada e aberta | ELSP | BB | 1SDA068784R1 | 1SDA068784R1 | 1SDA068784R1 - Disjuntor em caixa moldada linha Formula, 4 polos, instalação fixo, comando manual, com terminais frontais para barra, corrente nominal 150A, capacidade de ruptura (Icu) - 25kA 240Vca - 5kA 380V - 5kA 415Vca e 10kA 125Vcc, tensão de isolamento nominal 690V, dimensões 150x140x60mm (AxLxP), com relé termomagnético fixo TMF. | 2411.7332 | 85362000 | 10% | 18% | 4% | 4% | Importado | C | 30 Dias
4708 | Cap 06 - Disjuntores em caixa moldada e aberta | Disjuntores em caixa moldada e aberta | ELSP | BB | 1SDA066794R1 | 1SDA066794R1 | 1SDA066794R1 - Disjuntor em caixa moldada linha Formula, 4 polos, instalação fixo, comando manual, com terminais frontais para barra, corrente nominal 160A, capacidade de ruptura (Icu) - 25kA 240Vca - 5kA 380V - 5kA 415Vca e 10kA 125Vcc, tensão de isolamento nominal 690V, dimensões 150x140x60mm (AxLxP), com relé termomagnético fixo TMF. | 2986.0836 | 85362000 | 10% | 18% | 4% | 4% | Importado | C | 30 Dias
4709 | Cap 06 - Disjuntores em caixa moldada e aberta | Disjuntores em caixa moldada e aberta | ELSP | BB | 1SDA066795R1 | 1SDA066795R1 | 1SDA066795R1 - Disjuntor em caixa moldada linha Formula, 4 polos, instalação fixo, comando manual, com terminais frontais para barra, corrente nominal 175A, capacidade de ruptura (Icu) - 25kA 240Vca - 5kA 380V - 5kA 415Vca e 10kA 125Vcc, tensão de isolamento nominal 690V, dimensões 150x140x60mm (AxLxP), com relé termomagnético fixo TMF. | 5145.187 | 85362000 | 10% | 18% | 4% | 4% | Importado | C | 30 Dias
4710 | Cap 06 - Disjuntores em caixa moldada e aberta | Disjuntores em caixa moldada e aberta | ELSP | BB | 1SDA066570R1 | 1SDA066570R1 | 1SDA066570R1 - Disjuntor em caixa moldada linha Formula, 4 polos, instalação fixo, comando manual, com terminais frontais para barra, corrente nominal 320A, capacidade de ruptura (Icu) - 100kA 240Vca - 50kA 380V - 50kA 415Vca - 50kA 440Vca - 35kA 480Vca - 25kA 500Vca - 20kA 550Vca e 50kA 250Vcc, tensão de isolamento nominal 690V, dimensões 205x186x103,5mm (AxLxP), com relé termomagnético fixo TMF. | 13192.1876 | 85362000 | 10% | 18% | 4% | 4% | Importado | C | 30 Dias
4711 | Cap 06 - Disjuntores em caixa moldada e aberta | Disjuntores em caixa moldada e aberta | ELSP | BB | 1SDA066571R1 | 1SDA066571R1 | 1SDA066571R1 - Disjuntor em caixa moldada linha Formula, 4 polos, instalação fixo, comando manual, com terminais frontais para barra, corrente nominal 400A, capacidade de ruptura (Icu) - 100kA 240Vca - 50kA 380V - 50kA 415Vca - 50kA 440Vca - 35kA 480Vca - 25kA 500Vca - 20kA 550Vca e 50kA 250Vcc, tensão de isolamento nominal 690V, dimensões 205x186x103,5mm (AxLxP), com relé termomagnético fixo TMF. | 13192.1876 | 85362000 | 10% | 18% | 4% | 4% | Importado | C | 30 Dias
4712 | Cap 06 - Disjuntores em caixa moldada e aberta | Disjuntores em caixa moldada e aberta | ELSP | BB | 1SDA066573R1 | 1SDA066573R1 | 1SDA066573R1 - Disjuntor em caixa moldada linha Formula, 4 polos, instalação fixo, comando manual, com terminais frontais para barra, corrente nominal 500A, capacidade de ruptura (Icu) - 100kA 240Vca - 50kA 380V - 50kA 415Vca - 50kA 440Vca - 35kA 480Vca - 25kA 500Vca - 20kA 550Vca e 50kA 250Vcc, tensão de isolamento nominal 690V, dimensões 205x186x103,5mm (AxLxP), com relé termomagnético fixo TMF. | 18801.591 | 85362000 | 10% | 18% | 4% | 4% | Importado | C | 30 Dias
4713 | Cap 06 - Disjuntores em caixa moldada e aberta | Disjuntores em caixa moldada e aberta | ELSP | BB | 1SDA066575R1 | 1SDA066575R1 | 1SDA066575R1 - Disjuntor em caixa moldada linha Formula, 4 polos, instalação fixo, comando manual, com terminais frontais para barra, corrente nominal 630A, capacidade de ruptura (Icu) - 100kA 240Vca - 50kA 380V - 50kA 415Vca - 50kA 440Vca - 35kA 480Vca - 25kA 500Vca - 20kA 550Vca e 50kA 250Vcc, tensão de isolamento nominal 690V, dimensões 205x186x103,5mm (AxLxP), com relé termomagnético fixo TMF. | 18801.591 | 85362000 | 10% | 18% | 4% | 4% | Importado | C | 30 Dias
4714 | Cap 06 - Disjuntores em caixa moldada e aberta | Disjuntores em caixa moldada e aberta | ELSP | BB | 1SDA066485R1 | 1SDA066485R1 | 1SDA066485R1 - A1C 125 TMF 015 1P F F - Disjuntor em caixa moldada linha Formula, 1 polos, instalação fixo, comando manual, com terminais frontais para barra, corrente nominal 15A, capacidade de ruptura (Icu) - 18kA 240Vca - 2,5kA 380V - 2,5kA 415Vca e 5kA 125Vcc, tensão de isolamento nominal 690V, dimensões 130x25,4x60mm (AxLxP), com relé termomagnético fixo TMF. | 591.6072 | 85362000 | 10% | 18% | 4% | 4% | Importado | A | 3 dias Utéis
4715 | Cap 06 - Disjuntores em caixa moldada e aberta | Disjuntores em caixa moldada e aberta | ELSP | BB | 1SDA068745R1 | 1SDA068745R1 | 1SDA068745R1 - A1C 125 TMF 016 1P F F - Disjuntor em caixa moldada linha Formula, 1 polos, instalação fixo, comando manual, com terminais frontais para barra, corrente nominal 16A, capacidade de ruptura (Icu) - 18kA 240Vca - 2,5kA 380V - 2,5kA 415Vca e 5kA 125Vcc, tensão de isolamento nominal 690V, dimensões 130x25,4x60mm (AxLxP), com relé termomagnético fixo TMF. | 591.6072 | 85362000 | 10% | 18% | 4% | 4% | Importado | A | 3 dias Utéis
4716 | Cap 06 - Disjuntores em caixa moldada e aberta | Disjuntores em caixa moldada e aberta | ELSP | BB | 1SDA066486R1 | 1SDA066486R1 | 1SDA066486R1 - A1C 125 TMF 020 1P F F - Disjuntor em caixa moldada linha Formula, 1 polos, instalação fixo, comando manual, com terminais frontais para barra, corrente nominal 20A, capacidade de ruptura (Icu) - 18kA 240Vca - 2,5kA 380V - 2,5kA 415Vca e 5kA 125Vcc, tensão de isolamento nominal 690V, dimensões 130x25,4x60mm (AxLxP), com relé termomagnético fixo TMF. | 591.6072 | 85362000 | 10% | 18% | 4% | 4% | Importado | A | 3 dias Utéis
4717 | Cap 06 - Disjuntores em caixa moldada e aberta | Disjuntores em caixa moldada e aberta | ELSP | BB | 1SDA066487R1 | 1SDA066487R1 | 1SDA066487R1 - A1C 125 TMF 025 1P F F - Disjuntor em caixa moldada linha Formula, 1 polos, instalação fixo, comando manual, com terminais frontais para barra, corrente nominal 25A, capacidade de ruptura (Icu) - 18kA 240Vca - 2,5kA 380V - 2,5kA 415Vca e 5kA 125Vcc, tensão de isolamento nominal 690V, dimensões 130x25,4x60mm (AxLxP), com relé termomagnético fixo TMF. | 591.6072 | 85362000 | 10% | 18% | 4% | 4% | Importado | A | 3 dias Utéis
4718 | Cap 06 - Disjuntores em caixa moldada e aberta | Disjuntores em caixa moldada e aberta | ELSP | BB | 1SDA066488R1 | 1SDA066488R1 | 1SDA066488R1 - A1C 125 TMF 030 1P F F - Disjuntor em caixa moldada linha Formula, 1 polos, instalação fixo, comando manual, com terminais frontais para barra, corrente nominal 30A, capacidade de ruptura (Icu) - 18kA 240Vca - 2,5kA 380V - 2,5kA 415Vca e 5kA 125Vcc, tensão de isolamento nominal 690V, dimensões 130x25,4x60mm (AxLxP), com relé termomagnético fixo TMF. | 591.6072 | 85362000 | 10% | 18% | 4% | 4% | Importado | C | 30 Dias
4719 | Cap 06 - Disjuntores em caixa moldada e aberta | Disjuntores em caixa moldada e aberta | ELSP | BB | 1SDA068754R1 | 1SDA068754R1 | 1SDA068754R1 - A1C 125 TMF 032 1P F F - Disjuntor em caixa moldada linha Formula, 1 polos, instalação fixo, comando manual, com terminais frontais para barra, corrente nominal 32A, capacidade de ruptura (Icu) - 18kA 240Vca - 2,5kA 380V - 2,5kA 415Vca e 5kA 125Vcc, tensão de isolamento nominal 690V, dimensões 130x25,4x60mm (AxLxP), com relé termomagnético fixo TMF. | 591.6072 | 85362000 | 10% | 18% | 4% | 4% | Importado | C | 30 Dias
4720 | Cap 06 - Disjuntores em caixa moldada e aberta | Disjuntores em caixa moldada e aberta | ELSP | BB | 1SDA066489R1 | 1SDA066489R1 | 1SDA066489R1 - A1C 125 TMF 040 1P F F - Disjuntor em caixa moldada linha Formula, 1 polos, instalação fixo, comando manual, com terminais frontais para barra, corrente nominal 40A, capacidade de ruptura (Icu) - 18kA 240Vca - 2,5kA 380V - 2,5kA 415Vca e 5kA 125Vcc, tensão de isolamento nominal 690V, dimensões 130x25,4x60mm (AxLxP), com relé termomagnético fixo TMF. | 591.6072 | 85362000 | 10% | 18% | 4% | 4% | Importado | A | 3 dias Utéis
4721 | Cap 06 - Disjuntores em caixa moldada e aberta | Disjuntores em caixa moldada e aberta | ELSP | BB | 1SDA066490R1 | 1SDA066490R1 | 1SDA066490R1 - A1C 125 TMF 050 1P F F - Disjuntor em caixa moldada linha Formula, 1 polos, instalação fixo, comando manual, com terminais frontais para barra, corrente nominal 50A, capacidade de ruptura (Icu) - 18kA 240Vca - 2,5kA 380V - 2,5kA 415Vca e 5kA 125Vcc, tensão de isolamento nominal 690V, dimensões 130x25,4x60mm (AxLxP), com relé termomagnético fixo TMF. | 591.6072 | 85362000 | 10% | 18% | 4% | 4% | Importado | A | 3 dias Utéis
4722 | Cap 06 - Disjuntores em caixa moldada e aberta | Disjuntores em caixa moldada e aberta | ELSP | BB | 1SDA066491R1 | 1SDA066491R1 | 1SDA066491R1 - A1C 125 TMF 060 1P F F - Disjuntor em caixa moldada linha Formula, 1 polos, instalação fixo, comando manual, com terminais frontais para barra, corrente nominal 60A, capacidade de ruptura (Icu) - 18kA 240Vca - 2,5kA 380V - 2,5kA 415Vca e 5kA 125Vcc, tensão de isolamento nominal 690V, dimensões 130x25,4x60mm (AxLxP), com relé termomagnético fixo TMF. | 621.8172 | 85362000 | 10% | 18% | 4% | 4% | Importado | C | 30 Dias
4723 | Cap 06 - Disjuntores em caixa moldada e aberta | Disjuntores em caixa moldada e aberta | ELSP | BB | 1SDA068765R1 | 1SDA068765R1 | 1SDA068765R1 - A1C 125 TMF 063 1P F F - Disjuntor em caixa moldada linha Formula, 1 polos, instalação fixo, comando manual, com terminais frontais para barra, corrente nominal 63A, capacidade de ruptura (Icu) - 18kA 240Vca - 2,5kA 380V - 2,5kA 415Vca e 5kA 125Vcc, tensão de isolamento nominal 690V, dimensões 130x25,4x60mm (AxLxP), com relé termomagnético fixo TMF. | 621.8172 | 85362000 | 10% | 18% | 4% | 4% | Importado | A | 3 dias Utéis
4724 | Cap 06 - Disjuntores em caixa moldada e aberta | Disjuntores em caixa moldada e aberta | ELSP | BB | 1SDA066492R1 | 1SDA066492R1 | 1SDA066492R1 - A1C 125 TMF 070 1P F F - Disjuntor em caixa moldada linha Formula, 1 polos, instalação fixo, comando manual, com terminais frontais para barra, corrente nominal 70A, capacidade de ruptura (Icu) - 18kA 240Vca - 2,5kA 380V - 2,5kA 415Vca e 5kA 125Vcc, tensão de isolamento nominal 690V, dimensões 130x25,4x60mm (AxLxP), com relé termomagnético fixo TMF. | 621.8172 | 85362000 | 10% | 18% | 4% | 4% | Importado | A | 3 dias Utéis
4725 | Cap 06 - Disjuntores em caixa moldada e aberta | Disjuntores em caixa moldada e aberta | ELSP | BB | 1SDA066493R1 | 1SDA066493R1 | 1SDA066493R1 - A1C 125 TMF 080 1P F F - Disjuntor em caixa moldada linha Formula, 1 polos, instalação fixo, comando manual, com terminais frontais para barra, corrente nominal 80A, capacidade de ruptura (Icu) - 18kA 240Vca - 2,5kA 380V - 2,5kA 415Vca e 5kA 125Vcc, tensão de isolamento nominal 690V, dimensões 130x25,4x60mm (AxLxP), com relé termomagnético fixo TMF. | 621.8172 | 85362000 | 10% | 18% | 4% | 4% | Importado | A | 3 dias Utéis
4726 | Cap 06 - Disjuntores em caixa moldada e aberta | Disjuntores em caixa moldada e aberta | ELSP | BB | 1SDA066494R1 | 1SDA066494R1 | 1SDA066494R1 - A1C 125 TMF 090 1P F F - Disjuntor em caixa moldada linha Formula, 1 polos, instalação fixo, comando manual, com terminais frontais para barra, corrente nominal 90A, capacidade de ruptura (Icu) - 18kA 240Vca - 2,5kA 380V - 2,5kA 415Vca e 5kA 125Vcc, tensão de isolamento nominal 690V, dimensões 130x25,4x60mm (AxLxP), com relé termomagnético fixo TMF. | 621.8172 | 85362000 | 10% | 18% | 4% | 4% | Importado | C | 30 Dias
4727 | Cap 06 - Disjuntores em caixa moldada e aberta | Disjuntores em caixa moldada e aberta | ELSP | BB | 1SDA066495R1 | 1SDA066495R1 | 1SDA066495R1 - A1C 125 TMF 100 1P F F - Disjuntor em caixa moldada linha Formula, 1 polos, instalação fixo, comando manual, com terminais frontais para barra, corrente nominal 100A, capacidade de ruptura (Icu) - 18kA 240Vca - 2,5kA 380V - 2,5kA 415Vca e 5kA 125Vcc, tensão de isolamento nominal 690V, dimensões 130x25,4x60mm (AxLxP), com relé termomagnético fixo TMF. | 621.8172 | 85362000 | 10% | 18% | 4% | 4% | Importado | A | 3 dias Utéis
4728 | Cap 06 - Disjuntores em caixa moldada e aberta | Disjuntores em caixa moldada e aberta | ELSP | BB | 1SDA066496R1 | 1SDA066496R1 | 1SDA066496R1 - A1C 125 TMF 125 1P F F - Disjuntor em caixa moldada linha Formula, 1 polos, instalação fixo, comando manual, com terminais frontais para barra, corrente nominal 125A, capacidade de ruptura (Icu) - 18kA 240Vca - 2,5kA 380V - 2,5kA 415Vca e 5kA 125Vcc, tensão de isolamento nominal 690V, dimensões 130x25,4x60mm (AxLxP), com relé termomagnético fixo TMF. | 682.3008 | 85362000 | 10% | 18% | 4% | 4% | Importado | C | 30 Dias
4729 | Cap 06 - Disjuntores em caixa moldada e aberta | Disjuntores em caixa moldada e aberta | ELSP | BB | 1SDA066686R1 | 1SDA066686R1 | 1SDA066686R1 - A1N 125 TMF 020 1P F F - Disjuntor em caixa moldada linha Formula, 1 polos, instalação fixo, comando manual, com terminais frontais para barra, corrente nominal 20A, capacidade de ruptura (Icu) - 25kA 240Vca - 5kA 380V - 5kA 415Vca e 10kA 125Vcc, tensão de isolamento nominal 690V, dimensões 130x25,4x60mm (AxLxP), com relé termomagnético fixo TMF. | 621.8172 | 85362000 | 10% | 18% | 4% | 4% | Importado | A | 3 dias Utéis
4730 | Cap 06 - Disjuntores em caixa moldada e aberta | Disjuntores em caixa moldada e aberta | ELSP | BB | 1SDA066687R1 | 1SDA066687R1 | 1SDA066687R1 - A1N 125 TMF 025 1P F F - Disjuntor em caixa moldada linha Formula, 1 polos, instalação fixo, comando manual, com terminais frontais para barra, corrente nominal 25A, capacidade de ruptura (Icu) - 25kA 240Vca - 5kA 380V - 5kA 415Vca e 10kA 125Vcc, tensão de isolamento nominal 690V, dimensões 130x25,4x60mm (AxLxP), com relé termomagnético fixo TMF. | 621.8172 | 85362000 | 10% | 18% | 4% | 4% | Importado | A | 3 dias Utéis
4731 | Cap 06 - Disjuntores em caixa moldada e aberta | Disjuntores em caixa moldada e aberta | ELSP | BB | 1SDA066688R1 | 1SDA066688R1 | 1SDA066688R1 - A1N 125 TMF 030 1P F F - Disjuntor em caixa moldada linha Formula, 1 polos, instalação fixo, comando manual, com terminais frontais para barra, corrente nominal 30A, capacidade de ruptura (Icu) - 25kA 240Vca - 5kA 380V - 5kA 415Vca e 10kA 125Vcc, tensão de isolamento nominal 690V, dimensões 130x25,4x60mm (AxLxP), com relé termomagnético fixo TMF. | 621.8172 | 85362000 | 10% | 18% | 4% | 4% | Importado | C | 30 Dias
4732 | Cap 06 - Disjuntores em caixa moldada e aberta | Disjuntores em caixa moldada e aberta | ELSP | BB | 1SDA068755R1 | 1SDA068755R1 | 1SDA068755R1 - A1N 125 TMF 032 1P F F - Disjuntor em caixa moldada linha Formula, 1 polos, instalação fixo, comando manual, com terminais frontais para barra, corrente nominal 32A, capacidade de ruptura (Icu) - 25kA 240Vca - 5kA 380V - 5kA 415Vca e 10kA 125Vcc, tensão de isolamento nominal 690V, dimensões 130x25,4x60mm (AxLxP), com relé termomagnético fixo TMF. | 621.8172 | 85362000 | 10% | 18% | 4% | 4% | Importado | A | 3 dias Utéis
4733 | Cap 06 - Disjuntores em caixa moldada e aberta | Disjuntores em caixa moldada e aberta | ELSP | BB | 1SDA066689R1 | 1SDA066689R1 | 1SDA066689R1 - A1N 125 TMF 040 1P F F - Disjuntor em caixa moldada linha Formula, 1 polos, instalação fixo, comando manual, com terminais frontais para barra, corrente nominal 40A, capacidade de ruptura (Icu) - 25kA 240Vca - 5kA 380V - 5kA 415Vca e 10kA 125Vcc, tensão de isolamento nominal 690V, dimensões 130x25,4x60mm (AxLxP), com relé termomagnético fixo TMF. | 621.8172 | 85362000 | 10% | 18% | 4% | 4% | Importado | A | 3 dias Utéis
4734 | Cap 06 - Disjuntores em caixa moldada e aberta | Disjuntores em caixa moldada e aberta | ELSP | BB | 1SDA066690R1 | 1SDA066690R1 | 1SDA066690R1 - A1N 125 TMF 050 1P F F - Disjuntor em caixa moldada linha Formula, 1 polos, instalação fixo, comando manual, com terminais frontais para barra, corrente nominal 50A, capacidade de ruptura (Icu) - 25kA 240Vca - 5kA 380V - 5kA 415Vca e 10kA 125Vcc, tensão de isolamento nominal 690V, dimensões 130x25,4x60mm (AxLxP), com relé termomagnético fixo TMF. | 621.8172 | 85362000 | 10% | 18% | 4% | 4% | Importado | C | 30 Dias
4735 | Cap 06 - Disjuntores em caixa moldada e aberta | Disjuntores em caixa moldada e aberta | ELSP | BB | 1SDA066691R1 | 1SDA066691R1 | 1SDA066691R1 - A1N 125 TMF 060 1P F F - Disjuntor em caixa moldada linha Formula, 1 polos, instalação fixo, comando manual, com terminais frontais para barra, corrente nominal 60A, capacidade de ruptura (Icu) - 25kA 240Vca - 5kA 380V - 5kA 415Vca e 10kA 125Vcc, tensão de isolamento nominal 690V, dimensões 130x25,4x60mm (AxLxP), com relé termomagnético fixo TMF. | 654.1896 | 85362000 | 10% | 18% | 4% | 4% | Importado | C | 30 Dias
4736 | Cap 06 - Disjuntores em caixa moldada e aberta | Disjuntores em caixa moldada e aberta | ELSP | BB | 1SDA068766R1 | 1SDA068766R1 | 1SDA068766R1 - A1N 125 TMF 063 1P F F - Disjuntor em caixa moldada linha Formula, 1 polos, instalação fixo, comando manual, com terminais frontais para barra, corrente nominal 63A, capacidade de ruptura (Icu) - 25kA 240Vca - 5kA 380V - 5kA 415Vca e 10kA 125Vcc, tensão de isolamento nominal 690V, dimensões 130x25,4x60mm (AxLxP), com relé termomagnético fixo TMF. | 654.1896 | 85362000 | 10% | 18% | 4% | 4% | Importado | C | 30 Dias
4737 | Cap 06 - Disjuntores em caixa moldada e aberta | Disjuntores em caixa moldada e aberta | ELSP | BB | 1SDA066692R1 | 1SDA066692R1 | 1SDA066692R1 - A1N 125 TMF 070 1P F F - Disjuntor em caixa moldada linha Formula, 1 polos, instalação fixo, comando manual, com terminais frontais para barra, corrente nominal 70A, capacidade de ruptura (Icu) - 25kA 240Vca - 5kA 380V - 5kA 415Vca e 10kA 125Vcc, tensão de isolamento nominal 690V, dimensões 130x25,4x60mm (AxLxP), com relé termomagnético fixo TMF. | 654.1896 | 85362000 | 10% | 18% | 4% | 4% | Importado | C | 30 Dias
4738 | Cap 06 - Disjuntores em caixa moldada e aberta | Disjuntores em caixa moldada e aberta | ELSP | BB | 1SDA066693R1 | 1SDA066693R1 | 1SDA066693R1 - A1N 125 TMF 080 1P F F - Disjuntor em caixa moldada linha Formula, 1 polos, instalação fixo, comando manual, com terminais frontais para barra, corrente nominal 80A, capacidade de ruptura (Icu) - 25kA 240Vca - 5kA 380V - 5kA 415Vca e 10kA 125Vcc, tensão de isolamento nominal 690V, dimensões 130x25,4x60mm (AxLxP), com relé termomagnético fixo TMF. | 654.1896 | 85362000 | 10% | 18% | 4% | 4% | Importado | C | 30 Dias
4739 | Cap 06 - Disjuntores em caixa moldada e aberta | Disjuntores em caixa moldada e aberta | ELSP | BB | 1SDA066694R1 | 1SDA066694R1 | 1SDA066694R1 - A1N 125 TMF 090 1P F F - Disjuntor em caixa moldada linha Formula, 1 polos, instalação fixo, comando manual, com terminais frontais para barra, corrente nominal 90A, capacidade de ruptura (Icu) - 25kA 240Vca - 5kA 380V - 5kA 415Vca e 10kA 125Vcc, tensão de isolamento nominal 690V, dimensões 130x25,4x60mm (AxLxP), com relé termomagnético fixo TMF. | 654.1896 | 85362000 | 10% | 18% | 4% | 4% | Importado | C | 30 Dias
4740 | Cap 06 - Disjuntores em caixa moldada e aberta | Disjuntores em caixa moldada e aberta | ELSP | BB | 1SDA066695R1 | 1SDA066695R1 | 1SDA066695R1 - A1N 125 TMF 100 1P F F - Disjuntor em caixa moldada linha Formula, 1 polos, instalação fixo, comando manual, com terminais frontais para barra, corrente nominal 100A, capacidade de ruptura (Icu) - 25kA 240Vca - 5kA 380V - 5kA 415Vca e 10kA 125Vcc, tensão de isolamento nominal 690V, dimensões 130x25,4x60mm (AxLxP), com relé termomagnético fixo TMF. | 654.1896 | 85362000 | 10% | 18% | 4% | 4% | Importado | C | 30 Dias
4741 | Cap 06 - Disjuntores em caixa moldada e aberta | Disjuntores em caixa moldada e aberta | ELSP | BB | 1SDA066696R1 | 1SDA066696R1 | 1SDA066696R1 - A1N 125 TMF 125 1P F F - Disjuntor em caixa moldada linha Formula, 1 polos, instalação fixo, comando manual, com terminais frontais para barra, corrente nominal 125A, capacidade de ruptura (Icu) - 25kA 240Vca - 5kA 380V - 5kA 415Vca e 10kA 125Vcc, tensão de isolamento nominal 690V, dimensões 130x25,4x60mm (AxLxP), com relé termomagnético fixo TMF. | 718.9662 | 85362000 | 10% | 18% | 4% | 4% | Importado | C | 30 Dias
4742 | Cap 06 - Disjuntores em caixa moldada e aberta | Disjuntores em caixa moldada e aberta | ELSP | BB | 1SDA068789R1 | 1SDA068789R1 | 1SDA068789R1 - A1N 125 TMF 015 2P F F - Disjuntor em caixa moldada linha Formula, 2 polos, instalação fixo, comando manual, com terminais frontais para barra, corrente nominal 15A, capacidade de ruptura (Icu) - 50kA 240Vca - 36kA 380V - 30kA 415Vca - 25kA 440Vca - 18kA 480Vca - 10kA 500Vca - 10kA 550Vca e 10kA 250Vcc, tensão de isolamento nominal 690V, dimensões 130x50,8x60mm (AxLxP), com relé termomagnético fixo TMF. | 855.0278 | 85362000 | 10% | 18% | 4% | 4% | Importado | A | 3 dias Utéis
4743 | Cap 06 - Disjuntores em caixa moldada e aberta | Disjuntores em caixa moldada e aberta | ELSP | BB | 1SDA068790R1 | 1SDA068790R1 | 1SDA068790R1 - A1N 125 TMF 016 2P F F - Disjuntor em caixa moldada linha Formula, 2 polos, instalação fixo, comando manual, com terminais frontais para barra, corrente nominal 16A, capacidade de ruptura (Icu) - 50kA 240Vca - 36kA 380V - 30kA 415Vca - 25kA 440Vca - 18kA 480Vca - 10kA 500Vca - 10kA 550Vca e 10kA 250Vcc, tensão de isolamento nominal 690V, dimensões 130x50,8x60mm (AxLxP), com relé termomagnético fixo TMF. | 855.0278 | 85362000 | 10% | 18% | 4% | 4% | Importado | A | 3 dias Utéis
4744 | Cap 06 - Disjuntores em caixa moldada e aberta | Disjuntores em caixa moldada e aberta | ELSP | BB | 1SDA066497R1 | 1SDA066497R1 | 1SDA066497R1 - A1N 125 TMF 020 2P F F - Disjuntor em caixa moldada linha Formula, 2 polos, instalação fixo, comando manual, com terminais frontais para barra, corrente nominal 20A, capacidade de ruptura (Icu) - 50kA 240Vca - 36kA 380V - 30kA 415Vca - 25kA 440Vca - 18kA 480Vca - 10kA 500Vca - 10kA 550Vca e 10kA 250Vcc, tensão de isolamento nominal 690V, dimensões 130x50,8x60mm (AxLxP), com relé termomagnético fixo TMF. | 855.0278 | 85362000 | 10% | 18% | 4% | 4% | Importado | A | 3 dias Utéis
4745 | Cap 06 - Disjuntores em caixa moldada e aberta | Disjuntores em caixa moldada e aberta | ELSP | BB | 1SDA066498R1 | 1SDA066498R1 | 1SDA066498R1 - A1N 125 TMF 025 2P F F - Disjuntor em caixa moldada linha Formula, 2 polos, instalação fixo, comando manual, com terminais frontais para barra, corrente nominal 25A, capacidade de ruptura (Icu) - 50kA 240Vca - 36kA 380V - 30kA 415Vca - 25kA 440Vca - 18kA 480Vca - 10kA 500Vca - 10kA 550Vca e 10kA 250Vcc, tensão de isolamento nominal 690V, dimensões 130x50,8x60mm (AxLxP), com relé termomagnético fixo TMF. | 855.0278 | 85362000 | 10% | 18% | 4% | 4% | Importado | A | 3 dias Utéis
4746 | Cap 06 - Disjuntores em caixa moldada e aberta | Disjuntores em caixa moldada e aberta | ELSP | BB | 1SDA066499R1 | 1SDA066499R1 | 1SDA066499R1 - A1N 125 TMF 030 2P F F - Disjuntor em caixa moldada linha Formula, 2 polos, instalação fixo, comando manual, com terminais frontais para barra, corrente nominal 30A, capacidade de ruptura (Icu) - 50kA 240Vca - 36kA 380V - 30kA 415Vca - 25kA 440Vca - 18kA 480Vca - 10kA 500Vca - 10kA 550Vca e 10kA 250Vcc, tensão de isolamento nominal 690V, dimensões 130x50,8x60mm (AxLxP), com relé termomagnético fixo TMF. | 855.0278 | 85362000 | 10% | 18% | 4% | 4% | Importado | A | 3 dias Utéis
4747 | Cap 06 - Disjuntores em caixa moldada e aberta | Disjuntores em caixa moldada e aberta | ELSP | BB | 1SDA068756R1 | 1SDA068756R1 | 1SDA068756R1 - A1N 125 TMF 032 2P F F - Disjuntor em caixa moldada linha Formula, 2 polos, instalação fixo, comando manual, com terminais frontais para barra, corrente nominal 32A, capacidade de ruptura (Icu) - 50kA 240Vca - 36kA 380V - 30kA 415Vca - 25kA 440Vca - 18kA 480Vca - 10kA 500Vca - 10kA 550Vca e 10kA 250Vcc, tensão de isolamento nominal 690V, dimensões 130x50,8x60mm (AxLxP), com relé termomagnético fixo TMF. | 855.0278 | 85362000 | 10% | 18% | 4% | 4% | Importado | A | 3 dias Utéis
4748 | Cap 06 - Disjuntores em caixa moldada e aberta | Disjuntores em caixa moldada e aberta | ELSP | BB | 1SDA066500R1 | 1SDA066500R1 | 1SDA066500R1 - A1N 125 TMF 040 2P F F - Disjuntor em caixa moldada linha Formula, 2 polos, instalação fixo, comando manual, com terminais frontais para barra, corrente nominal 40A, capacidade de ruptura (Icu) - 50kA 240Vca - 36kA 380V - 30kA 415Vca - 25kA 440Vca - 18kA 480Vca - 10kA 500Vca - 10kA 550Vca e 10kA 250Vcc, tensão de isolamento nominal 690V, dimensões 130x50,8x60mm (AxLxP), com relé termomagnético fixo TMF. | 855.0278 | 85362000 | 10% | 18% | 4% | 4% | Importado | A | 3 dias Utéis
4749 | Cap 06 - Disjuntores em caixa moldada e aberta | Disjuntores em caixa moldada e aberta | ELSP | BB | 1SDA066501R1 | 1SDA066501R1 | 1SDA066501R1 - A1N 125 TMF 050 2P F F - Disjuntor em caixa moldada linha Formula, 2 polos, instalação fixo, comando manual, com terminais frontais para barra, corrente nominal 50A, capacidade de ruptura (Icu) - 50kA 240Vca - 36kA 380V - 30kA 415Vca - 25kA 440Vca - 18kA 480Vca - 10kA 500Vca - 10kA 550Vca e 10kA 250Vcc, tensão de isolamento nominal 690V, dimensões 130x50,8x60mm (AxLxP), com relé termomagnético fixo TMF. | 855.0278 | 85362000 | 10% | 18% | 4% | 4% | Importado | A | 3 dias Utéis
4750 | Cap 06 - Disjuntores em caixa moldada e aberta | Disjuntores em caixa moldada e aberta | ELSP | BB | 1SDA066502R1 | 1SDA066502R1 | 1SDA066502R1 - A1N 125 TMF 060 2P F F - Disjuntor em caixa moldada linha Formula, 2 polos, instalação fixo, comando manual, com terminais frontais para barra, corrente nominal 60A, capacidade de ruptura (Icu) - 50kA 240Vca - 36kA 380V - 30kA 415Vca - 25kA 440Vca - 18kA 480Vca - 10kA 500Vca - 10kA 550Vca e 10kA 250Vcc, tensão de isolamento nominal 690V, dimensões 130x50,8x60mm (AxLxP), com relé termomagnético fixo TMF. | 900.3746 | 85362000 | 10% | 18% | 4% | 4% | Importado | C | 30 Dias
4751 | Cap 06 - Disjuntores em caixa moldada e aberta | Disjuntores em caixa moldada e aberta | ELSP | BB | 1SDA068767R1 | 1SDA068767R1 | 1SDA068767R1 - A1N 125 TMF 063 2P F F - Disjuntor em caixa moldada linha Formula, 2 polos, instalação fixo, comando manual, com terminais frontais para barra, corrente nominal 63A, capacidade de ruptura (Icu) - 50kA 240Vca - 36kA 380V - 30kA 415Vca - 25kA 440Vca - 18kA 480Vca - 10kA 500Vca - 10kA 550Vca e 10kA 250Vcc, tensão de isolamento nominal 690V, dimensões 130x50,8x60mm (AxLxP), com relé termomagnético fixo TMF. | 900.3746 | 85362000 | 10% | 18% | 4% | 4% | Importado | A | 3 dias Utéis
4752 | Cap 06 - Disjuntores em caixa moldada e aberta | Disjuntores em caixa moldada e aberta | ELSP | BB | 1SDA066503R1 | 1SDA066503R1 | 1SDA066503R1 - A1N 125 TMF 070 2P F F - Disjuntor em caixa moldada linha Formula, 2 polos, instalação fixo, comando manual, com terminais frontais para barra, corrente nominal 70A, capacidade de ruptura (Icu) - 50kA 240Vca - 36kA 380V - 30kA 415Vca - 25kA 440Vca - 18kA 480Vca - 10kA 500Vca - 10kA 550Vca e 10kA 250Vcc, tensão de isolamento nominal 690V, dimensões 130x50,8x60mm (AxLxP), com relé termomagnético fixo TMF. | 900.3746 | 85362000 | 10% | 18% | 4% | 4% | Importado | A | 3 dias Utéis
4753 | Cap 06 - Disjuntores em caixa moldada e aberta | Disjuntores em caixa moldada e aberta | ELSP | BB | 1SDA066504R1 | 1SDA066504R1 | 1SDA066504R1 - A1N 125 TMF 080 2P F F - Disjuntor em caixa moldada linha Formula, 2 polos, instalação fixo, comando manual, com terminais frontais para barra, corrente nominal 80A, capacidade de ruptura (Icu) - 50kA 240Vca - 36kA 380V - 30kA 415Vca - 25kA 440Vca - 18kA 480Vca - 10kA 500Vca - 10kA 550Vca e 10kA 250Vcc, tensão de isolamento nominal 690V, dimensões 130x50,8x60mm (AxLxP), com relé termomagnético fixo TMF. | 900.3746 | 85362000 | 10% | 18% | 4% | 4% | Importado | A | 3 dias Utéis
4754 | Cap 06 - Disjuntores em caixa moldada e aberta | Disjuntores em caixa moldada e aberta | ELSP | BB | 1SDA066505R1 | 1SDA066505R1 | 1SDA066505R1 - A1N 125 TMF 090 2P F F - Disjuntor em caixa moldada linha Formula, 2 polos, instalação fixo, comando manual, com terminais frontais para barra, corrente nominal 90A, capacidade de ruptura (Icu) - 50kA 240Vca - 36kA 380V - 30kA 415Vca - 25kA 440Vca - 18kA 480Vca - 10kA 500Vca - 10kA 550Vca e 10kA 250Vcc, tensão de isolamento nominal 690V, dimensões 130x50,8x60mm (AxLxP), com relé termomagnético fixo TMF. | 900.3746 | 85362000 | 10% | 18% | 4% | 4% | Importado | C | 30 Dias
4755 | Cap 06 - Disjuntores em caixa moldada e aberta | Disjuntores em caixa moldada e aberta | ELSP | BB | 1SDA066506R1 | 1SDA066506R1 | 1SDA066506R1 - A1N 125 TMF 100 2P F F - Disjuntor em caixa moldada linha Formula, 2 polos, instalação fixo, comando manual, com terminais frontais para barra, corrente nominal 100A, capacidade de ruptura (Icu) - 50kA 240Vca - 36kA 380V - 30kA 415Vca - 25kA 440Vca - 18kA 480Vca - 10kA 500Vca - 10kA 550Vca e 10kA 250Vcc, tensão de isolamento nominal 690V, dimensões 130x50,8x60mm (AxLxP), com relé termomagnético fixo TMF. | 900.3746 | 85362000 | 10% | 18% | 4% | 4% | Importado | A | 3 dias Utéis
4756 | Cap 06 - Disjuntores em caixa moldada e aberta | Disjuntores em caixa moldada e aberta | ELSP | BB | 1SDA066507R1 | 1SDA066507R1 | 1SDA066507R1 - A1N 125 TMF 125 2P F F - Disjuntor em caixa moldada linha Formula, 2 polos, instalação fixo, comando manual, com terminais frontais para barra, corrente nominal 125A, capacidade de ruptura (Icu) - 50kA 240Vca - 36kA 380V - 30kA 415Vca - 25kA 440Vca - 18kA 480Vca - 10kA 500Vca - 10kA 550Vca e 10kA 250Vcc, tensão de isolamento nominal 690V, dimensões 130x50,8x60mm (AxLxP), com relé termomagnético fixo TMF. | 991.0258 | 85362000 | 10% | 18% | 4% | 4% | Importado | A | 3 dias Utéis
4757 | Cap 06 - Disjuntores em caixa moldada e aberta | Disjuntores em caixa moldada e aberta | ELSP | BB | 1SDA066542R1 | 1SDA066542R1 | 1SDA066542R1 - A2N 250 TMF 125 2P F F - Disjuntor em caixa moldada linha Formula, 2 polos, instalação fixo, comando manual, com terminais frontais para barra, corrente nominal 125A, capacidade de ruptura (Icu) - 50kA 240Vca - 36kA 380V - 36kA 415Vca - 25kA 440Vca - 18kA 480Vca - 10kA 500Vca - 10kA 550Vca e 10kA 250Vcc, tensão de isolamento nominal 690V, dimensões 150x70x60mm (AxLxP), com relé termomagnético fixo TMF. | 1640.9224 | 85362000 | 10% | 18% | 4% | 4% | Importado | A | 3 dias Utéis
4758 | Cap 06 - Disjuntores em caixa moldada e aberta | Disjuntores em caixa moldada e aberta | ELSP | BB | 1SDA068778R1 | 1SDA068778R1 | 1SDA068778R1 - A2N 250 TMF 150 2P F F - Disjuntor em caixa moldada linha Formula, 2 polos, instalação fixo, comando manual, com terminais frontais para barra, corrente nominal 150A, capacidade de ruptura (Icu) - 50kA 240Vca - 36kA 380V - 36kA 415Vca - 25kA 440Vca - 18kA 480Vca - 10kA 500Vca - 10kA 550Vca e 10kA 250Vcc, tensão de isolamento nominal 690V, dimensões 150x70x60mm (AxLxP), com relé termomagnético fixo TMF. | 1640.9224 | 85362000 | 10% | 18% | 4% | 4% | Importado | A | 3 dias Utéis
4759 | Cap 06 - Disjuntores em caixa moldada e aberta | Disjuntores em caixa moldada e aberta | ELSP | BB | 1SDA066543R1 | 1SDA066543R1 | 1SDA066543R1 - A2N 250 TMF 160 2P F F - Disjuntor em caixa moldada linha Formula, 2 polos, instalação fixo, comando manual, com terminais frontais para barra, corrente nominal 160A, capacidade de ruptura (Icu) - 50kA 240Vca - 36kA 380V - 36kA 415Vca - 25kA 440Vca - 18kA 480Vca - 10kA 500Vca - 10kA 550Vca e 10kA 250Vcc, tensão de isolamento nominal 690V, dimensões 150x70x60mm (AxLxP), com relé termomagnético fixo TMF. | 2133.1864 | 85362000 | 10% | 18% | 4% | 4% | Importado | A | 3 dias Utéis
4760 | Cap 06 - Disjuntores em caixa moldada e aberta | Disjuntores em caixa moldada e aberta | ELSP | BB | 1SDA066544R1 | 1SDA066544R1 | 1SDA066544R1 - A2N 250 TMF 175 2P F F - Disjuntor em caixa moldada linha Formula, 2 polos, instalação fixo, comando manual, com terminais frontais para barra, corrente nominal 175A, capacidade de ruptura (Icu) - 50kA 240Vca - 36kA 380V - 36kA 415Vca - 25kA 440Vca - 18kA 480Vca - 10kA 500Vca - 10kA 550Vca e 10kA 250Vcc, tensão de isolamento nominal 690V, dimensões 150x70x60mm (AxLxP), com relé termomagnético fixo TMF. | 3499.9292 | 85362000 | 10% | 18% | 4% | 4% | Importado | C | 30 Dias
4761 | Cap 06 - Disjuntores em caixa moldada e aberta | Disjuntores em caixa moldada e aberta | ELSP | BB | 1SDA066545R1 | 1SDA066545R1 | 1SDA066545R1 - A2N 250 TMF 200 2P F F - Disjuntor em caixa moldada linha Formula, 2 polos, instalação fixo, comando manual, com terminais frontais para barra, corrente nominal 200A, capacidade de ruptura (Icu) - 50kA 240Vca - 36kA 380V - 36kA 415Vca - 25kA 440Vca - 18kA 480Vca - 10kA 500Vca - 10kA 550Vca e 10kA 250Vcc, tensão de isolamento nominal 690V, dimensões 150x70x60mm (AxLxP), com relé termomagnético fixo TMF. | 3499.9292 | 85362000 | 10% | 18% | 4% | 4% | Importado | A | 3 dias Utéis
4762 | Cap 06 - Disjuntores em caixa moldada e aberta | Disjuntores em caixa moldada e aberta | ELSP | BB | 1SDA066546R1 | 1SDA066546R1 | 1SDA066546R1 - A2N 250 TMF 225 2P F F - Disjuntor em caixa moldada linha Formula, 2 polos, instalação fixo, comando manual, com terminais frontais para barra, corrente nominal 225A, capacidade de ruptura (Icu) - 50kA 240Vca - 36kA 380V - 36kA 415Vca - 25kA 440Vca - 18kA 480Vca - 10kA 500Vca - 10kA 550Vca e 10kA 250Vcc, tensão de isolamento nominal 690V, dimensões 150x70x60mm (AxLxP), com relé termomagnético fixo TMF. | 3499.9292 | 85362000 | 10% | 18% | 4% | 4% | Importado | C | 30 Dias
4763 | Cap 06 - Disjuntores em caixa moldada e aberta | Disjuntores em caixa moldada e aberta | ELSP | BB | 1SDA066547R1 | 1SDA066547R1 | 1SDA066547R1 - A2N 250 TMF 250 2P F F - Disjuntor em caixa moldada linha Formula, 2 polos, instalação fixo, comando manual, com terminais frontais para barra, corrente nominal 250A, capacidade de ruptura (Icu) - 50kA 240Vca - 36kA 380V - 36kA 415Vca - 25kA 440Vca - 18kA 480Vca - 10kA 500Vca - 10kA 550Vca e 10kA 250Vcc, tensão de isolamento nominal 690V, dimensões 150x70x60mm (AxLxP), com relé termomagnético fixo TMF. | 3644.5874 | 85362000 | 10% | 18% | 4% | 4% | Importado | A | 3 dias Utéis
4764 | Cap 06 - Disjuntores em caixa moldada e aberta | Disjuntores em caixa moldada e aberta | ELSP | BB | 1SDA066133R1 | 1SDA066133R1 | 1SDA066133R1 - SOR-C 12Vcc A1-A2 - Bobina de abertura | 883.0648 | 85389090 | 10% | 18% | 4% | 4% | Importado | C | 30 Dias
4765 | Cap 06 - Disjuntores em caixa moldada e aberta | Disjuntores em caixa moldada e aberta | ELSP | BB | 1SDA066134R1 | 1SDA066134R1 | 1SDA066134R1 - SOR-C 24 ...30Vca/cc A1-A2 - Bobina de abertura | 883.0648 | 85389090 | 10% | 18% | 4% | 4% | Importado | A | 3 dias Utéis
4766 | Cap 06 - Disjuntores em caixa moldada e aberta | Disjuntores em caixa moldada e aberta | ELSP | BB | 1SDA066135R1 | 1SDA066135R1 | 1SDA066135R1 - SOR-C 48…60Vca/cc A1-A2 - Bobina de abertura | 883.0648 | 85389090 | 10% | 18% | 4% | 4% | Importado | C | 30 Dias
4767 | Cap 06 - Disjuntores em caixa moldada e aberta | Disjuntores em caixa moldada e aberta | ELSP | BB | 1SDA066136R1 | 1SDA066136R1 | 1SDA066136R1 - SOR-C 110…127Vca - 110…125Vcc A1-A2 - Bobina de abertura | 883.0648 | 85389090 | 10% | 18% | 4% | 4% | Importado | C | 30 Dias
4768 | Cap 06 - Disjuntores em caixa moldada e aberta | Disjuntores em caixa moldada e aberta | ELSP | BB | 1SDA066137R1 | 1SDA066137R1 | 1SDA066137R1 - SOR-C 220…240Vca - 220…250Vcc A1-A2 - Bobina de abertura | 883.0648 | 85389090 | 10% | 18% | 4% | 4% | Importado | A | 3 dias Utéis
4769 | Cap 06 - Disjuntores em caixa moldada e aberta | Disjuntores em caixa moldada e aberta | ELSP | BB | 1SDA066138R1 | 1SDA066138R1 | 1SDA066138R1 - SOR-C 380…440Vca A1-A2 - Bobina de abertura | 883.0648 | 85389090 | 10% | 18% | 4% | 4% | Importado | C | 30 Dias
4770 | Cap 06 - Disjuntores em caixa moldada e aberta | Disjuntores em caixa moldada e aberta | ELSP | BB | 1SDA066141R1 | 1SDA066141R1 | 1SDA066141R1 - SOR-C 480…525Vca A1-A2 - Bobina de abertura | 883.0648 | 85389090 | 10% | 18% | 4% | 4% | Importado | C | 30 Dias
4771 | Cap 06 - Disjuntores em caixa moldada e aberta | Disjuntores em caixa moldada e aberta | ELSP | BC | 1SDA054869R1 | 1SDA054869R1 | 1SDA054869R1 - SOR-C 12Vcc A3 - Bobina de abertura para disjuntores linha Tmax: T4, T5 e T6 e linha Formula A3 | 889.552 | 85389090 | 10% | 18% | 4% | 4% | Importado | A | 3 dias Utéis
4772 | Cap 06 - Disjuntores em caixa moldada e aberta | Disjuntores em caixa moldada e aberta | ELSP | BC | 1SDA054870R1 | 1SDA054870R1 | 1SDA054870R1 - SOR-C 24 ...30Vca/cc A3 - Bobina de abertura para disjuntores linha Tmax: T4, T5 e T6 e linha Formula A3 | 889.552 | 85389090 | 10% | 18% | 4% | 4% | Importado | A | 3 dias Utéis
4773 | Cap 06 - Disjuntores em caixa moldada e aberta | Disjuntores em caixa moldada e aberta | ELSP | BC | 1SDA054871R1 | 1SDA054871R1 | 1SDA054871R1 - SOR-C 48…60Vca/cc A3 - Bobina de abertura | 889.552 | 85389090 | 10% | 18% | 4% | 4% | Importado | C | 30 Dias
4774 | Cap 06 - Disjuntores em caixa moldada e aberta | Disjuntores em caixa moldada e aberta | ELSP | BC | 1SDA054872R1 | 1SDA054872R1 | 1SDA054872R1 - SOR-C 110…127Vca - 110…125Vcc A3 - Bobina de abertura para disjuntores linha Tmax: T4, T5 e T6 e linha Formula A3 | 889.552 | 85389090 | 10% | 18% | 4% | 4% | Importado | G | 70 Dias
4775 | Cap 06 - Disjuntores em caixa moldada e aberta | Disjuntores em caixa moldada e aberta | ELSP | BC | 1SDA054873R1 | 1SDA054873R1 | 1SDA054873R1 - SOR-C 220…240Vca - 220…250Vcc A3 - Bobina de abertura para disjuntores linha Tmax: T4, T5 e T6 e linha Formula A3 | 889.552 | 85389090 | 10% | 18% | 4% | 4% | Importado | A | 3 dias Utéis
4776 | Cap 06 - Disjuntores em caixa moldada e aberta | Disjuntores em caixa moldada e aberta | ELSP | BC | 1SDA054874R1 | 1SDA054874R1 | 1SDA054874R1 - SOR-C 380…440Vca A3 - Bobina de abertura | 889.552 | 85389090 | 10% | 18% | 4% | 4% | Importado | C | 30 Dias
4777 | Cap 06 - Disjuntores em caixa moldada e aberta | Disjuntores em caixa moldada e aberta | ELSP | BC | 1SDA054875R1 | 1SDA054875R1 | 1SDA054875R1 - SOR-C 480…500Vca A3 - Bobina de abertura | 889.552 | 85389090 | 10% | 18% | 4% | 4% | Importado | C | 30 Dias
4778 | Cap 06 - Disjuntores em caixa moldada e aberta | Disjuntores em caixa moldada e aberta | ELSP | BB | 1SDA066143R1 | 1SDA066143R1 | 1SDA066143R1 - UVR-C 24…30Vca/cc A1-A2 - Bobina de mínima tensão | 1269.5514 | 85389090 | 10% | 18% | 4% | 4% | Importado | C | 30 Dias
4779 | Cap 06 - Disjuntores em caixa moldada e aberta | Disjuntores em caixa moldada e aberta | ELSP | BB | 1SDA066144R1 | 1SDA066144R1 | 1SDA066144R1 - UVR-C 48Vca/cc A1-A2 - Bobina de mínima tensão | 1269.5832 | 85389090 | 10% | 18% | 4% | 4% | Importado | C | 30 Dias
4780 | Cap 06 - Disjuntores em caixa moldada e aberta | Disjuntores em caixa moldada e aberta | ELSP | BB | 1SDA067114R1 | 1SDA067114R1 | 1SDA067114R1 - UVR-C 60Vca/cc A1-A2 - Bobina de mínima tensão | 1269.5514 | 85389090 | 10% | 18% | 4% | 4% | Importado | C | 30 Dias
4781 | Cap 06 - Disjuntores em caixa moldada e aberta | Disjuntores em caixa moldada e aberta | ELSP | BB | 1SDA066145R1 | 1SDA066145R1 | 1SDA066145R1 - UVR-C 110…127Vca - 110…125Vcc A1-A2 - Bobina de mínima tensão | 1269.5514 | 85389090 | 10% | 18% | 4% | 4% | Importado | C | 30 Dias
4782 | Cap 06 - Disjuntores em caixa moldada e aberta | Disjuntores em caixa moldada e aberta | ELSP | BB | 1SDA066146R1 | 1SDA066146R1 | 1SDA066146R1 - UVR-C 220…240Vca - 220…250Vcc A1-A2 - Bobina de mínima tensão | 1269.5514 | 85389090 | 10% | 18% | 4% | 4% | Importado | C | 30 Dias
4783 | Cap 06 - Disjuntores em caixa moldada e aberta | Disjuntores em caixa moldada e aberta | ELSP | BB | 1SDA066147R1 | 1SDA066147R1 | 1SDA066147R1 - UVR-C 380…440Vca A1-A2 - Bobina de mínima tensão | 1269.5514 | 85389090 | 10% | 18% | 4% | 4% | Importado | C | 30 Dias
4784 | Cap 06 - Disjuntores em caixa moldada e aberta | Disjuntores em caixa moldada e aberta | ELSP | BB | 1SDA066148R1 | 1SDA066148R1 | 1SDA066148R1 - UVR-C 480…525Vca A1-A2 - Bobina de mínima tensão | 1269.5514 | 85389090 | 10% | 18% | 4% | 4% | Importado | C | 30 Dias
4785 | Cap 06 - Disjuntores em caixa moldada e aberta | Disjuntores em caixa moldada e aberta | ELSP | BC | 1SDA054887R1 | 1SDA054887R1 | 1SDA054887R1 - UVR-C 24…30Vca/cc A3 - Bobina de mínima tensão para disjuntores linha Tmax: T4, T5 e T6 e linha Formula A3 | 1280.3634 | 85389090 | 10% | 18% | 4% | 4% | Importado | A | 3 dias Utéis
4786 | Cap 06 - Disjuntores em caixa moldada e aberta | Disjuntores em caixa moldada e aberta | ELSP | BB | 1SDA054888R1 | 1SDA054888R1 | 1SDA054888R1 - UVR-C 48Vca/cc A3 - Bobina de mínima tensão | 1280.3634 | 85389090 | 10% | 18% | 4% | 4% | Importado | C | 30 Dias
4787 | Cap 06 - Disjuntores em caixa moldada e aberta | Disjuntores em caixa moldada e aberta | ELSP | BB | 1SDA054889R1 | 1SDA054889R1 | 1SDA054889R1 - UVR-C 60Vca/cc A3 - Bobina de mínima tensão | 1280.3634 | 85389090 | 10% | 18% | 4% | 4% | Importado | C | 30 Dias
4788 | Cap 06 - Disjuntores em caixa moldada e aberta | Disjuntores em caixa moldada e aberta | ELSP | BC | 1SDA054890R1 | 1SDA054890R1 | 1SDA054890R1 - UVR-C 110…127Vca - 110…125Vcc A3 - Bobina de mínima tensão para disjuntores linha Tmax: T4, T5 e T6 e linha Formula A3 | 1280.3634 | 85389090 | 10% | 18% | 4% | 4% | Importado | A | 3 dias Utéis
4789 | Cap 06 - Disjuntores em caixa moldada e aberta | Disjuntores em caixa moldada e aberta | ELSP | BC | 1SDA054891R1 | 1SDA054891R1 | 1SDA054891R1 - UVR-C 220…240Vca - 220…250Vcc A3 - Bobina de mínima tensão para disjuntores linha Tmax: T4, T5 e T6 e linha Formula A3 | 1280.3634 | 85389090 | 10% | 18% | 4% | 4% | Importado | A | 3 dias Utéis
4790 | Cap 06 - Disjuntores em caixa moldada e aberta | Disjuntores em caixa moldada e aberta | ELSP | BB | 1SDA054892R1 | 1SDA054892R1 | 1SDA054892R1 - UVR-C 380…440Vca A3 - Bobina de mínima tensão | 1280.3634 | 85389090 | 10% | 18% | 4% | 4% | Importado | C | 30 Dias
4791 | Cap 06 - Disjuntores em caixa moldada e aberta | Disjuntores em caixa moldada e aberta | ELSP | BB | 1SDA054893R1 | 1SDA054893R1 | 1SDA054893R1 - UVR-C 480…500Vca A3 - Bobina de mínima tensão | 1280.3634 | 85389090 | 10% | 18% | 4% | 4% | Importado | C | 30 Dias
4792 | Cap 06 - Disjuntores em caixa moldada e aberta | Disjuntores em caixa moldada e aberta | ELSP | BB | 1SDA066151R1 | 1SDA066151R1 | 1SDA066151R1 - AUX-C 1Q 1SY 250Vca/cc A1 2P - Contatos auxiliares (Q - Contato NAF para indicação de disjuntor ligado/desligado) (SY - Contato NAF para indicação de disjuntor na posição de trip). | 582.9788 | 85389090 | 10% | 18% | 4% | 4% | Importado | A | 3 dias Utéis
4793 | Cap 06 - Disjuntores em caixa moldada e aberta | Disjuntores em caixa moldada e aberta | ELSP | BB | 1SDA066152R1 | 1SDA066152R1 | 1SDA066152R1 - AUX-C 2Q 1SY 250Vca/cc A2 2P - Contatos auxiliares (Q - Contato NAF para indicação de disjuntor ligado/desligado) (SY - Contato NAF para indicação de disjuntor na posição de trip). | 796.7172 | 85389090 | 10% | 18% | 4% | 4% | Importado | A | 3 dias Utéis
4794 | Cap 06 - Disjuntores em caixa moldada e aberta | Disjuntores em caixa moldada e aberta | ELSP | BB | 1SDA066149R1 | 1SDA066149R1 | 1SDA066149R1 - AUX-C 1Q 1SY 250Vca/cc A1-A2 3P - Contatos auxiliares (Q - Contato NAF para indicação de disjuntor ligado/desligado) (SY - Contato NAF para indicação de disjuntor na posição de trip). | 582.9788 | 85389090 | 10% | 18% | 4% | 4% | Importado | A | 3 dias Utéis
4795 | Cap 06 - Disjuntores em caixa moldada e aberta | Disjuntores em caixa moldada e aberta | ELSP | BB | 1SDA066150R1 | 1SDA066150R1 | 1SDA066150R1 - AUX-C 2Q 1SY 250Vca/cc A1-A2 3P - Contatos auxiliares (Q - Contato NAF para indicação de disjuntor ligado/desligado) (SY - Contato NAF para indicação de disjuntor na posição de trip). | 796.7172 | 85389090 | 10% | 18% | 4% | 4% | Importado | A | 3 dias Utéis
4796 | Cap 06 - Disjuntores em caixa moldada e aberta | Disjuntores em caixa moldada e aberta | ELSP | BC | 1SDA054910R1 | 1SDA054910R1 | 1SDA054910R1 - AUX-C 1Q 1SY 250Vca/cc A3 - Contatos auxiliares (Q - Contato NAF para indicação de disjuntor ligado/desligado) (SY - Contato NAF para indicação de disjuntor na posição de trip). | 587.3248 | 85389090 | 10% | 18% | 4% | 4% | Importado | A | 3 dias Utéis
4797 | Cap 06 - Disjuntores em caixa moldada e aberta | Disjuntores em caixa moldada e aberta | ELSP | BC | 1SDA054911R1 | 1SDA054911R1 | 1SDA054911R1 - AUX-C 3Q 1SY 250Vca/cc A3 - Contatos auxiliares (Q - Contato NAF para indicação de disjuntor ligado/desligado) (SY - Contato NAF para indicação de disjuntor na posição de trip). | 986.701 | 85389090 | 10% | 18% | 4% | 4% | Importado | A | 3 dias Utéis
4798 | Cap 06 - Disjuntores em caixa moldada e aberta | Disjuntores em caixa moldada e aberta | ELSP | BB | 1SDA066154R1 | 1SDA066154R1 | 1SDA066154R1 - RHD A1-A2 3P - Manopla rotativa para fixoção direta no disjuntor | 680.1384 | 85389090 | 10% | 18% | 4% | 4% | Importado | A | 3 dias Utéis
4799 | Cap 06 - Disjuntores em caixa moldada e aberta | Disjuntores em caixa moldada e aberta | ELSP | BB | 1SDA066155R1 | 1SDA066155R1 | 1SDA066155R1 - RHD A3 3P - Manopla rotativa para fixoção direta no disjuntor | 1070.918 | 85389090 | 10% | 18% | 4% | 4% | Importado | A | 3 dias Utéis
4800 | Cap 06 - Disjuntores em caixa moldada e aberta | Disjuntores em caixa moldada e aberta | ELSP | BB | 1SDA066158R1 | 1SDA066158R1 | 1SDA066158R1 - RHE A1-A2 3P - Manopla rotativa para fixoção na porta do painel (com eixo de 500mm) | 749.2398 | 85389090 | 10% | 18% | 4% | 4% | Importado | A | 3 dias Utéis
4801 | Cap 06 - Disjuntores em caixa moldada e aberta | Disjuntores em caixa moldada e aberta | ELSP | BB | 1SDA066159R1 | 1SDA066159R1 | 1SDA066159R1 - RHE A3 3P - Manopla rotativa para fixoção na porta do painel (com eixo de 500mm) | 1394.7904 | 85389090 | 10% | 18% | 4% | 4% | Importado | A | 3 dias Utéis
4802 | Cap 06 - Disjuntores em caixa moldada e aberta | Disjuntores em caixa moldada e aberta | ELSP | BB | 1SDA066180R1 | 1SDA066180R1 | 1SDA066180R1 - Acessório para fixação do disjuntor A1-A2 sobre trilho DIN | 185.6908 | 85389090 | 10% | 18% | 4% | 4% | Importado | A | 3 dias Utéis
4803 | Cap 06 - Disjuntores em caixa moldada e aberta | Disjuntores em caixa moldada e aberta | ELSP | BB | 1SDA066259R1 | 1SDA066259R1 | 1SDA066259R1 - PLL móvel em posição "desligado" A1-A2 1...3P - Bloqueio por cadeado | 198.6228 | 85389090 | 10% | 18% | 4% | 4% | Importado | A | 3 dias Utéis
4804 | Cap 06 - Disjuntores em caixa moldada e aberta | Disjuntores em caixa moldada e aberta | ELSP | BB | 1SDA066171R1 | 1SDA066171R1 | 1SDA066171R1 - PLL em posição "desligado" A1-A2 3P - Bloqueio por cadeado | 347.627 | 85389090 | 10% | 18% | 4% | 4% | Importado | A | 3 dias Utéis
4805 | Cap 06 - Disjuntores em caixa moldada e aberta | Disjuntores em caixa moldada e aberta | ELSP | BB | 1SDA066172R1 | 1SDA066172R1 | 1SDA066172R1 - PLL em posição "ligado" e "desligado" A1-A2 3P - Bloqueio por cadeado | 347.627 | 85389090 | 10% | 18% | 4% | 4% | Importado | A | 3 dias Utéis
4806 | Cap 06 - Disjuntores em caixa moldada e aberta | Disjuntores em caixa moldada e aberta | ELSP | BB | 1SDA066179R1 | 1SDA066179R1 | 1SDA066179R1 - FLD A3 - Flange frontal para bloqueio | 233.1682 | 85389090 | 10% | 18% | 4% | 4% | Importado | A | 3 dias Utéis
4807 | Cap 06 - Disjuntores em caixa moldada e aberta | Disjuntores em caixa moldada e aberta | ELSP | BB | 1SDA066173R1 | 1SDA066173R1 | 1SDA066173R1 - RHL-D em posição "desligado" chaves diferentes A1-A2 - Bloqueio a chave para manopla rotativa e flange frontal | 1006.1732 | 85389090 | 10% | 18% | 4% | 4% | Importado | C | 30 Dias
4808 | Cap 06 - Disjuntores em caixa moldada e aberta | Disjuntores em caixa moldada e aberta | ELSP | BB | 1SDA066174R1 | 1SDA066174R1 | 1SDA066174R1 - RHL-S em posição "desligado" chaves iguais A1-A2 - Bloqueio a chave para manopla rotativa e flange frontal | 1006.1732 | 85389090 | 10% | 18% | 4% | 4% | Importado | A | 3 dias Utéis
4809 | Cap 06 - Disjuntores em caixa moldada e aberta | Disjuntores em caixa moldada e aberta | ELSP | BB | 1SDA066178R1 | 1SDA066178R1 | 1SDA066178R1 - RHL-D em posição "ligado" e "desligado" chaves diferentes A1-A2 - Bloqueio a chave para manopla rotativa e flange frontal | 1006.1732 | 85389090 | 10% | 18% | 4% | 4% | Importado | C | 30 Dias
4810 | Cap 06 - Disjuntores em caixa moldada e aberta | Disjuntores em caixa moldada e aberta | ELSP | BC | 1SDA054939R1 | 1SDA054939R1 | 1SDA054939R1 - KLF-D em posição "desligado" chaves diferentes A3 - Bloqueio a chave para manopla rotativa e flange frontal | 289.3058 | 85389090 | 10% | 18% | 4% | 4% | Importado | C | 30 Dias
4811 | Cap 06 - Disjuntores em caixa moldada e aberta | Disjuntores em caixa moldada e aberta | ELSP | BC | 1SDA054940R1 | 1SDA054940R1 | 1SDA054940R1 - KLF-S em posição "desligado" chaves iguais A3 - Bloqueio a chave para manopla rotativa e flange frontal | 289.3058 | 85389090 | 10% | 18% | 4% | 4% | Importado | A | 3 dias Utéis
4812 | Cap 06 - Disjuntores em caixa moldada e aberta | Disjuntores em caixa moldada e aberta | ELSP | BB | 1SDA066212R1 | 1SDA066212R1 | 1SDA066212R1 - KIT EF A1 1pç - Terminal frontal prolongado EF | 56.1588 | 85389090 | 10% | 18% | 4% | 4% | Importado | A | 3 dias Utéis
4813 | Cap 06 - Disjuntores em caixa moldada e aberta | Disjuntores em caixa moldada e aberta | ELSP | BB | 1SDA066218R1 | 1SDA066218R1 | 1SDA066218R1 - KIT EF A2 1pç - Terminal frontal prolongado EF | 62.593 | 85389090 | 10% | 18% | 4% | 4% | Importado | C | 30 Dias
4814 | Cap 06 - Disjuntores em caixa moldada e aberta | Disjuntores em caixa moldada e aberta | ELSP | BB | 1SDA066214R1 | 1SDA066214R1 | 1SDA066214R1 - KIT EF A1 3pçs - Terminal frontal prolongado EF | 168.4234 | 85389090 | 10% | 18% | 4% | 4% | Importado | C | 30 Dias
4815 | Cap 06 - Disjuntores em caixa moldada e aberta | Disjuntores em caixa moldada e aberta | ELSP | BB | 1SDA066220R1 | 1SDA066220R1 | 1SDA066220R1 - KIT EF A2 3pçs - Terminal frontal prolongado EF | 185.6908 | 85389090 | 10% | 18% | 4% | 4% | Importado | C | 30 Dias
4816 | Cap 06 - Disjuntores em caixa moldada e aberta | Disjuntores em caixa moldada e aberta | ELSP | BC | 1SDA055036R1 | 1SDA055036R1 | 1SDA055036R1 - KIT EF A3 3pçs - Terminal frontal prolongado EF | 490.1228 | 85389090 | 10% | 18% | 4% | 4% | Importado | C | 30 Dias
4817 | Cap 06 - Disjuntores em caixa moldada e aberta | Disjuntores em caixa moldada e aberta | ELSP | BB | 1SDA066224R1 | 1SDA066224R1 | 1SDA066224R1 - KIT ES A1 2pçs - Terminal frontal prolongado separado ES | 118.7412 | 85389090 | 10% | 18% | 4% | 4% | Importado | C | 30 Dias
4818 | Cap 06 - Disjuntores em caixa moldada e aberta | Disjuntores em caixa moldada e aberta | ELSP | BB | 1SDA066229R1 | 1SDA066229R1 | 1SDA066229R1 - KIT ES A2 2pçs - Terminal frontal prolongado separado ES | 123.0766 | 85389090 | 10% | 18% | 4% | 4% | Importado | C | 30 Dias
4819 | Cap 06 - Disjuntores em caixa moldada e aberta | Disjuntores em caixa moldada e aberta | ELSP | BB | 1SDA066225R1 | 1SDA066225R1 | 1SDA066225R1 - KIT ES A1 3pçs - Terminal frontal prolongado separado ES | 179.2248 | 85389090 | 10% | 18% | 4% | 4% | Importado | A | 3 dias Utéis
4820 | Cap 06 - Disjuntores em caixa moldada e aberta | Disjuntores em caixa moldada e aberta | ELSP | BB | 1SDA066230R1 | 1SDA066230R1 | 1SDA066230R1 - KIT ES A2 3pçs - Terminal frontal prolongado separado ES | 185.6908 | 85389090 | 10% | 18% | 4% | 4% | Importado | A | 3 dias Utéis
4821 | Cap 06 - Disjuntores em caixa moldada e aberta | Disjuntores em caixa moldada e aberta | ELSP | BC | 1SDA055040R1 | 1SDA055040R1 | 1SDA055040R1 - KIT ES A3 3pçs - Terminal frontal prolongado separado ES | 762.1506 | 85389090 | 10% | 18% | 4% | 4% | Importado | A | 3 dias Utéis
4822 | Cap 06 - Disjuntores em caixa moldada e aberta | Disjuntores em caixa moldada e aberta | ELSP | BB | 1SDA066234R1 | 1SDA066234R1 | 1SDA066234R1 - KIT FC CuAl A1 1x1...25mm² 1pç - Terminal frontal para cabo de cobre ou aluminio FC CuAl | 73.3944 | 85389090 | 10% | 18% | 4% | 4% | Importado | A | 3 dias Utéis
4823 | Cap 06 - Disjuntores em caixa moldada e aberta | Disjuntores em caixa moldada e aberta | ELSP | BB | 1SDA066240R1 | 1SDA066240R1 | 1SDA066240R1 - KIT FC CuAl A1 1x25...50mm² 1pç - Terminal frontal para cabo de cobre ou aluminio FC CuAl | 73.3944 | 85389090 | 10% | 18% | 4% | 4% | Importado | A | 3 dias Utéis
4824 | Cap 06 - Disjuntores em caixa moldada e aberta | Disjuntores em caixa moldada e aberta | ELSP | BB | 1SDA066246R1 | 1SDA066246R1 | 1SDA066246R1 - KIT FC CuAl A2 1x50...150mm² 1pç - Terminal frontal para cabo de cobre ou aluminio FC CuAl | 88.5312 | 85389090 | 10% | 18% | 4% | 4% | Importado | A | 3 dias Utéis
4825 | Cap 06 - Disjuntores em caixa moldada e aberta | Disjuntores em caixa moldada e aberta | ELSP | BB | 1SDA066252R1 | 1SDA066252R1 | 1SDA066252R1 - KIT FC CuAl A2 1x125...185mm² 1pç - Terminal frontal para cabo de cobre ou aluminio FC CuAl | 88.5312 | 85389090 | 10% | 18% | 4% | 4% | Importado | C | 30 Dias
4826 | Cap 06 - Disjuntores em caixa moldada e aberta | Disjuntores em caixa moldada e aberta | ELSP | BB | 1SDA066236R1 | 1SDA066236R1 | Terminal Frontal Uso Exclusivo p/Disjuntor Formula 690 V p/Cabo Cobre ou Aluminio FC CuAl | 222.4198 | 85389090 | 10% | 18% | 4% | 4% | Importado | C | 30 Dias
4827 | Cap 06 - Disjuntores em caixa moldada e aberta | Disjuntores em caixa moldada e aberta | ELSP | BB | 1SDA066242R1 | 1SDA066242R1 | TERMINAL DE USO EXCLUSIVO P/DISJUNTOR DE BAIXA TENSAO FORMULA INFERIORA 1000V TERM.FRONT.FC A1 125A 3PC ABB | 222.4198 | 85389090 | 10% | 18% | 4% | 4% | Importado | A | 3 dias Utéis
4828 | Cap 06 - Disjuntores em caixa moldada e aberta | Disjuntores em caixa moldada e aberta | ELSP | BB | 1SDA066248R1 | 1SDA066248R1 | TERMINAL DE USO EXCLUSIVO P/DISJUNTOR DE BAIXA TENSAO FORMULA INFERIOR A 1000V TERM.FRONT.FC A2 225A 3PC ABB | 263.4524 | 85389090 | 10% | 18% | 4% | 4% | Importado | A | 3 dias Utéis
4829 | Cap 06 - Disjuntores em caixa moldada e aberta | Disjuntores em caixa moldada e aberta | ELSP | BB | 1SDA066254R1 | 1SDA066254R1 | Terminal Conexao Uso Exclusivo p/Disjuntores 500 V | 263.4524 | 85389090 | 10% | 18% | 4% | 4% | Importado | C | 30 Dias
4830 | Cap 06 - Disjuntores em caixa moldada e aberta | Disjuntores em caixa moldada e aberta | ELSP | BC | 1SDA055024R1 | 1SDA055024R1 | 1SDA055024R1 - KIT FC CuAl A3 1x185...300mm² 3pçs - Terminal frontal para cabo de cobre ou aluminio FC CuAl | 775.1674 | 85389090 | 10% | 18% | 4% | 4% | Importado | A | 3 dias Utéis
4831 | Cap 06 - Disjuntores em caixa moldada e aberta | Disjuntores em caixa moldada e aberta | ELSP | BC | 1SDA055032R1 | 1SDA055032R1 | 1SDA055032R1 - KIT FC CuAl A3 2x95...240mm² 3pçs - Terminal frontal para cabo de cobre ou aluminio FC CuAl | 2126.7522 | 85389090 | 10% | 18% | 4% | 4% | Importado | A | 3 dias Utéis
4832 | Cap 06 - Disjuntores em caixa moldada e aberta | Disjuntores em caixa moldada e aberta | ELSP | BB | 1SDA066181R1 | 1SDA066181R1 | 1SDA066181R1 - LTC 7,5mm A1 3P - Tampa baixa protetora para terminais | 323.8724 | 85389090 | 10% | 18% | 4% | 4% | Importado | A | 3 dias Utéis
4833 | Cap 06 - Disjuntores em caixa moldada e aberta | Disjuntores em caixa moldada e aberta | ELSP | BB | 1SDA066183R1 | 1SDA066183R1 | 1SDA066183R1 - LTC 7,5mm A2 3P - Tampa baixa protetora para terminais | 382.183 | 85389090 | 10% | 18% | 4% | 4% | Importado | A | 3 dias Utéis
4834 | Cap 06 - Disjuntores em caixa moldada e aberta | Disjuntores em caixa moldada e aberta | ELSP | BC | 1SDA054968R1 | 1SDA054968R1 | 1SDA054968R1 - LTC 2mm A3 3P - Tampa baixa protetora para terminais | 522.5376 | 85389090 | 10% | 18% | 4% | 4% | Importado | C | 30 Dias
4835 | Cap 06 - Disjuntores em caixa moldada e aberta | Disjuntores em caixa moldada e aberta | ELSP | BB | 1SDA066190R1 | 1SDA066190R1 | 1SDA066190R1 - HTC 50mm A1 3P - Tampa alta protetora para terminais | 360.559 | 85389090 | 10% | 18% | 4% | 4% | Importado | A | 3 dias Utéis
4836 | Cap 06 - Disjuntores em caixa moldada e aberta | Disjuntores em caixa moldada e aberta | ELSP | BB | 1SDA066186R1 | 1SDA066186R1 | 1SDA066186R1 - HTC 60mm A2 3P - Tampa alta protetora para terminais | 423.1732 | 85389090 | 10% | 18% | 4% | 4% | Importado | A | 3 dias Utéis
4837 | Cap 06 - Disjuntores em caixa moldada e aberta | Disjuntores em caixa moldada e aberta | ELSP | BC | 1SDA054960R1 | 1SDA054960R1 | 1SDA054960R1 - HTC 60mm A3 3P - Tampa alta protetora para terminais | 613.1676 | 85389090 | 10% | 18% | 4% | 4% | Importado | A | 3 dias Utéis
4838 | Cap 06 - Disjuntores em caixa moldada e aberta | Disjuntores em caixa moldada e aberta | ELSP | BB | 1SDA066191R1 | 1SDA066191R1 | 1SDA066191R1 - PB 50mm A1 2pçs - Separadores de fase | 120.8824 | 85389090 | 10% | 18% | 4% | 4% | Importado | A | 3 dias Utéis
4839 | Cap 06 - Disjuntores em caixa moldada e aberta | Disjuntores em caixa moldada e aberta | ELSP | BB | 1SDA066193R1 | 1SDA066193R1 | 1SDA066193R1 - PB 100mm A1 2pçs - Separadores de fase | 120.8824 | 85389090 | 10% | 18% | 4% | 4% | Importado | C | 30 Dias
4840 | Cap 06 - Disjuntores em caixa moldada e aberta | Disjuntores em caixa moldada e aberta | ELSP | BB | 1SDA066192R1 | 1SDA066192R1 | 1SDA066192R1 - PB 80mm A2 2pçs - Separadores de fase | 120.8824 | 85389090 | 10% | 18% | 4% | 4% | Importado | C | 30 Dias
4841 | Cap 06 - Disjuntores em caixa moldada e aberta | Disjuntores em caixa moldada e aberta | ELSP | BC | 1SDA054970R1 | 1SDA054970R1 | 1SDA054970R1 - PB 100mm A3 4pçs - Separadores de fase | 177.0624 | 85389090 | 10% | 18% | 4% | 4% | Importado | A | 3 dias Utéis
4842 | Cap 06 - Disjuntores em caixa moldada e aberta | Disjuntores em caixa moldada e aberta | ELSP | BC | 1SDA054972R1 | 1SDA054972R1 | 1SDA054972R1 - PB 200mm A3 4pçs - Separadores de fase | 209.4454 | 85389090 | 10% | 18% | 4% | 4% | Importado | C | 30 Dias
4843 | Cap 06 - Disjuntores em caixa moldada e aberta | Disjuntores em caixa moldada e aberta | ELSP | BB | 1SDA066822R1 | 1SDA066822R1 | 1SDA066822R1 - Kit de conexões de entrada para A2 - Formula Link | 500.903 | 85389090 | 10% | 18% | 4% | 4% | Importado | C | 30 Dias
4844 | Cap 06 - Disjuntores em caixa moldada e aberta | Disjuntores em caixa moldada e aberta | ELSP | BB | 1SDA066823R1 | 1SDA066823R1 | 1SDA066823R1 - Kit de conexões de entrada para A3 - Formula Link | 675.7924 | 85389090 | 10% | 18% | 4% | 4% | Importado | A | 3 dias Utéis
4845 | Cap 06 - Disjuntores em caixa moldada e aberta | Disjuntores em caixa moldada e aberta | ELSP | BB | 1SDA066824R1 | 1SDA066824R1 | 1SDA066824R1 - Kit de conexões de entrada para T6 - Formula Link | 1712.1862 | 85389090 | 10% | 18% | 4% | 4% | Importado | C | 30 Dias
4846 | Cap 06 - Disjuntores em caixa moldada e aberta | Disjuntores em caixa moldada e aberta | ELSP | BB | 1SDA068839R1 | 1SDA068839R1 | 1SDA068839R1 - Kit de conexões de entrada para 250A sem disjuntor - Formula Link | 231.0376 | 85389090 | 10% | 18% | 4% | 4% | Importado | C | 30 Dias
4847 | Cap 06 - Disjuntores em caixa moldada e aberta | Disjuntores em caixa moldada e aberta | ELSP | BB | 1SDA068840R1 | 1SDA068840R1 | 1SDA068840R1 - Kit de conexões de entrada para 400A sem disjuntor - Formula Link | 457.7504 | 85389090 | 10% | 18% | 4% | 4% | Importado | C | 30 Dias
4848 | Cap 06 - Disjuntores em caixa moldada e aberta | Disjuntores em caixa moldada e aberta | ELSP | BB | 1SDA068744R1 | 1SDA068744R1 | 1SDA068744R1 - Kit de conexões de entrada para 630/800A sem disjuntor - Formula Link | 675.7924 | 85389090 | 10% | 18% | 4% | 4% | Importado | C | 30 Dias
4849 | Cap 06 - Disjuntores em caixa moldada e aberta | Disjuntores em caixa moldada e aberta | ELSP | BB | 1SDA066841R1 | 1SDA066841R1 | 1SDA066841R1 - Kit de conexões de saída para A1 - Formula Link | 481.5156 | 85389090 | 10% | 18% | 4% | 4% | Importado | A | 3 dias Utéis
4850 | Cap 06 - Disjuntores em caixa moldada e aberta | Disjuntores em caixa moldada e aberta | ELSP | BB | 1SDA066842R1 | 1SDA066842R1 | 1SDA066842R1 - Kit de conexões de saída para A2 - Formula Link | 582.9788 | 85389090 | 10% | 18% | 4% | 4% | Importado | A | 3 dias Utéis
4851 | Cap 06 - Disjuntores em caixa moldada e aberta | Disjuntores em caixa moldada e aberta | ELSP | BB | 1SDA066825R1 | 1SDA066825R1 | BARRAMENTO USO EXCLUSIVO P/DISJUNTOR DE BAIXA TENSAO FORMULA INFERIOR A1000V FORMULA LINK FRAME F1 250A ABB | 2497.8052 | 85389090 | 10% | 18% | 4% | 4% | Importado | C | 30 Dias
4852 | Cap 06 - Disjuntores em caixa moldada e aberta | Disjuntores em caixa moldada e aberta | ELSP | BB | 1SDA066827R1 | 1SDA066827R1 | 1SDA066827R1 - Estrutura para 250A (A1) - Tamanho F2 - Formula Link | 2873.8084 | 85389090 | 10% | 18% | 4% | 4% | Importado | C | 30 Dias
4853 | Cap 06 - Disjuntores em caixa moldada e aberta | Disjuntores em caixa moldada e aberta | ELSP | BB | 1SDA066828R1 | 1SDA066828R1 | 1SDA066828R1 - Estrutura para 250A (A1) - Tamanho F3 - Formula Link | 3260.295 | 85389090 | 10% | 18% | 4% | 4% | Importado | C | 30 Dias
4854 | Cap 06 - Disjuntores em caixa moldada e aberta | Disjuntores em caixa moldada e aberta | ELSP | BB | 1SDA066829R1 | 1SDA066829R1 | 1SDA066829R1 - Estrutura para 250A (A1) - Tamanho F4 - Formula Link | 3633.8072 | 85389090 | 10% | 18% | 4% | 4% | Importado | C | 30 Dias
4855 | Cap 06 - Disjuntores em caixa moldada e aberta | Disjuntores em caixa moldada e aberta | ELSP | BB | 1SDA066830R1 | 1SDA066830R1 | 1SDA066830R1 - Estrutura para 250A (A1) - Tamanho F5 - Formula Link | 4020.2832 | 85389090 | 10% | 18% | 4% | 4% | Importado | C | 30 Dias
4856 | Cap 06 - Disjuntores em caixa moldada e aberta | Disjuntores em caixa moldada e aberta | ELSP | BB | 1SDA066831R1 | 1SDA066831R1 | 1SDA066831R1 - Estrutura para 400A (A1-A2) - Tamanho F1 - Formula Link | 3191.1936 | 85389090 | 10% | 18% | 4% | 4% | Importado | C | 30 Dias
4857 | Cap 06 - Disjuntores em caixa moldada e aberta | Disjuntores em caixa moldada e aberta | ELSP | BB | 1SDA066832R1 | 1SDA066832R1 | 1SDA066832R1 - Estrutura para 400A (A1-A2) - Tamanho F2 - Formula Link | 3787.1256 | 85389090 | 10% | 18% | 4% | 4% | Importado | C | 30 Dias
4858 | Cap 06 - Disjuntores em caixa moldada e aberta | Disjuntores em caixa moldada e aberta | ELSP | BB | 1SDA066833R1 | 1SDA066833R1 | 1SDA066833R1 - Estrutura para 400A (A1-A2) - Tamanho F3 - Formula Link | 4387.3188 | 85389090 | 10% | 18% | 4% | 4% | Importado | C | 30 Dias
4859 | Cap 06 - Disjuntores em caixa moldada e aberta | Disjuntores em caixa moldada e aberta | ELSP | BB | 1SDA066834R1 | 1SDA066834R1 | 1SDA066834R1 - Estrutura para 400A (A1-A2) - Tamanho F4 - Formula Link | 4991.8898 | 85389090 | 10% | 18% | 4% | 4% | Importado | C | 30 Dias
4860 | Cap 06 - Disjuntores em caixa moldada e aberta | Disjuntores em caixa moldada e aberta | ELSP | BB | 1SDA066835R1 | 1SDA066835R1 | 1SDA066835R1 - Estrutura para 400A (A1-A2) - Tamanho F5 - Formula Link | 5607.2304 | 85389090 | 10% | 18% | 4% | 4% | Importado | C | 30 Dias
4861 | Cap 06 - Disjuntores em caixa moldada e aberta | Disjuntores em caixa moldada e aberta | ELSP | BB | 1SDA066836R1 | 1SDA066836R1 | 1SDA066836R1 - Estrutura para 630/800A (A1-A2) - Tamanho F1 - Formula Link | 4439.174 | 85389090 | 10% | 18% | 4% | 4% | Importado | C | 30 Dias
4862 | Cap 06 - Disjuntores em caixa moldada e aberta | Disjuntores em caixa moldada e aberta | ELSP | BB | 1SDA066837R1 | 1SDA066837R1 | 1SDA066837R1 - Estrutura para 630/800A (A1-A2) - Tamanho F2 - Formula Link | 5378.3764 | 85389090 | 10% | 18% | 4% | 4% | Importado | C | 30 Dias
4863 | Cap 06 - Disjuntores em caixa moldada e aberta | Disjuntores em caixa moldada e aberta | ELSP | BB | 1SDA066838R1 | 1SDA066838R1 | 1SDA066838R1 - Estrutura para 630/800A (A1-A2) - Tamanho F3 - Formula Link | 6315.4376 | 85389090 | 10% | 18% | 4% | 4% | Importado | C | 30 Dias
4864 | Cap 06 - Disjuntores em caixa moldada e aberta | Disjuntores em caixa moldada e aberta | ELSP | BB | 1SDA066839R1 | 1SDA066839R1 | 1SDA066839R1 - Estrutura para 630/800A (A1-A2) - Tamanho F4 - Formula Link | 7282.6876 | 85389090 | 10% | 18% | 4% | 4% | Importado | A | 3 dias Utéis
4865 | Cap 06 - Disjuntores em caixa moldada e aberta | Disjuntores em caixa moldada e aberta | ELSP | BB | 1SDA066840R1 | 1SDA066840R1 | 1SDA066840R1 - Estrutura para 630/800A (A1-A2) - Tamanho F5 - Formula Link | 8230.5714 | 85389090 | 10% | 18% | 4% | 4% | Importado | C | 30 Dias
4866 | Cap 06 - Disjuntores em caixa moldada e aberta | Disjuntores em caixa moldada e aberta | ELSP | BB | 1SDA066847R1 | 1SDA066847R1 | 1SDA066847R1 - Barra de fixoção em alumínio L=1,2m - Formula Link | 567.8526 | 85389090 | 10% | 18% | 4% | 4% | Importado | A | 3 dias Utéis
4867 | Cap 06 - Disjuntores em caixa moldada e aberta | Disjuntores em caixa moldada e aberta | ELSP | BB | 1SDA066843R1 | 1SDA066843R1 | 1SDA066843R1 - Suporte para barramento - Formula Link | 401.5916 | 85389090 | 10% | 18% | 4% | 4% | Importado | A | 3 dias Utéis
4868 | Cap 06 - Disjuntores em caixa moldada e aberta | Disjuntores em caixa moldada e aberta | ELSP | BB | 1SDA066844R1 | 1SDA066844R1 | 1SDA066844R1 - Barramento 250A L=1,2m - Formula Link | 1882.7508 | 85389090 | 10% | 18% | 4% | 4% | Importado | C | 30 Dias
4869 | Cap 06 - Disjuntores em caixa moldada e aberta | Disjuntores em caixa moldada e aberta | ELSP | BB | 1SDA066845R1 | 1SDA066845R1 | 1SDA066845R1 - Barramento 400A L=1,2m - Formula Link | 2996.8532 | 85389090 | 10% | 18% | 4% | 4% | Importado | C | 30 Dias
4870 | Cap 06 - Disjuntores em caixa moldada e aberta | Disjuntores em caixa moldada e aberta | ELSP | BB | 1SDA066846R1 | 1SDA066846R1 | 1SDA066846R1 - Barramento 630/800A L=1,2m - Formula Link | 4845.0586 | 85389090 | 10% | 18% | 4% | 4% | Importado | A | 3 dias Utéis
4871 | Cap 06 - Disjuntores em caixa moldada e aberta | Disjuntores em caixa moldada e aberta | ELSP | BB | 1SDA066848R1 | 1SDA066848R1 | 1SDA066848R1 - Parafuso cabeça martelo (15 peças) - Formula Link | 338.9668 | 85389090 | 10% | 18% | 4% | 4% | Importado | C | 30 Dias
4872 | Cap 06 - Disjuntores em caixa moldada e aberta | Disjuntores em caixa moldada e aberta | ELSP | BB | 1SDA067538R1 | 1SDA067538R1 | 1SDA067538R1 - Separadores de fases (3 peças) - Formula Link | 86.337 | 85389090 | 10% | 18% | 4% | 4% | Importado | C | 30 Dias
4873 | Cap 06 - Disjuntores em caixa moldada e aberta | Disjuntores em caixa moldada e aberta | ELSP | BB | 1SDA067539R1 | 1SDA067539R1 | 1SDA067539R1 - Proteção para porta do compartimento (2 peças de L=465mm) - Formula Link | 196.4922 | 85389090 | 10% | 18% | 4% | 4% | Importado | C | 30 Dias
4874 | Cap 06 - Disjuntores em caixa moldada e aberta | Disjuntores em caixa moldada e aberta | ELSP | BB | 1SDA068740R1 | 1SDA068740R1 | 1SDA068740R1 - Kit de proteção A1 (15 peças) - Formula Link | 196.4922 | 85389090 | 10% | 18% | 4% | 4% | Importado | C | 30 Dias
4875 | Cap 06 - Disjuntores em caixa moldada e aberta | Disjuntores em caixa moldada e aberta | ELSP | BB | 1SDA068741R1 | 1SDA068741R1 | 1SDA068741R1 - Kit de proteção A2 (15 peças) - Formula Link | 196.4922 | 85389090 | 10% | 18% | 4% | 4% | Importado | C | 30 Dias
4876 | Cap 06 - Disjuntores em caixa moldada e aberta | Disjuntores em caixa moldada e aberta | ELSP | BX | 1SDA066799R1 | 1SDA066799R1 | XT1B 160 TMD 16-450 3p F F - Disjuntor em caixa moldada linha Tmax XT, 3 polos, instalação fixo, com terminais frontais F, corrente nominal 16A, capacidade de ruptura (Icu) - 25kA 220/230Vca - 18kA 380/415Vca - 15kA 440Vca - 8kA 500Vca - 3kA 690Vca, com relé TMD, com proteção térmico ajustável e magnético ajustável. | 1190.9418 | 85362000 | 10% | 18% | 4% | 4% | Importado | A | 3 dias Utéis
4877 | Cap 06 - Disjuntores em caixa moldada e aberta | Disjuntores em caixa moldada e aberta | ELSP | BX | 1SDA066800R1 | 1SDA066800R1 | XT1B 160 TMD 20-450 3p F F - Disjuntor em caixa moldada linha Tmax XT, 3 polos, instalação fixo, com terminais frontais F, corrente nominal 20A, capacidade de ruptura (Icu) - 25kA 220/230Vca - 18kA 380/415Vca - 15kA 440Vca - 8kA 500Vca - 3kA 690Vca, com relé TMD, com proteção térmico ajustável e magnético ajustável. | 1190.9418 | 85362000 | 10% | 18% | 4% | 4% | Importado | A | 3 dias Utéis
4878 | Cap 06 - Disjuntores em caixa moldada e aberta | Disjuntores em caixa moldada e aberta | ELSP | BX | 1SDA066801R1 | 1SDA066801R1 | XT1B 160 TMD 25-450 3p F F - Disjuntor em caixa moldada linha Tmax XT, 3 polos, instalação fixo, com terminais frontais F, corrente nominal 25A, capacidade de ruptura (Icu) - 25kA 220/230Vca - 18kA 380/415Vca - 15kA 440Vca - 8kA 500Vca - 3kA 690Vca, com relé TMD, com proteção térmico ajustável e magnético ajustável. | 1190.9418 | 85362000 | 10% | 18% | 4% | 4% | Importado | A | 3 dias Utéis
4879 | Cap 06 - Disjuntores em caixa moldada e aberta | Disjuntores em caixa moldada e aberta | ELSP | BX | 1SDA066802R1 | 1SDA066802R1 | XT1B 160 TMD 32-450 3p F F - Disjuntor em caixa moldada linha Tmax XT, 3 polos, instalação fixo, com terminais frontais F, corrente nominal 32A, capacidade de ruptura (Icu) - 25kA 220/230Vca - 18kA 380/415Vca - 15kA 440Vca - 8kA 500Vca - 3kA 690Vca, com relé TMD, com proteção térmico ajustável e magnético ajustável. | 1190.9418 | 85362000 | 10% | 18% | 4% | 4% | Importado | A | 3 dias Utéis
4880 | Cap 06 - Disjuntores em caixa moldada e aberta | Disjuntores em caixa moldada e aberta | ELSP | BX | 1SDA066803R1 | 1SDA066803R1 | XT1B 160 TMD 40-450 3p F F - Disjuntor em caixa moldada linha Tmax XT, 3 polos, instalação fixo, com terminais frontais F, corrente nominal 40A, capacidade de ruptura (Icu) - 25kA 220/230Vca - 18kA 380/415Vca - 15kA 440Vca - 8kA 500Vca - 3kA 690Vca, com relé TMD, com proteção térmico ajustável e magnético ajustável. | 1190.9418 | 85362000 | 10% | 18% | 4% | 4% | Importado | A | 3 dias Utéis
4881 | Cap 06 - Disjuntores em caixa moldada e aberta | Disjuntores em caixa moldada e aberta | ELSP | BX | 1SDA066804R1 | 1SDA066804R1 | XT1B 160 TMD 50-450 3p F F - Disjuntor em caixa moldada linha Tmax XT, 3 polos, instalação fixo, com terminais frontais F, corrente nominal 50A, capacidade de ruptura (Icu) - 25kA 220/230Vca - 18kA 380/415Vca - 15kA 440Vca - 8kA 500Vca - 3kA 690Vca, com relé TMD, com proteção térmico ajustável e magnético ajustável. | 1190.9418 | 85362000 | 10% | 18% | 4% | 4% | Importado | A | 3 dias Utéis
4882 | Cap 06 - Disjuntores em caixa moldada e aberta | Disjuntores em caixa moldada e aberta | ELSP | BX | 1SDA066805R1 | 1SDA066805R1 | XT1B 160 TMD 63-450 3p F F - Disjuntor em caixa moldada linha Tmax XT, 3 polos, instalação fixo, com terminais frontais F, corrente nominal 63A, capacidade de ruptura (Icu) - 25kA 220/230Vca - 18kA 380/415Vca - 15kA 440Vca - 8kA 500Vca - 3kA 690Vca, com relé TMD, com proteção térmico ajustável e magnético ajustável. | 1190.9418 | 85362000 | 10% | 18% | 4% | 4% | Importado | A | 3 dias Utéis
4883 | Cap 06 - Disjuntores em caixa moldada e aberta | Disjuntores em caixa moldada e aberta | ELSP | BX | 1SDA066806R1 | 1SDA066806R1 | XT1B 160 TMD 80-450 3p F F - Disjuntor em caixa moldada linha Tmax XT, 3 polos, instalação fixo, com terminais frontais F, corrente nominal 80A, capacidade de ruptura (Icu) - 25kA 220/230Vca - 18kA 380/415Vca - 15kA 440Vca - 8kA 500Vca - 3kA 690Vca, com relé TMD, com proteção térmico ajustável e magnético ajustável. | 1190.9418 | 85362000 | 10% | 18% | 4% | 4% | Importado | A | 3 dias Utéis
4884 | Cap 06 - Disjuntores em caixa moldada e aberta | Disjuntores em caixa moldada e aberta | ELSP | BX | 1SDA066807R1 | 1SDA066807R1 | XT1B 160 TMD 100-450 3p F F - Disjuntor em caixa moldada linha Tmax XT, 3 polos, instalação fixo, com terminais frontais F, corrente nominal 100A, capacidade de ruptura (Icu) - 25kA 220/230Vca - 18kA 380/415Vca - 15kA 440Vca - 8kA 500Vca - 3kA 690Vca, com relé TMD, com proteção térmico ajustável e magnético ajustável. | 1190.9418 | 85362000 | 10% | 18% | 4% | 4% | Importado | A | 3 dias Utéis
4885 | Cap 06 - Disjuntores em caixa moldada e aberta | Disjuntores em caixa moldada e aberta | ELSP | BX | 1SDA066808R1 | 1SDA066808R1 | XT1B 160 TMD 125-450 3p F F - Disjuntor em caixa moldada linha Tmax XT, 3 polos, instalação fixo, com terminais frontais F, corrente nominal 125A, capacidade de ruptura (Icu) - 25kA 220/230Vca - 18kA 380/415Vca - 15kA 440Vca - 8kA 500Vca - 3kA 690Vca, com relé TMD, com proteção térmico ajustável e magnético ajustável. | 2259.1356 | 85362000 | 10% | 18% | 4% | 4% | Importado | A | 3 dias Utéis
4886 | Cap 06 - Disjuntores em caixa moldada e aberta | Disjuntores em caixa moldada e aberta | ELSP | BX | 1SDA066809R1 | 1SDA066809R1 | XT1B 160 TMD 160-450 3p F F - Disjuntor em caixa moldada linha Tmax XT, 3 polos, instalação fixo, com terminais frontais F, corrente nominal 160A, capacidade de ruptura (Icu) - 25kA 220/230Vca - 18kA 380/415Vca - 15kA 440Vca - 8kA 500Vca - 3kA 690Vca, com relé TMD, com proteção térmico ajustável e magnético ajustável. | 2259.1356 | 85362000 | 10% | 18% | 4% | 4% | Importado | A | 3 dias Utéis
4887 | Cap 06 - Disjuntores em caixa moldada e aberta | Disjuntores em caixa moldada e aberta | ELSP | BX | 1SDA080825R1 | 1SDA080825R1 | C.BREAKER TMAX XT1C 160 FIXED THREE-POLE WITH FRONT TERMINALS AND THERMOMAGNETIC RELEASE TMD R 16-450 A | 1323.3358 | 85362000 | 10% | 18% | 4% | 4% | Importado | A | 3 dias Utéis
4888 | Cap 06 - Disjuntores em caixa moldada e aberta | Disjuntores em caixa moldada e aberta | ELSP | BX | 1SDA080826R1 | 1SDA080826R1 | C.BREAKER TMAX XT1C 160 FIXED THREE-POLE WITH FRONT TERMINALS AND THERMOMAGNETIC RELEASE TMD R 20-450 A | 1323.3358 | 85362000 | 10% | 18% | 4% | 4% | Importado | A | 3 dias Utéis
4889 | Cap 06 - Disjuntores em caixa moldada e aberta | Disjuntores em caixa moldada e aberta | ELSP | BX | 1SDA067391R1 | 1SDA067391R1 | XT1C 160 TMD 25-450 3p F F - Disjuntor em caixa moldada linha Tmax XT, 3 polos, instalação fixo, com terminais frontais F, corrente nominal 25A, capacidade de ruptura (Icu) - 40 kA 220/230Vca - 25kA 380/415Vca - 25kA 440Vca - 18kA 500Vca - 4kA 690Vca, com relé TMD, com proteção térmico ajustável e magnético fixo. | 1323.3358 | 85362000 | 10% | 18% | 4% | 4% | Importado | A | 3 dias Utéis
4890 | Cap 06 - Disjuntores em caixa moldada e aberta | Disjuntores em caixa moldada e aberta | ELSP | BX | 1SDA067392R1 | 1SDA067392R1 | XT1C 160 TMD 32-450 3p F F - Disjuntor em caixa moldada linha Tmax XT, 3 polos, instalação fixo, com terminais frontais F, corrente nominal 32A, capacidade de ruptura (Icu) - 40 kA 220/230Vca - 25kA 380/415Vca - 25kA 440Vca - 18kA 500Vca - 4kA 690Vca, com relé TMD, com proteção térmico ajustável e magnético fixo. | 1323.3358 | 85362000 | 10% | 18% | 4% | 4% | Importado | A | 3 dias Utéis
4891 | Cap 06 - Disjuntores em caixa moldada e aberta | Disjuntores em caixa moldada e aberta | ELSP | BX | 1SDA067393R1 | 1SDA067393R1 | XT1C 160 TMD 40-450 3p F F - Disjuntor em caixa moldada linha Tmax XT, 3 polos, instalação fixo, com terminais frontais F, corrente nominal 40A, capacidade de ruptura (Icu) - 40 kA 220/230Vca - 25kA 380/415Vca - 25kA 440Vca - 18kA 500Vca - 4kA 690Vca, com relé TMD, com proteção térmico ajustável e magnético fixo. | 1323.3358 | 85362000 | 10% | 18% | 4% | 4% | Importado | A | 3 dias Utéis
4892 | Cap 06 - Disjuntores em caixa moldada e aberta | Disjuntores em caixa moldada e aberta | ELSP | BX | 1SDA067394R1 | 1SDA067394R1 | XT1C 160 TMD 50-500 3p F F - Disjuntor em caixa moldada linha Tmax XT, 3 polos, instalação fixo, com terminais frontais F, corrente nominal 50A, capacidade de ruptura (Icu) - 40 kA 220/230Vca - 25kA 380/415Vca - 25kA 440Vca - 18kA 500Vca - 4kA 690Vca, com relé TMD, com proteção térmico ajustável e magnético fixo. | 1323.3358 | 85362000 | 10% | 18% | 4% | 4% | Importado | A | 3 dias Utéis
4893 | Cap 06 - Disjuntores em caixa moldada e aberta | Disjuntores em caixa moldada e aberta | ELSP | BX | 1SDA067395R1 | 1SDA067395R1 | XT1C 160 TMD 63-630 3p F F - Disjuntor em caixa moldada linha Tmax XT, 3 polos, instalação fixo, com terminais frontais F, corrente nominal 63A, capacidade de ruptura (Icu) - 40 kA 220/230Vca - 25kA 380/415Vca - 25kA 440Vca - 18kA 500Vca - 4kA 690Vca, com relé TMD, com proteção térmico ajustável e magnético fixo. | 1323.3358 | 85362000 | 10% | 18% | 4% | 4% | Importado | A | 3 dias Utéis
4894 | Cap 06 - Disjuntores em caixa moldada e aberta | Disjuntores em caixa moldada e aberta | ELSP | BX | 1SDA067396R1 | 1SDA067396R1 | XT1C 160 TMD 80-800 3p F F - Disjuntor em caixa moldada linha Tmax XT, 3 polos, instalação fixo, com terminais frontais F, corrente nominal 80A, capacidade de ruptura (Icu) - 40 kA 220/230Vca - 25kA 380/415Vca - 25kA 440Vca - 18kA 500Vca - 4kA 690Vca, com relé TMD, com proteção térmico ajustável e magnético fixo. | 1323.3358 | 85362000 | 10% | 18% | 4% | 4% | Importado | A | 3 dias Utéis
4895 | Cap 06 - Disjuntores em caixa moldada e aberta | Disjuntores em caixa moldada e aberta | ELSP | BX | 1SDA067397R1 | 1SDA067397R1 | XT1C 160 TMD 100-1000 3p F F - Disjuntor em caixa moldada linha Tmax XT, 3 polos, instalação fixo, com terminais frontais F, corrente nominal 100A, capacidade de ruptura (Icu) - 40 kA 220/230Vca - 25kA 380/415Vca - 25kA 440Vca - 18kA 500Vca - 4kA 690Vca, com relé TMD, com proteção térmico ajustável e magnético fixo. | 1323.3358 | 85362000 | 10% | 18% | 4% | 4% | Importado | A | 3 dias Utéis
4896 | Cap 06 - Disjuntores em caixa moldada e aberta | Disjuntores em caixa moldada e aberta | ELSP | BX | 1SDA067398R1 | 1SDA067398R1 | XT1C 160 TMD 125-1250 3p F F - Disjuntor em caixa moldada linha Tmax XT, 3 polos, instalação fixo, com terminais frontais F, corrente nominal 125A, capacidade de ruptura (Icu) - 40 kA 220/230Vca - 25kA 380/415Vca - 25kA 440Vca - 18kA 500Vca - 4kA 690Vca, com relé TMD, com proteção térmico ajustável e magnético fixo. | 2510.5676 | 85362000 | 10% | 18% | 4% | 4% | Importado | A | 3 dias Utéis
4897 | Cap 06 - Disjuntores em caixa moldada e aberta | Disjuntores em caixa moldada e aberta | ELSP | BX | 1SDA067399R1 | 1SDA067399R1 | XT1C 160 TMD 160-1600 3p F F - Disjuntor em caixa moldada linha Tmax XT, 3 polos, instalação fixo, com terminais frontais F, corrente nominal 160A, capacidade de ruptura (Icu) - 40 kA 220/230Vca - 25kA 380/415Vca - 25kA 440Vca - 18kA 500Vca - 4kA 690Vca, com relé TMD, com proteção térmico ajustável e magnético fixo. | 2510.5676 | 85362000 | 10% | 18% | 4% | 4% | Importado | A | 3 dias Utéis
4898 | Cap 06 - Disjuntores em caixa moldada e aberta | Disjuntores em caixa moldada e aberta | ELSP | BX | 1SDA080827R1 | 1SDA080827R1 | Disjuntor Tripolar 1000V 16A FIXO COM RELE TERMOMAGNETICO A AR XT1N 160TMF 16 3P F F | 1928.0976 | 85362000 | 10% | 18% | 4% | 4% | Importado | C | 30 Dias
4899 | Cap 06 - Disjuntores em caixa moldada e aberta | Disjuntores em caixa moldada e aberta | ELSP | BX | 1SDA080828R1 | 1SDA080828R1 | Disjuntor TRIPOLAR 690V 160A FIXO C/RELE ELETRONICO ISOLADO A AR XT1N160 TMF 20-450 3p F F | 1928.0976 | 85362000 | 10% | 18% | 4% | 4% | Importado | C | 30 Dias
4900 | Cap 06 - Disjuntores em caixa moldada e aberta | Disjuntores em caixa moldada e aberta | ELSP | BX | 1SDA080829R1 | 1SDA080829R1 | Disjuntor TRIPOLAR 1000V 25A FIXO COM RELE TERMOMAGNETICO A AR XT1N 160TMF 16 3P F F | 1928.0976 | 85362000 | 10% | 18% | 4% | 4% | Importado | C | 30 Dias
4901 | Cap 06 - Disjuntores em caixa moldada e aberta | Disjuntores em caixa moldada e aberta | ELSP | BX | 1SDA067411R1 | 1SDA067411R1 | XT1N 160 TMD 32-450 3p F F - Disjuntor em caixa moldada linha Tmax XT, 3 polos, instalação fixo, com terminais frontais F, corrente nominal 32A, capacidade de ruptura (Icu) - 65 kA 220/230Vca - 36kA 380/415Vca - 36kA 440Vca - 30kA 500Vca - 6kA 690Vca, com relé TMD, com proteção térmico ajustável e magnético fixo. | 1928.0976 | 85362000 | 10% | 18% | 4% | 4% | Importado | A | 3 dias Utéis
4902 | Cap 06 - Disjuntores em caixa moldada e aberta | Disjuntores em caixa moldada e aberta | ELSP | BX | 1SDA067412R1 | 1SDA067412R1 | XT1N 160 TMD 40-450 3p F F - Disjuntor em caixa moldada linha Tmax XT, 3 polos, instalação fixo, com terminais frontais F, corrente nominal 40A, capacidade de ruptura (Icu) - 65 kA 220/230Vca - 36kA 380/415Vca - 36kA 440Vca - 30kA 500Vca - 6kA 690Vca, com relé TMD, com proteção térmico ajustável e magnético fixo. | 1928.0976 | 85362000 | 10% | 18% | 4% | 4% | Importado | A | 3 dias Utéis
4903 | Cap 06 - Disjuntores em caixa moldada e aberta | Disjuntores em caixa moldada e aberta | ELSP | BX | 1SDA067413R1 | 1SDA067413R1 | XT1N 160 TMD 50-500 3p F F - Disjuntor em caixa moldada linha Tmax XT, 3 polos, instalação fixo, com terminais frontais F, corrente nominal 50A, capacidade de ruptura (Icu) - 65 kA 220/230Vca - 36kA 380/415Vca - 36kA 440Vca - 30kA 500Vca - 6kA 690Vca, com relé TMD, com proteção térmico ajustável e magnético fixo. | 1928.0976 | 85362000 | 10% | 18% | 4% | 4% | Importado | A | 3 dias Utéis
4904 | Cap 06 - Disjuntores em caixa moldada e aberta | Disjuntores em caixa moldada e aberta | ELSP | BX | 1SDA067414R1 | 1SDA067414R1 | XT1N 160 TMD 63-630 3p F F - Disjuntor em caixa moldada linha Tmax XT, 3 polos, instalação fixo, com terminais frontais F, corrente nominal 63A, capacidade de ruptura (Icu) - 65 kA 220/230Vca - 36kA 380/415Vca - 36kA 440Vca - 30kA 500Vca - 6kA 690Vca, com relé TMD, com proteção térmico ajustável e magnético fixo. | 1928.0976 | 85362000 | 10% | 18% | 4% | 4% | Importado | A | 3 dias Utéis
4905 | Cap 06 - Disjuntores em caixa moldada e aberta | Disjuntores em caixa moldada e aberta | ELSP | BX | 1SDA067415R1 | 1SDA067415R1 | XT1N 160 TMD 80-800 3p F F - Disjuntor em caixa moldada linha Tmax XT, 3 polos, instalação fixo, com terminais frontais F, corrente nominal 80A, capacidade de ruptura (Icu) - 65 kA 220/230Vca - 36kA 380/415Vca - 36kA 440Vca - 30kA 500Vca - 6kA 690Vca, com relé TMD, com proteção térmico ajustável e magnético fixo. | 1928.0976 | 85362000 | 10% | 18% | 4% | 4% | Importado | A | 3 dias Utéis
4906 | Cap 06 - Disjuntores em caixa moldada e aberta | Disjuntores em caixa moldada e aberta | ELSP | BX | 1SDA067416R1 | 1SDA067416R1 | XT1N 160 TMD 100-1000 3p F F - Disjuntor em caixa moldada linha Tmax XT, 3 polos, instalação fixo, com terminais frontais F, corrente nominal 100A, capacidade de ruptura (Icu) - 65 kA 220/230Vca - 36kA 380/415Vca - 36kA 440Vca - 30kA 500Vca - 6kA 690Vca, com relé TMD, com proteção térmico ajustável e magnético fixo. | 1928.0976 | 85362000 | 10% | 18% | 4% | 4% | Importado | A | 3 dias Utéis
4907 | Cap 06 - Disjuntores em caixa moldada e aberta | Disjuntores em caixa moldada e aberta | ELSP | BX | 1SDA067417R1 | 1SDA067417R1 | XT1N 160 TMD 125-1250 3p F F - Disjuntor em caixa moldada linha Tmax XT, 3 polos, instalação fixo, com terminais frontais F, corrente nominal 125A, capacidade de ruptura (Icu) - 65 kA 220/230Vca - 36kA 380/415Vca - 36kA 440Vca - 30kA 500Vca - 6kA 690Vca, com relé TMD, com proteção térmico ajustável e magnético fixo. | 3728.285 | 85362000 | 10% | 18% | 4% | 4% | Importado | A | 3 dias Utéis
4908 | Cap 06 - Disjuntores em caixa moldada e aberta | Disjuntores em caixa moldada e aberta | ELSP | BX | 1SDA067418R1 | 1SDA067418R1 | XT1N 160 TMD 160-1600 3p F F - Disjuntor em caixa moldada linha Tmax XT, 3 polos, instalação fixo, com terminais frontais F, corrente nominal 160A, capacidade de ruptura (Icu) - 65 kA 220/230Vca - 36kA 380/415Vca - 36kA 440Vca - 30kA 500Vca - 6kA 690Vca, com relé TMD, com proteção térmico ajustável e magnético fixo. | 3728.285 | 85362000 | 10% | 18% | 4% | 4% | Importado | A | 3 dias Utéis
4909 | Cap 06 - Disjuntores em caixa moldada e aberta | Disjuntores em caixa moldada e aberta | ELSP | BX | 1SDA067000R1 | 1SDA067000R1 | XT2N 160 TMD 1,6-16 3p F F - Disjuntor em caixa moldada linha Tmax XT, 3 polos, instalação fixo, com terminais frontais F, corrente nominal 1,6A, capacidade de ruptura (Icu) - 65 kA 220/230Vca - 36kA 380/415Vca - 36kA 440Vca - 30kA 500Vca - 10kA 690Vca, com relé TMD, com proteção térmico ajustável e magnético fixo. | 2677.9098 | 85362000 | 10% | 18% | 4% | 4% | Importado | D | 40 Dias
4910 | Cap 06 - Disjuntores em caixa moldada e aberta | Disjuntores em caixa moldada e aberta | ELSP | BX | 1SDA067001R1 | 1SDA067001R1 | XT2N 160 TMD 2-20 3p F F - Disjuntor em caixa moldada linha Tmax XT, 3 polos, instalação fixo, com terminais frontais F, corrente nominal 2A, capacidade de ruptura (Icu) - 65 kA 220/230Vca - 36kA 380/415Vca - 36kA 440Vca - 30kA 500Vca - 10kA 690Vca, com relé TMD, com proteção térmico ajustável e magnético fixo. | 2677.9098 | 85362000 | 10% | 18% | 4% | 4% | Importado | D | 40 Dias
4911 | Cap 06 - Disjuntores em caixa moldada e aberta | Disjuntores em caixa moldada e aberta | ELSP | BX | 1SDA067002R1 | 1SDA067002R1 | XT2N 160 TMD 2,5-25 3p F F - Disjuntor em caixa moldada linha Tmax XT, 3 polos, instalação fixo, com terminais frontais F, corrente nominal 2,5A, capacidade de ruptura (Icu) - 65 kA 220/230Vca - 36kA 380/415Vca - 36kA 440Vca - 30kA 500Vca - 10kA 690Vca, com relé TMD, com proteção térmico ajustável e magnético fixo. | 2677.9098 | 85362000 | 10% | 18% | 4% | 4% | Importado | D | 40 Dias
4912 | Cap 06 - Disjuntores em caixa moldada e aberta | Disjuntores em caixa moldada e aberta | ELSP | BX | 1SDA067003R1 | 1SDA067003R1 | XT2N 160 TMD 3,2-32 3p F F - Disjuntor em caixa moldada linha Tmax XT, 3 polos, instalação fixo, com terminais frontais F, corrente nominal 3,2A, capacidade de ruptura (Icu) - 65 kA 220/230Vca - 36kA 380/415Vca - 36kA 440Vca - 30kA 500Vca - 10kA 690Vca, com relé TMD, com proteção térmico ajustável e magnético fixo. | 2677.9098 | 85362000 | 10% | 18% | 4% | 4% | Importado | D | 40 Dias
4913 | Cap 06 - Disjuntores em caixa moldada e aberta | Disjuntores em caixa moldada e aberta | ELSP | BX | 1SDA067004R1 | 1SDA067004R1 | XT2N 160 TMD 4-40 3p F F - Disjuntor em caixa moldada linha Tmax XT, 3 polos, instalação fixo, com terminais frontais F, corrente nominal 4A, capacidade de ruptura (Icu) - 65 kA 220/230Vca - 36kA 380/415Vca - 36kA 440Vca - 30kA 500Vca - 10kA 690Vca, com relé TMD, com proteção térmico ajustável e magnético fixo. | 2677.9098 | 85362000 | 10% | 18% | 4% | 4% | Importado | D | 40 Dias
4914 | Cap 06 - Disjuntores em caixa moldada e aberta | Disjuntores em caixa moldada e aberta | ELSP | BX | 1SDA067005R1 | 1SDA067005R1 | XT2N 160 TMD 5-50 3p F F - Disjuntor em caixa moldada linha Tmax XT, 3 polos, instalação fixo, com terminais frontais F, corrente nominal 5A, capacidade de ruptura (Icu) - 65 kA 220/230Vca - 36kA 380/415Vca - 36kA 440Vca - 30kA 500Vca - 10kA 690Vca, com relé TMD, com proteção térmico ajustável e magnético fixo. | 2677.9098 | 85362000 | 10% | 18% | 4% | 4% | Importado | D | 40 Dias
4915 | Cap 06 - Disjuntores em caixa moldada e aberta | Disjuntores em caixa moldada e aberta | ELSP | BX | 1SDA067006R1 | 1SDA067006R1 | XT2N 160 TMD 6,3-63 3p F F - Disjuntor em caixa moldada linha Tmax XT, 3 polos, instalação fixo, com terminais frontais F, corrente nominal 6,3A, capacidade de ruptura (Icu) - 65 kA 220/230Vca - 36kA 380/415Vca - 36kA 440Vca - 30kA 500Vca - 10kA 690Vca, com relé TMD, com proteção térmico ajustável e magnético fixo. | 2677.9098 | 85362000 | 10% | 18% | 4% | 4% | Importado | D | 40 Dias
4916 | Cap 06 - Disjuntores em caixa moldada e aberta | Disjuntores em caixa moldada e aberta | ELSP | BX | 1SDA067007R1 | 1SDA067007R1 | XT2N 160 TMD 8-80 3p F F - Disjuntor em caixa moldada linha Tmax XT, 3 polos, instalação fixo, com terminais frontais F, corrente nominal 8A, capacidade de ruptura (Icu) - 65 kA 220/230Vca - 36kA 380/415Vca - 36kA 440Vca - 30kA 500Vca - 10kA 690Vca, com relé TMD, com proteção térmico ajustável e magnético fixo. | 2677.9098 | 85362000 | 10% | 18% | 4% | 4% | Importado | D | 40 Dias
4917 | Cap 06 - Disjuntores em caixa moldada e aberta | Disjuntores em caixa moldada e aberta | ELSP | BX | 1SDA067008R1 | 1SDA067008R1 | XT2N 160 TMD 10-100 3p F F - Disjuntor em caixa moldada linha Tmax XT, 3 polos, instalação fixo, com terminais frontais F, corrente nominal 10A, capacidade de ruptura (Icu) - 65 kA 220/230Vca - 36kA 380/415Vca - 36kA 440Vca - 30kA 500Vca - 10kA 690Vca, com relé TMD, com proteção térmico ajustável e magnético fixo. | 2677.9098 | 85362000 | 10% | 18% | 4% | 4% | Importado | D | 40 Dias
4918 | Cap 06 - Disjuntores em caixa moldada e aberta | Disjuntores em caixa moldada e aberta | ELSP | BX | 1SDA067054R1 | 1SDA067054R1 | XT2N 160 Ekip LS/I 10 3p F F - Disjuntor em caixa moldada linha Tmax XT, 3 polos, instalação fixo, com terminais frontais F, corrente nominal 10A, capacidade de ruptura (Icu) - 65 kA 220/230Vca - 36kA 380/415Vca - 36kA 440Vca - 30kA 500Vca - 10kA 690Vca, com relé Ekip LS/I, com proteção microprocessada. | 2851.983 | 85362000 | 10% | 18% | 4% | 4% | Importado | D | 40 Dias
4919 | Cap 06 - Disjuntores em caixa moldada e aberta | Disjuntores em caixa moldada e aberta | ELSP | BX | 1SDA067067R1 | 1SDA067067R1 | XT2N 160 Ekip LSI 10 3p F F - Disjuntor em caixa moldada linha Tmax XT, 3 polos, instalação fixo, com terminais frontais F, corrente nominal 10A, capacidade de ruptura (Icu) - 65 kA 220/230Vca - 36kA 380/415Vca - 36kA 440Vca - 30kA 500Vca - 10kA 690Vca, com relé Ekip LSI, com proteção microprocessada. | 8111.1518 | 85362000 | 10% | 18% | 4% | 4% | Importado | D | 40 Dias
4920 | Cap 06 - Disjuntores em caixa moldada e aberta | Disjuntores em caixa moldada e aberta | ELSP | BX | 1SDA067072R1 | 1SDA067072R1 | XT2N 160 Ekip LSIG 10 3p F F - Disjuntor em caixa moldada linha Tmax XT, 3 polos, instalação fixo, com terminais frontais F, corrente nominal 10A, capacidade de ruptura (Icu) - 65 kA 220/230Vca - 36kA 380/415Vca - 36kA 440Vca - 30kA 500Vca - 10kA 690Vca, com relé Ekip LSIG, com proteção microprocessada. | 8484.558 | 85362000 | 10% | 18% | 4% | 4% | Importado | D | 40 Dias
4921 | Cap 06 - Disjuntores em caixa moldada e aberta | Disjuntores em caixa moldada e aberta | ELSP | BX | 1SDA100010R1 | 1SDA100010R1 | XT2N 160 Ekip Dip LIG In=10A 3p F F | 8123.787 | 85362000 | 10% | 18% | 4% | 4% | Importado | D | 40 Dias
4922 | Cap 06 - Disjuntores em caixa moldada e aberta | Disjuntores em caixa moldada e aberta | ELSP | BX | 1SDA067009R1 | 1SDA067009R1 | XT2N 160 TMD 12,5-125 3p F F - Disjuntor em caixa moldada linha Tmax XT, 3 polos, instalação fixo, com terminais frontais F, corrente nominal 12,5A, capacidade de ruptura (Icu) - 65 kA 220/230Vca - 36kA 380/415Vca - 36kA 440Vca - 30kA 500Vca - 10kA 690Vca, com relé TMD, com proteção térmico ajustável e magnético fixo. | 2142.3448 | 85362000 | 10% | 18% | 4% | 4% | Importado | D | 40 Dias
4923 | Cap 06 - Disjuntores em caixa moldada e aberta | Disjuntores em caixa moldada e aberta | ELSP | BX | 1SDA067010R1BR | XT2N 160 TMD 16-300 3p F F | XT2N 160 TMD 16-300 3p F F | 2142.3448 | Sob Consulta | 10% | 10% | 4% | 4% | Sob Consulta | B | 10 Dias
4924 | Cap 06 - Disjuntores em caixa moldada e aberta | Disjuntores em caixa moldada e aberta | ELSP | BX | 1SDA067011R1BR | XT2N 160 TMD 20-300 3p F F | XT2N 160 TMD 20-300 3p F F | 2142.3448 | Sob Consulta | 10% | 10% | 4% | 4% | Sob Consulta | B | 10 Dias
4925 | Cap 06 - Disjuntores em caixa moldada e aberta | Disjuntores em caixa moldada e aberta | ELSP | BX | 1SDA067012R1BR | XT2N 160 TMD 25-300 3p F F | XT2N 160 TMD 25-300 3p F F | 2142.3448 | Sob Consulta | 10% | 10% | 4% | 4% | Sob Consulta | B | 10 Dias
4926 | Cap 06 - Disjuntores em caixa moldada e aberta | Disjuntores em caixa moldada e aberta | ELSP | BX | 1SDA067055R1BR | XT2N 160 Ekip LS/I In=25A 3p F F | XT2N 160 Ekip LS/I In=25A 3p F F | 2851.983 | Sob Consulta | 10% | 10% | 4% | 4% | Sob Consulta | B | 10 Dias
4927 | Cap 06 - Disjuntores em caixa moldada e aberta | Disjuntores em caixa moldada e aberta | ELSP | BX | 1SDA067068R1BR | XT2N 160 Ekip LSI In=25A 3p F F | XT2N 160 Ekip LSI In=25A 3p F F | 8111.1518 | Sob Consulta | 10% | 10% | 4% | 4% | Sob Consulta | E | 50 Dias
4928 | Cap 06 - Disjuntores em caixa moldada e aberta | Disjuntores em caixa moldada e aberta | ELSP | BX | 1SDA067073R1BR | XT2N 160 Ekip LSIG In=25A 3p F F | XT2N 160 Ekip LSIG In=25A 3p F F | 8484.558 | Sob Consulta | 10% | 10% | 4% | 4% | Sob Consulta | E | 50 Dias
4929 | Cap 06 - Disjuntores em caixa moldada e aberta | Disjuntores em caixa moldada e aberta | ELSP | BX | 1SDA100011R1 | 1SDA100011R1 | XT2N 160 Ekip Dip LIG In=25A 3p F F | 8123.787 | 85362000 | 10% | 18% | 4% | 4% | Importado | D | 40 Dias
4930 | Cap 06 - Disjuntores em caixa moldada e aberta | Disjuntores em caixa moldada e aberta | ELSP | BX | 1SDA067013R1BR | XT2N 160 TMD 32-320 3p F F | XT2N 160 TMD 32-320 3p F F | 2142.3448 | Sob Consulta | 10% | 10% | 4% | 4% | Sob Consulta | B | 10 Dias
4931 | Cap 06 - Disjuntores em caixa moldada e aberta | Disjuntores em caixa moldada e aberta | ELSP | BX | 1SDA067014R1BR | XT2N 160 TMA 40-400 3p F F | XT2N 160 TMA 40-400 3p F F | 2142.3448 | Sob Consulta | 10% | 10% | 4% | 4% | Sob Consulta | B | 10 Dias
4932 | Cap 06 - Disjuntores em caixa moldada e aberta | Disjuntores em caixa moldada e aberta | ELSP | BX | 1SDA067015R1BR | XT2N 160 TMA 50-500 3p F F | XT2N 160 TMA 50-500 3p F F | 2142.3448 | Sob Consulta | 10% | 10% | 4% | 4% | Sob Consulta | B | 10 Dias
4933 | Cap 06 - Disjuntores em caixa moldada e aberta | Disjuntores em caixa moldada e aberta | ELSP | BX | 1SDA067016R1BR | XT2N 160 TMA 63-630 3p F F | XT2N 160 TMA 63-630 3p F F | 2142.3448 | Sob Consulta | 10% | 10% | 4% | 4% | Sob Consulta | B | 10 Dias
4934 | Cap 06 - Disjuntores em caixa moldada e aberta | Disjuntores em caixa moldada e aberta | ELSP | BX | 1SDA067056R1BR | XT2N 160 Ekip LS/I In=63A 3p F F | XT2N 160 Ekip LS/I In=63A 3p F F | 2851.983 | Sob Consulta | 10% | 10% | 4% | 4% | Sob Consulta | B | 10 Dias
4935 | Cap 06 - Disjuntores em caixa moldada e aberta | Disjuntores em caixa moldada e aberta | ELSP | BX | 1SDA067069R1BR | XT2N 160 Ekip LSI In=63A 3p F F | XT2N 160 Ekip LSI In=63A 3p F F | 8111.1518 | Sob Consulta | 10% | 10% | 4% | 4% | Sob Consulta | E | 50 Dias
4936 | Cap 06 - Disjuntores em caixa moldada e aberta | Disjuntores em caixa moldada e aberta | ELSP | BX | 1SDA067074R1BR | XT2N 160 Ekip LSIG In=63A 3p F F | XT2N 160 Ekip LSIG In=63A 3p F F | 8484.558 | Sob Consulta | 10% | 10% | 4% | 4% | Sob Consulta | E | 50 Dias
4937 | Cap 06 - Disjuntores em caixa moldada e aberta | Disjuntores em caixa moldada e aberta | ELSP | BX | 1SDA100012R1 | 1SDA100012R1 | XT2N 160 Ekip Dip LIG In=63A 3p F F | 8123.787 | 85362000 | 10% | 18% | 4% | 4% | Importado | D | 40 Dias
4938 | Cap 06 - Disjuntores em caixa moldada e aberta | Disjuntores em caixa moldada e aberta | ELSP | BX | 1SDA067017R1BR | XT2N 160 TMA 80-800 3p F F | XT2N 160 TMA 80-800 3p F F | 2142.3448 | Sob Consulta | 10% | 10% | 4% | 4% | Sob Consulta | B | 10 Dias
4939 | Cap 06 - Disjuntores em caixa moldada e aberta | Disjuntores em caixa moldada e aberta | ELSP | BX | 1SDA067018R1BR | XT2N 160 TMA 100-1000 3p F F | XT2N 160 TMA 100-1000 3p F F | 2142.3448 | Sob Consulta | 10% | 10% | 4% | 4% | Sob Consulta | B | 10 Dias
4940 | Cap 06 - Disjuntores em caixa moldada e aberta | Disjuntores em caixa moldada e aberta | ELSP | BX | 1SDA067057R1BR | XT2N 160 Ekip LS/I In=100A 3p F F | XT2N 160 Ekip LS/I In=100A 3p F F | 2851.983 | Sob Consulta | 10% | 10% | 4% | 4% | Sob Consulta | B | 10 Dias
4941 | Cap 06 - Disjuntores em caixa moldada e aberta | Disjuntores em caixa moldada e aberta | ELSP | BX | 1SDA067070R1BR | XT2N 160 Ekip LSI In=100A 3p F F | XT2N 160 Ekip LSI In=100A 3p F F | 8111.1518 | Sob Consulta | 10% | 10% | 4% | 4% | Sob Consulta | B | 10 Dias
4942 | Cap 06 - Disjuntores em caixa moldada e aberta | Disjuntores em caixa moldada e aberta | ELSP | BX | 1SDA067075R1BR | XT2N 160 Ekip LSIG In=100A 3p F F | XT2N 160 Ekip LSIG In=100A 3p F F | 8484.558 | Sob Consulta | 10% | 10% | 4% | 4% | Sob Consulta | E | 50 Dias
4943 | Cap 06 - Disjuntores em caixa moldada e aberta | Disjuntores em caixa moldada e aberta | ELSP | BX | 1SDA100013R1 | 1SDA100013R1 | XT2N 160 Ekip Dip LIG In=100A 3p F F | 8123.787 | 85362000 | 10% | 18% | 4% | 4% | Importado | D | 40 Dias
4944 | Cap 06 - Disjuntores em caixa moldada e aberta | Disjuntores em caixa moldada e aberta | ELSP | BX | 1SDA067019R1BR | XT2N 160 TMA 125-1250 3p F F | XT2N 160 TMA 125-1250 3p F F | 4141.8546 | Sob Consulta | 10% | 10% | 4% | 4% | Sob Consulta | A | 3 dias Utéis
4945 | Cap 06 - Disjuntores em caixa moldada e aberta | Disjuntores em caixa moldada e aberta | ELSP | BX | 1SDA067020R1BR | XT2N 160 TMA 160-1600 3p F F | XT2N 160 TMA 160-1600 3p F F | 4141.8546 | Sob Consulta | 10% | 10% | 4% | 4% | Sob Consulta | B | 10 Dias
4946 | Cap 06 - Disjuntores em caixa moldada e aberta | Disjuntores em caixa moldada e aberta | ELSP | BX | 1SDA067058R1BR | XT2N 160 Ekip LS/I In=160A 3p F F | XT2N 160 Ekip LS/I In=160A 3p F F | 4640.2454 | Sob Consulta | 10% | 10% | 4% | 4% | Sob Consulta | A | 3 dias Utéis
4947 | Cap 06 - Disjuntores em caixa moldada e aberta | Disjuntores em caixa moldada e aberta | ELSP | BX | 1SDA067071R1BR | XT2N 160 Ekip LSI In=160A 3p F F | XT2N 160 Ekip LSI In=160A 3p F F | 9776.6768 | Sob Consulta | 10% | 10% | 4% | 4% | Sob Consulta | B | 10 Dias
4948 | Cap 06 - Disjuntores em caixa moldada e aberta | Disjuntores em caixa moldada e aberta | ELSP | BX | 1SDA067076R1BR | XT2N 160 Ekip LSIG In=160A 3p F F | XT2N 160 Ekip LSIG In=160A 3p F F | 10275.0358 | Sob Consulta | 10% | 10% | 4% | 4% | Sob Consulta | B | 10 Dias
4949 | Cap 06 - Disjuntores em caixa moldada e aberta | Disjuntores em caixa moldada e aberta | ELSP | BX | 1SDA100014R1 | 1SDA100014R1 | XT2N 160 Ekip Dip LIG In=160A 3p F F | 9768.483 | 85362000 | 10% | 18% | 4% | 4% | Importado | D | 40 Dias
4950 | Cap 06 - Disjuntores em caixa moldada e aberta | Disjuntores em caixa moldada e aberta | ELSP | BX | 1SDA068053R1 | 1SDA068053R1 | XT3N 250 TMD In=63A 3p F F - Disjuntor em caixa moldada linha Tmax XT, 3 polos, instalação fixo, com terminais frontais F, corrente nominal 63A, capacidade de ruptura (Icu) - 50 kA 220/230Vca - 36kA 380/415Vca - 25kA 440Vca - 20kA 500Vca - 5kA 690Vca, com relé TMA , com proteção térmico ajustável e magnético ajustável. | 5203.3386 | 85362000 | 10% | 18% | 4% | 4% | Importado | C | 30 Dias
4951 | Cap 06 - Disjuntores em caixa moldada e aberta | Disjuntores em caixa moldada e aberta | ELSP | BX | 1SDA068054R1 | 1SDA068054R1 | XT3N 250 TMD In=80A 3p F F - Disjuntor em caixa moldada linha Tmax XT, 3 polos, instalação fixo, com terminais frontais F, corrente nominal 80A, capacidade de ruptura (Icu) - 50 kA 220/230Vca - 36kA 380/415Vca - 25kA 440Vca - 20kA 500Vca - 5kA 690Vca, com relé TMA , com proteção térmico ajustável e magnético ajustável. | 5203.3386 | 85362000 | 10% | 18% | 4% | 4% | Importado | C | 30 Dias
4952 | Cap 06 - Disjuntores em caixa moldada e aberta | Disjuntores em caixa moldada e aberta | ELSP | BX | 1SDA068055R1 | 1SDA068055R1 | XT3N 250 TMD In=100A 3p F F - Disjuntor em caixa moldada linha Tmax XT, 3 polos, instalação fixo, com terminais frontais F, corrente nominal 100A, capacidade de ruptura (Icu) - 50 kA 220/230Vca - 36kA 380/415Vca - 25kA 440Vca - 20kA 500Vca - 5kA 690Vca, com relé TMA , com proteção térmico ajustável e magnético ajustável. | 5203.3386 | 85362000 | 10% | 18% | 4% | 4% | Importado | C | 30 Dias
4953 | Cap 06 - Disjuntores em caixa moldada e aberta | Disjuntores em caixa moldada e aberta | ELSP | BX | 1SDA068056R1 | 1SDA068056R1 | XT3N 250 TMD In=125A 3p F F - Disjuntor em caixa moldada linha Tmax XT, 3 polos, instalação fixo, com terminais frontais F, corrente nominal 125A, capacidade de ruptura (Icu) - 50 kA 220/230Vca - 36kA 380/415Vca - 25kA 440Vca - 20kA 500Vca - 5kA 690Vca, com relé TMA , com proteção térmico ajustável e magnético ajustável. | 5203.3386 | 85362000 | 10% | 18% | 4% | 4% | Importado | C | 30 Dias
4954 | Cap 06 - Disjuntores em caixa moldada e aberta | Disjuntores em caixa moldada e aberta | ELSP | BX | 1SDA068057R1 | 1SDA068057R1 | XT3N 250 TMD In=160A 3p F F - Disjuntor em caixa moldada linha Tmax XT, 3 polos, instalação fixo, com terminais frontais F, corrente nominal 160A, capacidade de ruptura (Icu) - 50 kA 220/230Vca - 36kA 380/415Vca - 25kA 440Vca - 20kA 500Vca - 5kA 690Vca, com relé TMA , com proteção térmico ajustável e magnético ajustável. | 5203.3386 | 85362000 | 10% | 18% | 4% | 4% | Importado | C | 30 Dias
4955 | Cap 06 - Disjuntores em caixa moldada e aberta | Disjuntores em caixa moldada e aberta | ELSP | BX | 1SDA068058R1 | 1SDA068058R1 | XT3N 250 TMD In=200A 3p F F - Disjuntor em caixa moldada linha Tmax XT, 3 polos, instalação fixo, com terminais frontais F, corrente nominal 200A, capacidade de ruptura (Icu) - 50 kA 220/230Vca - 36kA 380/415Vca - 25kA 440Vca - 20kA 500Vca - 5kA 690Vca, com relé TMA , com proteção térmico ajustável e magnético ajustável. | 6847.3138 | 85362000 | 10% | 18% | 4% | 4% | Importado | A | 3 dias Utéis
4956 | Cap 06 - Disjuntores em caixa moldada e aberta | Disjuntores em caixa moldada e aberta | ELSP | BX | 1SDA068059R1 | 1SDA068059R1 | XT3N 250 TMD In=250A 3p F F - Disjuntor em caixa moldada linha Tmax XT, 3 polos, instalação fixo, com terminais frontais F, corrente nominal 250A, capacidade de ruptura (Icu) - 50 kA 220/230Vca - 36kA 380/415Vca - 25kA 440Vca - 20kA 500Vca - 5kA 690Vca, com relé TMA , com proteção térmico ajustável e magnético ajustável. | 6847.3138 | 85362000 | 10% | 18% | 4% | 4% | Importado | A | 3 dias Utéis
4957 | Cap 06 - Disjuntores em caixa moldada e aberta | Disjuntores em caixa moldada e aberta | ELSP | BX | 1SDA068076R1 | 1SDA068076R1 | Disjuntor Tripolar 1000 V 16 A Fixo Frontal c/Rele TermomagneticoIsolado A Ar XT4N 160 TMD 16 3P F F ABB | 6607.0436 | 85362000 | 10% | 18% | 4% | 4% | Importado | D | 40 Dias
4958 | Cap 06 - Disjuntores em caixa moldada e aberta | Disjuntores em caixa moldada e aberta | ELSP | BX | 1SDA068080R1BR | XT4N 160 TMD 20-300 3p F F | XT4N 160 TMD 20-300 3p F F | 6607.0436 | Sob Consulta | 10% | 10% | 4% | 4% | Sob Consulta | E | 50 Dias
4959 | Cap 06 - Disjuntores em caixa moldada e aberta | Disjuntores em caixa moldada e aberta | ELSP | BX | 1SDA068081R1BR | XT4N 160 TMD 25-300 3p F F | XT4N 160 TMD 25-300 3p F F | 6607.0436 | Sob Consulta | 10% | 10% | 4% | 4% | Sob Consulta | E | 50 Dias
4960 | Cap 06 - Disjuntores em caixa moldada e aberta | Disjuntores em caixa moldada e aberta | ELSP | BX | 1SDA068082R1BR | XT4N 160 TMD 32-320 3p F F | XT4N 160 TMD 32-320 3p F F | 6607.0436 | Sob Consulta | 10% | 10% | 4% | 4% | Sob Consulta | E | 50 Dias
4961 | Cap 06 - Disjuntores em caixa moldada e aberta | Disjuntores em caixa moldada e aberta | ELSP | BX | 1SDA068083R1BR | XT4N 160 TMA 40-400 3p F F | XT4N 160 TMA 40-400 3p F F | 6607.0436 | Sob Consulta | 10% | 10% | 4% | 4% | Sob Consulta | I | Sob Consulta
4962 | Cap 06 - Disjuntores em caixa moldada e aberta | Disjuntores em caixa moldada e aberta | ELSP | BX | 1SDA068122R1BR | XT4N 160 Ekip LS/I In=40A 3p F F | XT4N 160 Ekip LS/I In=40A 3p F F | 6469.4238 | Sob Consulta | 10% | 10% | 4% | 4% | Sob Consulta | E | 50 Dias
4963 | Cap 06 - Disjuntores em caixa moldada e aberta | Disjuntores em caixa moldada e aberta | ELSP | BX | 1SDA068132R1BR | XT4N 160 Ekip LSI In=40A 3p F F | XT4N 160 Ekip LSI In=40A 3p F F | 10678.228 | Sob Consulta | 10% | 10% | 4% | 4% | Sob Consulta | E | 50 Dias
4964 | Cap 06 - Disjuntores em caixa moldada e aberta | Disjuntores em caixa moldada e aberta | ELSP | BX | 1SDA068137R1BR | XT4N 160 Ekip LSIG In=40A 3p F F | XT4N 160 Ekip LSIG In=40A 3p F F | 10975.0386 | Sob Consulta | 10% | 10% | 4% | 4% | Sob Consulta | I | Sob Consulta
4965 | Cap 06 - Disjuntores em caixa moldada e aberta | Disjuntores em caixa moldada e aberta | ELSP | BX | 1SDA100181R1 | 1SDA100181R1 | XT4N 160 Ekip Dip LIG In=40A 3p F F | 10475.1532 | 85362000 | 10% | 18% | 4% | 4% | Importado | D | 40 Dias
4966 | Cap 06 - Disjuntores em caixa moldada e aberta | Disjuntores em caixa moldada e aberta | ELSP | BX | 1SDA068084R1BR | XT4N 160 TMA 50-500 3p F F | XT4N 160 TMA 50-500 3p F F | 6607.0436 | Sob Consulta | 10% | 10% | 4% | 4% | Sob Consulta | E | 50 Dias
4967 | Cap 06 - Disjuntores em caixa moldada e aberta | Disjuntores em caixa moldada e aberta | ELSP | BX | 1SDA068085R1BR | XT4N 160 TMA 63-630 3p F F | XT4N 160 TMA 63-630 3p F F | 6607.0436 | Sob Consulta | 10% | 10% | 4% | 4% | Sob Consulta | I | Sob Consulta
4968 | Cap 06 - Disjuntores em caixa moldada e aberta | Disjuntores em caixa moldada e aberta | ELSP | BX | 1SDA068123R1BR | XT4N 160 Ekip LS/I In=63A 3p F F | XT4N 160 Ekip LS/I In=63A 3p F F | 6469.4238 | Sob Consulta | 10% | 10% | 4% | 4% | Sob Consulta | E | 50 Dias
4969 | Cap 06 - Disjuntores em caixa moldada e aberta | Disjuntores em caixa moldada e aberta | ELSP | BX | 1SDA068133R1BR | XT4N 160 Ekip LSI In=63A 3p F F | XT4N 160 Ekip LSI In=63A 3p F F | 10678.228 | Sob Consulta | 10% | 10% | 4% | 4% | Sob Consulta | I | Sob Consulta
4970 | Cap 06 - Disjuntores em caixa moldada e aberta | Disjuntores em caixa moldada e aberta | ELSP | BX | 1SDA068138R1BR | XT4N 160 Ekip LSIG In=63A 3p F F | XT4N 160 Ekip LSIG In=63A 3p F F | 10975.0492 | Sob Consulta | 10% | 10% | 4% | 4% | Sob Consulta | E | 50 Dias
4971 | Cap 06 - Disjuntores em caixa moldada e aberta | Disjuntores em caixa moldada e aberta | ELSP | BX | 1SDA100182R1 | 1SDA100182R1 | XT4N 160 Ekip Dip LIG In=63A 3p F F | 10475.1532 | 85362000 | 10% | 18% | 4% | 4% | Importado | D | 40 Dias
4972 | Cap 06 - Disjuntores em caixa moldada e aberta | Disjuntores em caixa moldada e aberta | ELSP | BX | 1SDA068086R1BR | XT4N 160 TMA 80-800 3p F F | XT4N 160 TMA 80-800 3p F F | 6607.0436 | Sob Consulta | 10% | 10% | 4% | 4% | Sob Consulta | E | 50 Dias
4973 | Cap 06 - Disjuntores em caixa moldada e aberta | Disjuntores em caixa moldada e aberta | ELSP | BX | 1SDA068087R1BR | XT4N 160 TMA 100-1000 3p F F | XT4N 160 TMA 100-1000 3p F F | 6607.0436 | Sob Consulta | 10% | 10% | 4% | 4% | Sob Consulta | E | 50 Dias
4974 | Cap 06 - Disjuntores em caixa moldada e aberta | Disjuntores em caixa moldada e aberta | ELSP | BX | 1SDA068124R1BR | XT4N 160 Ekip LS/I In=100A 3p F F | XT4N 160 Ekip LS/I In=100A 3p F F | 6469.4238 | Sob Consulta | 10% | 10% | 4% | 4% | Sob Consulta | E | 50 Dias
4975 | Cap 06 - Disjuntores em caixa moldada e aberta | Disjuntores em caixa moldada e aberta | ELSP | BX | 1SDA068134R1BR | XT4N 160 Ekip LSI In=100A 3p F F | XT4N 160 Ekip LSI In=100A 3p F F | 10678.228 | Sob Consulta | 10% | 10% | 4% | 4% | Sob Consulta | E | 50 Dias
4976 | Cap 06 - Disjuntores em caixa moldada e aberta | Disjuntores em caixa moldada e aberta | ELSP | BX | 1SDA068139R1BR | XT4N 160 Ekip LSIG In=100A 3p F F | XT4N 160 Ekip LSIG In=100A 3p F F | 10975.0492 | Sob Consulta | 10% | 10% | 4% | 4% | Sob Consulta | E | 50 Dias
4977 | Cap 06 - Disjuntores em caixa moldada e aberta | Disjuntores em caixa moldada e aberta | ELSP | BX | 1SDA100183R1 | 1SDA100183R1 | XT4N 160 Ekip Dip LIG In=100A 3p F F | 10475.1532 | 85362000 | 10% | 18% | 4% | 4% | Importado | D | 40 Dias
4978 | Cap 06 - Disjuntores em caixa moldada e aberta | Disjuntores em caixa moldada e aberta | ELSP | BX | 1SDA068088R1BR | XT4N 160 TMA 125-1250 3p F F | XT4N 160 TMA 125-1250 3p F F | 6607.0436 | Sob Consulta | 10% | 10% | 4% | 4% | Sob Consulta | E | 50 Dias
4979 | Cap 06 - Disjuntores em caixa moldada e aberta | Disjuntores em caixa moldada e aberta | ELSP | BX | 1SDA068089R1BR | XT4N 160 TMA 160-1600 3p F F | XT4N 160 TMA 160-1600 3p F F | 6607.0436 | Sob Consulta | 10% | 10% | 4% | 4% | Sob Consulta | E | 50 Dias
4980 | Cap 06 - Disjuntores em caixa moldada e aberta | Disjuntores em caixa moldada e aberta | ELSP | BX | 1SDA068125R1BR | XT4N 160 Ekip LS/I In=160A 3p F F | XT4N 160 Ekip LS/I In=160A 3p F F | 7006.494 | Sob Consulta | 10% | 10% | 4% | 4% | Sob Consulta | E | 50 Dias
4981 | Cap 06 - Disjuntores em caixa moldada e aberta | Disjuntores em caixa moldada e aberta | ELSP | BX | 1SDA068135R1BR | XT4N 160 Ekip LSI In=160A 3p F F | XT4N 160 Ekip LSI In=160A 3p F F | 11215.3088 | Sob Consulta | 10% | 10% | 4% | 4% | Sob Consulta | E | 50 Dias
4982 | Cap 06 - Disjuntores em caixa moldada e aberta | Disjuntores em caixa moldada e aberta | ELSP | BX | 1SDA068140R1BR | XT4N 160 Ekip LSIG In=160A 3p F F | XT4N 160 Ekip LSIG In=160A 3p F F | 11512.8508 | Sob Consulta | 10% | 10% | 4% | 4% | Sob Consulta | E | 50 Dias
4983 | Cap 06 - Disjuntores em caixa moldada e aberta | Disjuntores em caixa moldada e aberta | ELSP | BX | 1SDA100184R1 | 1SDA100184R1 | XT4N 160 Ekip Dip LIG In=160A 3p F F | 10986.9424 | 85362000 | 10% | 18% | 4% | 4% | Importado | D | 40 Dias
4984 | Cap 06 - Disjuntores em caixa moldada e aberta | Disjuntores em caixa moldada e aberta | ELSP | BX | 1SDA068090R1BR | XT4N 250 TMA 200-2000 3p F F | XT4N 250 TMA 200-2000 3p F F | 8696.558 | Sob Consulta | 10% | 10% | 4% | 4% | Sob Consulta | B | 10 Dias
4985 | Cap 06 - Disjuntores em caixa moldada e aberta | Disjuntores em caixa moldada e aberta | ELSP | BX | 1SDA068091R1BR | XT4N 250 TMA 225-2250 3p F F | XT4N 250 TMA 225-2250 3p F F | 8696.558 | Sob Consulta | 10% | 10% | 4% | 4% | Sob Consulta | E | 50 Dias
4986 | Cap 06 - Disjuntores em caixa moldada e aberta | Disjuntores em caixa moldada e aberta | ELSP | BX | 1SDA068092R1BR | XT4N 250 TMA 250-2500 3p F F | XT4N 250 TMA 250-2500 3p F F | 8696.558 | Sob Consulta | 10% | 10% | 4% | 4% | Sob Consulta | A | 3 dias Utéis
4987 | Cap 06 - Disjuntores em caixa moldada e aberta | Disjuntores em caixa moldada e aberta | ELSP | BX | 1SDA068126R1BR | XT4N 250 Ekip LS/I In=250A 3p F F | XT4N 250 Ekip LS/I In=250A 3p F F | 8945.7746 | Sob Consulta | 10% | 10% | 4% | 4% | Sob Consulta | A | 3 dias Utéis
4988 | Cap 06 - Disjuntores em caixa moldada e aberta | Disjuntores em caixa moldada e aberta | ELSP | BX | 1SDA068136R1BR | XT4N 250 Ekip LSI In=250A 3p F F | XT4N 250 Ekip LSI In=250A 3p F F | 12126.5378 | Sob Consulta | 10% | 10% | 4% | 4% | Sob Consulta | B | 10 Dias
4989 | Cap 06 - Disjuntores em caixa moldada e aberta | Disjuntores em caixa moldada e aberta | ELSP | BX | 1SDA068141R1BR | XT4N 250 Ekip LSIG In=250A 3p F F | XT4N 250 Ekip LSIG In=250A 3p F F | 12540.8706 | Sob Consulta | 10% | 10% | 4% | 4% | Sob Consulta | B | 10 Dias
4990 | Cap 06 - Disjuntores em caixa moldada e aberta | Disjuntores em caixa moldada e aberta | ELSP | BX | 1SDA100185R1 | 1SDA100185R1 | XT4N 250 Ekip Dip LIG In=250A 3p F F | 12786.356 | 85362000 | 10% | 18% | 4% | 4% | Importado | D | 40 Dias
4991 | Cap 06 - Disjuntores em caixa moldada e aberta | Disjuntores em caixa moldada e aberta | ELSP | BX | 1SDA100352R1BR | 1SDA100352R1BR | 1SDA100352R1BR | 9404.7334 | Sob Consulta | 10% | 10% | 4% | 4% | Sob Consulta | I | Sob Consulta
4992 | Cap 06 - Disjuntores em caixa moldada e aberta | Disjuntores em caixa moldada e aberta | ELSP | BX | 1SDA100356R1 | 1SDA100356R1 | XT5N 400 Ekip Dip LSI In=250 3p F F | 12690.3836 | 85362000 | 10% | 18% | 4% | 4% | Importado | D | 40 Dias
4993 | Cap 06 - Disjuntores em caixa moldada e aberta | Disjuntores em caixa moldada e aberta | ELSP | BX | 1SDA100360R1 | 1SDA100360R1 | XT5N 400 Ekip Dip LSIG In=250 3p F F | 13108.4476 | 85362000 | 10% | 18% | 4% | 4% | Importado | D | 40 Dias
4994 | Cap 06 - Disjuntores em caixa moldada e aberta | Disjuntores em caixa moldada e aberta | ELSP | BX | 1SDA100378R1 | 1SDA100378R1 | XT5N 400 Ekip Dip LIG In=250 3p F F | 12899.4368 | 85362000 | 10% | 18% | 4% | 4% | Importado | D | 40 Dias
4995 | Cap 06 - Disjuntores em caixa moldada e aberta | Disjuntores em caixa moldada e aberta | ELSP | BX | 1SDA100344R1BR | 1SDA100344R1BR | 1SDA100344R1BR | 9226.9396 | Sob Consulta | 10% | 10% | 4% | 4% | Sob Consulta | H | 80 Dias
4996 | Cap 06 - Disjuntores em caixa moldada e aberta | Disjuntores em caixa moldada e aberta | ELSP | BX | 1SDA100353R1BR | 1SDA100353R1BR | 1SDA100353R1BR | 9404.7334 | Sob Consulta | 10% | 10% | 4% | 4% | Sob Consulta | H | 80 Dias
4997 | Cap 06 - Disjuntores em caixa moldada e aberta | Disjuntores em caixa moldada e aberta | ELSP | BX | 1SDA100357R1BR | 1SDA100357R1BR | 1SDA100357R1BR | 12690.3942 | Sob Consulta | 10% | 10% | 4% | 4% | Sob Consulta | H | 80 Dias
4998 | Cap 06 - Disjuntores em caixa moldada e aberta | Disjuntores em caixa moldada e aberta | ELSP | BX | 1SDA100361R1BR | 1SDA100361R1BR | 1SDA100361R1BR | 13108.4476 | Sob Consulta | 10% | 10% | 4% | 4% | Sob Consulta | H | 80 Dias
4999 | Cap 06 - Disjuntores em caixa moldada e aberta | Disjuntores em caixa moldada e aberta | ELSP | BX | 1SDA100379R1 | 1SDA100379R1 | XT5N 400 Ekip Dip LIG In=320 3p F F | 12899.4368 | 85362000 | 10% | 18% | 4% | 4% | Importado | D | 40 Dias
5000 | Cap 06 - Disjuntores em caixa moldada e aberta | Disjuntores em caixa moldada e aberta | ELSP | BX | 1SDA100345R1BR | 1SDA100345R1BR | 1SDA100345R1BR | 9226.9396 | Sob Consulta | 10% | 10% | 4% | 4% | Sob Consulta | H | 80 Dias
5001 | Cap 06 - Disjuntores em caixa moldada e aberta | Disjuntores em caixa moldada e aberta | ELSP | BX | 1SDA100354R1BR | 1SDA100354R1BR | 1SDA100354R1BR | 9404.7334 | Sob Consulta | 10% | 10% | 4% | 4% | Sob Consulta | H | 80 Dias
5002 | Cap 06 - Disjuntores em caixa moldada e aberta | Disjuntores em caixa moldada e aberta | ELSP | BX | 1SDA100358R1BR | 1SDA100358R1BR | 1SDA100358R1BR | 12690.3942 | Sob Consulta | 10% | 10% | 4% | 4% | Sob Consulta | H | 80 Dias
5003 | Cap 06 - Disjuntores em caixa moldada e aberta | Disjuntores em caixa moldada e aberta | ELSP | BX | 1SDA100362R1BR | 1SDA100362R1BR | 1SDA100362R1BR | 13108.4476 | Sob Consulta | 10% | 10% | 4% | 4% | Sob Consulta | H | 80 Dias
5004 | Cap 06 - Disjuntores em caixa moldada e aberta | Disjuntores em caixa moldada e aberta | ELSP | BX | 1SDA100380R1 | 1SDA100380R1 | XT5N 400 Ekip Dip LIG In=400 3p F F | 12899.4368 | 85362000 | 10% | 18% | 4% | 4% | Importado | D | 40 Dias
5005 | Cap 06 - Disjuntores em caixa moldada e aberta | Disjuntores em caixa moldada e aberta | ELSP | BX | 1SDA100346R1BR | 1SDA100346R1BR | 1SDA100346R1BR | 13532.4582 | Sob Consulta | 10% | 10% | 4% | 4% | Sob Consulta | H | 80 Dias
5006 | Cap 06 - Disjuntores em caixa moldada e aberta | Disjuntores em caixa moldada e aberta | ELSP | BX | 1SDA100347R1BR | 1SDA100347R1BR | 1SDA100347R1BR | 13755.6094 | Sob Consulta | 10% | 10% | 4% | 4% | Sob Consulta | H | 80 Dias
5007 | Cap 06 - Disjuntores em caixa moldada e aberta | Disjuntores em caixa moldada e aberta | ELSP | BX | 1SDA100355R1BR | 1SDA100355R1BR | 1SDA100355R1BR | 13755.6094 | Sob Consulta | 10% | 10% | 4% | 4% | Sob Consulta | H | 80 Dias
5008 | Cap 06 - Disjuntores em caixa moldada e aberta | Disjuntores em caixa moldada e aberta | ELSP | BX | 1SDA100359R1BR | 1SDA100359R1BR | 1SDA100359R1BR | 17898.2166 | Sob Consulta | 10% | 10% | 4% | 4% | Sob Consulta | H | 80 Dias
5009 | Cap 06 - Disjuntores em caixa moldada e aberta | Disjuntores em caixa moldada e aberta | ELSP | BX | 1SDA100363R1BR | 1SDA100363R1BR | 1SDA100363R1BR | 18293.957 | Sob Consulta | 10% | 10% | 4% | 4% | Sob Consulta | H | 80 Dias
5010 | Cap 06 - Disjuntores em caixa moldada e aberta | Disjuntores em caixa moldada e aberta | ELSP | BX | 1SDA100381R1 | 1SDA100381R1 | XT5N 630 Ekip Dip LIG In=630 3p F F | 18096.0868 | 85362000 | 10% | 18% | 4% | 4% | Importado | D | 40 Dias
5011 | Cap 06 - Disjuntores em caixa moldada e aberta | Disjuntores em caixa moldada e aberta | ELSP | BX | 1SDA107561R1BR | 1SDA107561R1BR | 1SDA107561R1BR | 20609.6224 | Sob Consulta | 10% | 10% | 4% | 4% | Sob Consulta | D | 40 Dias
5012 | Cap 06 - Disjuntores em caixa moldada e aberta | Disjuntores em caixa moldada e aberta | ELSP | BX | 1SDA107562R1BR | 1SDA107562R1BR | 1SDA107562R1BR | 20745.7476 | Sob Consulta | 10% | 10% | 4% | 4% | Sob Consulta | D | 40 Dias
5013 | Cap 06 - Disjuntores em caixa moldada e aberta | Disjuntores em caixa moldada e aberta | ELSP | BX | 1SDA107563R1BR | 1SDA107563R1BR | 1SDA107563R1BR | 20939.8972 | Sob Consulta | 10% | 10% | 4% | 4% | Sob Consulta | D | 40 Dias
5014 | Cap 06 - Disjuntores em caixa moldada e aberta | Disjuntores em caixa moldada e aberta | ELSP | BX | 1SDA107564R1BR | 1SDA107564R1BR | 1SDA107564R1BR | 21101.314 | Sob Consulta | 10% | 10% | 4% | 4% | Sob Consulta | D | 40 Dias
5015 | Cap 06 - Disjuntores em caixa moldada e aberta | Disjuntores em caixa moldada e aberta | ELSP | BX | 1SDA107567R1BR | 1SDA107567R1BR | 1SDA107567R1BR | 21020.9766 | Sob Consulta | 10% | 10% | 4% | 4% | Sob Consulta | D | 40 Dias
5016 | Cap 06 - Disjuntores em caixa moldada e aberta | Disjuntores em caixa moldada e aberta | ELSP | BX | 1SDA100718R1BR | 1SDA100718R1BR | 1SDA100718R1BR | 20609.6224 | Sob Consulta | 10% | 10% | 4% | 4% | Sob Consulta | D | 40 Dias
5017 | Cap 06 - Disjuntores em caixa moldada e aberta | Disjuntores em caixa moldada e aberta | ELSP | BX | 1SDA100719R1BR | 1SDA100719R1BR | 1SDA100719R1BR | 20745.7476 | Sob Consulta | 10% | 10% | 4% | 4% | Sob Consulta | D | 40 Dias
5018 | Cap 06 - Disjuntores em caixa moldada e aberta | Disjuntores em caixa moldada e aberta | ELSP | BX | 1SDA100721R1BR | 1SDA100721R1BR | 1SDA100721R1BR | 20939.8972 | Sob Consulta | 10% | 10% | 4% | 4% | Sob Consulta | D | 40 Dias
5019 | Cap 06 - Disjuntores em caixa moldada e aberta | Disjuntores em caixa moldada e aberta | ELSP | BX | 1SDA100723R1BR | 1SDA100723R1BR | 1SDA100723R1BR | 21101.314 | Sob Consulta | 10% | 10% | 4% | 4% | Sob Consulta | D | 40 Dias
5020 | Cap 06 - Disjuntores em caixa moldada e aberta | Disjuntores em caixa moldada e aberta | ELSP | BX | 1SDA100728R1BR | 1SDA100728R1BR | 1SDA100728R1BR | 21020.9766 | Sob Consulta | 10% | 10% | 4% | 4% | Sob Consulta | D | 40 Dias
5021 | Cap 06 - Disjuntores em caixa moldada e aberta | Disjuntores em caixa moldada e aberta | ELSP | BX | 1SDA100720R1BR | 1SDA100720R1BR | 1SDA100720R1BR | 24437.5686 | Sob Consulta | 10% | 10% | 4% | 4% | Sob Consulta | D | 40 Dias
5022 | Cap 06 - Disjuntores em caixa moldada e aberta | Disjuntores em caixa moldada e aberta | ELSP | BX | 1SDA100722R1BR | 1SDA100722R1BR | 1SDA100722R1BR | 24631.7182 | Sob Consulta | 10% | 10% | 4% | 4% | Sob Consulta | D | 40 Dias
5023 | Cap 06 - Disjuntores em caixa moldada e aberta | Disjuntores em caixa moldada e aberta | ELSP | BX | 1SDA100724R1BR | 1SDA100724R1BR | 1SDA100724R1BR | 24793.877 | Sob Consulta | 10% | 10% | 4% | 4% | Sob Consulta | D | 40 Dias
5024 | Cap 06 - Disjuntores em caixa moldada e aberta | Disjuntores em caixa moldada e aberta | ELSP | BX | 1SDA100729R1BR | 1SDA100729R1BR | 1SDA100729R1BR | 24712.7976 | Sob Consulta | 10% | 10% | 4% | 4% | Sob Consulta | D | 40 Dias
5025 | Cap 06 - Disjuntores em caixa moldada e aberta | Disjuntores em caixa moldada e aberta | ELSP | BX | 1SDA080830R1 | 1SDA080830R1 | C.BREAKER TMAX XT1S 160 FIXED THREE-POLE WITH FRONT TERMINALS AND THERMOMAGNETIC RELEASE TMF R 16-450 A | 2320.128 | 85362000 | 10% | 18% | 4% | 4% | Importado | C | 30 Dias
5026 | Cap 06 - Disjuntores em caixa moldada e aberta | Disjuntores em caixa moldada e aberta | ELSP | BX | 1SDA080831R1 | 1SDA080831R1 | C.BREAKER TMAX XT1S 160 FIXED THREE-POLE WITH FRONT TERMINALS AND THERMOMAGNETIC RELEASE TMF R 20-450 A | 2320.128 | 85362000 | 10% | 18% | 4% | 4% | Importado | C | 30 Dias
5027 | Cap 06 - Disjuntores em caixa moldada e aberta | Disjuntores em caixa moldada e aberta | ELSP | BX | 1SDA080832R1 | 1SDA080832R1 | C.BREAKER TMAX XT1S 160 FIXED THREE-POLE WITH FRONT TERMINALS AND THERMOMAGNETIC RELEASE TMD R 25-450 A | 2320.128 | 85362000 | 10% | 18% | 4% | 4% | Importado | C | 30 Dias
5028 | Cap 06 - Disjuntores em caixa moldada e aberta | Disjuntores em caixa moldada e aberta | ELSP | BX | 1SDA080833R1 | 1SDA080833R1 | C.BREAKER TMAX XT1S 160 FIXED THREE-POLE WITH FRONT TERMINALS AND THERMOMAGNETIC RELEASE TMD R 32-450 A | 2320.128 | 85362000 | 10% | 18% | 4% | 4% | Importado | C | 30 Dias
5029 | Cap 06 - Disjuntores em caixa moldada e aberta | Disjuntores em caixa moldada e aberta | ELSP | BX | 1SDA080834R1 | 1SDA080834R1 | C.BREAKER TMAX XT1S 160 FIXED THREE-POLE WITH FRONT TERMINALS AND THERMOMAGNETIC RELEASE TMD R 40-450 A | 2320.128 | 85362000 | 10% | 18% | 4% | 4% | Importado | C | 30 Dias
5030 | Cap 06 - Disjuntores em caixa moldada e aberta | Disjuntores em caixa moldada e aberta | ELSP | BX | 1SDA067431R1 | 1SDA067431R1 | XT1S 160 TMD 50-500 3p F F - Disjuntor em caixa moldada linha Tmax XT, 3 polos, instalação fixo, com terminais frontais F, corrente nominal 50A, capacidade de ruptura (Icu) - 85 kA 220/230Vca - 50kA 380/415Vca - 50kA 440Vca - 36kA 500Vca - 8kA 690Vca, com relé TMD, com proteção térmico ajustável e magnético fixo. | 2320.128 | 85362000 | 10% | 18% | 4% | 4% | Importado | A | 3 dias Utéis
5031 | Cap 06 - Disjuntores em caixa moldada e aberta | Disjuntores em caixa moldada e aberta | ELSP | BX | 1SDA067432R1 | 1SDA067432R1 | XT1S 160 TMD 63-630 3p F F - Disjuntor em caixa moldada linha Tmax XT, 3 polos, instalação fixo, com terminais frontais F, corrente nominal 63A, capacidade de ruptura (Icu) - 85 kA 220/230Vca - 50kA 380/415Vca - 50kA 440Vca - 36kA 500Vca - 8kA 690Vca, com relé TMD, com proteção térmico ajustável e magnético fixo. | 2320.128 | 85362000 | 10% | 18% | 4% | 4% | Importado | A | 3 dias Utéis
5032 | Cap 06 - Disjuntores em caixa moldada e aberta | Disjuntores em caixa moldada e aberta | ELSP | BX | 1SDA067433R1 | 1SDA067433R1 | XT1S 160 TMD 80-800 3p F F - Disjuntor em caixa moldada linha Tmax XT, 3 polos, instalação fixo, com terminais frontais F, corrente nominal 80A, capacidade de ruptura (Icu) - 85 kA 220/230Vca - 50kA 380/415Vca - 50kA 440Vca - 36kA 500Vca - 8kA 690Vca, com relé TMD, com proteção térmico ajustável e magnético fixo. | 2320.128 | 85362000 | 10% | 18% | 4% | 4% | Importado | A | 3 dias Utéis
5033 | Cap 06 - Disjuntores em caixa moldada e aberta | Disjuntores em caixa moldada e aberta | ELSP | BX | 1SDA067434R1 | 1SDA067434R1 | XT1S 160 TMD 100-1000 3p F F - Disjuntor em caixa moldada linha Tmax XT, 3 polos, instalação fixo, com terminais frontais F, corrente nominal 100A, capacidade de ruptura (Icu) - 85 kA 220/230Vca - 50kA 380/415Vca - 50kA 440Vca - 36kA 500Vca - 8kA 690Vca, com relé TMD, com proteção térmico ajustável e magnético fixo. | 2320.128 | 85362000 | 10% | 18% | 4% | 4% | Importado | A | 3 dias Utéis
5034 | Cap 06 - Disjuntores em caixa moldada e aberta | Disjuntores em caixa moldada e aberta | ELSP | BX | 1SDA067435R1 | 1SDA067435R1 | XT1S 160 TMD 125-1250 3p F F - Disjuntor em caixa moldada linha Tmax XT, 3 polos, instalação fixo, com terminais frontais F, corrente nominal 125A, capacidade de ruptura (Icu) - 85 kA 220/230Vca - 50kA 380/415Vca - 50kA 440Vca - 36kA 500Vca - 8kA 690Vca, com relé TMD, com proteção térmico ajustável e magnético fixo. | 4129.9508 | 85362000 | 10% | 18% | 4% | 4% | Importado | A | 3 dias Utéis
5035 | Cap 06 - Disjuntores em caixa moldada e aberta | Disjuntores em caixa moldada e aberta | ELSP | BX | 1SDA067436R1 | 1SDA067436R1 | XT1S 160 TMD 160-1600 3p F F - Disjuntor em caixa moldada linha Tmax XT, 3 polos, instalação fixo, com terminais frontais F, corrente nominal 160A, capacidade de ruptura (Icu) - 85 kA 220/230Vca - 50kA 380/415Vca - 50kA 440Vca - 36kA 500Vca - 8kA 690Vca, com relé TMD, com proteção térmico ajustável e magnético fixo. | 4129.9508 | 85362000 | 10% | 18% | 4% | 4% | Importado | A | 3 dias Utéis
5036 | Cap 06 - Disjuntores em caixa moldada e aberta | Disjuntores em caixa moldada e aberta | ELSP | BX | 1SDA067540R1 | 1SDA067540R1 | XT2S 160 TMD 1,6-16 3p F F - Disjuntor em caixa moldada linha Tmax XT, 3 polos, instalação fixo, com terminais frontais F, corrente nominal 1,6A, capacidade de ruptura (Icu) - 85 kA 220/230Vca - 50kA 380/415Vca - 50kA 440Vca - 36kA 500Vca - 12kA 690Vca, com relé TMD, com proteção térmico ajustável e magnético fixo. | 3223.937 | 85362000 | 10% | 18% | 4% | 4% | Importado | D | 40 Dias
5037 | Cap 06 - Disjuntores em caixa moldada e aberta | Disjuntores em caixa moldada e aberta | ELSP | BX | 1SDA067541R1 | 1SDA067541R1 | XT2S 160 TMD 2-20 3p F F - Disjuntor em caixa moldada linha Tmax XT, 3 polos, instalação fixo, com terminais frontais F, corrente nominal 2A, capacidade de ruptura (Icu) - 85 kA 220/230Vca - 50kA 380/415Vca - 50kA 440Vca - 36kA 500Vca - 12kA 690Vca, com relé TMD, com proteção térmico ajustável e magnético fixo. | 3223.937 | 85362000 | 10% | 18% | 4% | 4% | Importado | D | 40 Dias
5038 | Cap 06 - Disjuntores em caixa moldada e aberta | Disjuntores em caixa moldada e aberta | ELSP | BX | 1SDA067542R1 | 1SDA067542R1 | XT2S 160 TMD 2,5-25 3p F F - Disjuntor em caixa moldada linha Tmax XT, 3 polos, instalação fixo, com terminais frontais F, corrente nominal 2,5A, capacidade de ruptura (Icu) - 85 kA 220/230Vca - 50kA 380/415Vca - 50kA 440Vca - 36kA 500Vca - 12kA 690Vca, com relé TMD, com proteção térmico ajustável e magnético fixo. | 3223.937 | 85362000 | 10% | 18% | 4% | 4% | Importado | D | 40 Dias
5039 | Cap 06 - Disjuntores em caixa moldada e aberta | Disjuntores em caixa moldada e aberta | ELSP | BX | 1SDA067543R1 | 1SDA067543R1 | XT2S 160 TMD 3,2-32 3p F F - Disjuntor em caixa moldada linha Tmax XT, 3 polos, instalação fixo, com terminais frontais F, corrente nominal 3,2A, capacidade de ruptura (Icu) - 85 kA 220/230Vca - 50kA 380/415Vca - 50kA 440Vca - 36kA 500Vca - 12kA 690Vca, com relé TMD, com proteção térmico ajustável e magnético fixo. | 3223.937 | 85362000 | 10% | 18% | 4% | 4% | Importado | D | 40 Dias
5040 | Cap 06 - Disjuntores em caixa moldada e aberta | Disjuntores em caixa moldada e aberta | ELSP | BX | 1SDA067544R1 | 1SDA067544R1 | XT2S 160 TMD 4-40 3p F F - Disjuntor em caixa moldada linha Tmax XT, 3 polos, instalação fixo, com terminais frontais F, corrente nominal 4A, capacidade de ruptura (Icu) - 85 kA 220/230Vca - 50kA 380/415Vca - 50kA 440Vca - 36kA 500Vca - 12kA 690Vca, com relé TMD, com proteção térmico ajustável e magnético fixo. | 3223.937 | 85362000 | 10% | 18% | 4% | 4% | Importado | D | 40 Dias
5041 | Cap 06 - Disjuntores em caixa moldada e aberta | Disjuntores em caixa moldada e aberta | ELSP | BX | 1SDA067545R1 | 1SDA067545R1 | XT2S 160 TMD 5-50 3p F F - Disjuntor em caixa moldada linha Tmax XT, 3 polos, instalação fixo, com terminais frontais F, corrente nominal 5A, capacidade de ruptura (Icu) - 85 kA 220/230Vca - 50kA 380/415Vca - 50kA 440Vca - 36kA 500Vca - 12kA 690Vca, com relé TMD, com proteção térmico ajustável e magnético fixo. | 3223.937 | 85362000 | 10% | 18% | 4% | 4% | Importado | D | 40 Dias
5042 | Cap 06 - Disjuntores em caixa moldada e aberta | Disjuntores em caixa moldada e aberta | ELSP | BX | 1SDA067546R1 | 1SDA067546R1 | XT2S 160 TMD 6,3-63 3p F F - Disjuntor em caixa moldada linha Tmax XT, 3 polos, instalação fixo, com terminais frontais F, corrente nominal 6,3A, capacidade de ruptura (Icu) - 85 kA 220/230Vca - 50kA 380/415Vca - 50kA 440Vca - 36kA 500Vca - 12kA 690Vca, com relé TMD, com proteção térmico ajustável e magnético fixo. | 3223.937 | 85362000 | 10% | 18% | 4% | 4% | Importado | D | 40 Dias
5043 | Cap 06 - Disjuntores em caixa moldada e aberta | Disjuntores em caixa moldada e aberta | ELSP | BX | 1SDA067547R1 | 1SDA067547R1 | XT2S 160 TMD 8-80 3p F F - Disjuntor em caixa moldada linha Tmax XT, 3 polos, instalação fixo, com terminais frontais F, corrente nominal 8A, capacidade de ruptura (Icu) - 85 kA 220/230Vca - 50kA 380/415Vca - 50kA 440Vca - 36kA 500Vca - 12kA 690Vca, com relé TMD, com proteção térmico ajustável e magnético fixo. | 3223.937 | 85362000 | 10% | 18% | 4% | 4% | Importado | D | 40 Dias
5044 | Cap 06 - Disjuntores em caixa moldada e aberta | Disjuntores em caixa moldada e aberta | ELSP | BX | 1SDA067548R1 | 1SDA067548R1 | XT2S 160 TMD 10-100 3p F F - Disjuntor em caixa moldada linha Tmax XT, 3 polos, instalação fixo, com terminais frontais F, corrente nominal 10A, capacidade de ruptura (Icu) - 85 kA 220/230Vca - 50kA 380/415Vca - 50kA 440Vca - 36kA 500Vca - 12kA 690Vca, com relé TMD, com proteção térmico ajustável e magnético fixo. | 3223.937 | 85362000 | 10% | 18% | 4% | 4% | Importado | D | 40 Dias
5045 | Cap 06 - Disjuntores em caixa moldada e aberta | Disjuntores em caixa moldada e aberta | ELSP | BX | 1SDA067800R1 | 1SDA067800R1 | XT2S 160 Ekip LS/I 10 3p F F - Disjuntor em caixa moldada linha Tmax XT, 3 polos, instalação fixo, com terminais frontais F, corrente nominal 10A, capacidade de ruptura (Icu) - 85 kA 220/230Vca - 50kA 380/415Vca - 50kA 440Vca - 36kA 500Vca - 12kA 690Vca, com relé Ekip LS/I, com proteção microprocessada. | 3286.424 | 85362000 | 10% | 18% | 4% | 4% | Importado | D | 40 Dias
5046 | Cap 06 - Disjuntores em caixa moldada e aberta | Disjuntores em caixa moldada e aberta | ELSP | BX | 1SDA067810R1 | 1SDA067810R1 | XT2S 160 Ekip LSI 10 3p F F - Disjuntor em caixa moldada linha Tmax XT, 3 polos, instalação fixo, com terminais frontais F, corrente nominal 10A, capacidade de ruptura (Icu) - 85 kA 220/230Vca - 50kA 380/415Vca - 50kA 440Vca - 36kA 500Vca - 12kA 690Vca, com relé Ekip LSI, com proteção microprocessada. | 8547.0556 | 85362000 | 10% | 18% | 4% | 4% | Importado | D | 40 Dias
5047 | Cap 06 - Disjuntores em caixa moldada e aberta | Disjuntores em caixa moldada e aberta | ELSP | BX | 1SDA067815R1 | 1SDA067815R1 | XT2S 160 Ekip LSIG 10 3p F F - Disjuntor em caixa moldada linha Tmax XT, 3 polos, instalação fixo, com terminais frontais F, corrente nominal 10A, capacidade de ruptura (Icu) - 85 kA 220/230Vca - 50kA 380/415Vca - 50kA 440Vca - 36kA 500Vca - 12kA 690Vca, com relé Ekip LSIG, com proteção microprocessada. | 8919.0096 | 85362000 | 10% | 18% | 4% | 4% | Importado | D | 40 Dias
5048 | Cap 06 - Disjuntores em caixa moldada e aberta | Disjuntores em caixa moldada e aberta | ELSP | BX | 1SDA100040R1 | 1SDA100040R1 | XT2S 160 Ekip Dip LIG In=10A 3p F F | 8558.2068 | 85362000 | 10% | 18% | 4% | 4% | Importado | D | 40 Dias
5049 | Cap 06 - Disjuntores em caixa moldada e aberta | Disjuntores em caixa moldada e aberta | ELSP | BX | 1SDA067549R1 | 1SDA067549R1 | XT2S 160 TMD 12,5-125 3p F F - Disjuntor em caixa moldada linha Tmax XT, 3 polos, instalação fixo, com terminais frontais F, corrente nominal 12,5A, capacidade de ruptura (Icu) - 85 kA 220/230Vca - 50kA 380/415Vca - 50kA 440Vca - 36kA 500Vca - 12kA 690Vca, com relé TMD, com proteção térmico ajustável e magnético fixo. | 2578.98 | 85362000 | 10% | 18% | 4% | 4% | Importado | D | 40 Dias
5050 | Cap 06 - Disjuntores em caixa moldada e aberta | Disjuntores em caixa moldada e aberta | ELSP | BX | 1SDA067550R1BR | XT2S 160 TMD 16-300 3p F F | XT2S 160 TMD 16-300 3p F F | 2578.9906 | Sob Consulta | 10% | 10% | 4% | 4% | Sob Consulta | B | 10 Dias
5051 | Cap 06 - Disjuntores em caixa moldada e aberta | Disjuntores em caixa moldada e aberta | ELSP | BX | 1SDA067551R1BR | XT2S 160 TMD 20-300 3p F F | XT2S 160 TMD 20-300 3p F F | 2579.0012 | Sob Consulta | 10% | 10% | 4% | 4% | Sob Consulta | B | 10 Dias
5052 | Cap 06 - Disjuntores em caixa moldada e aberta | Disjuntores em caixa moldada e aberta | ELSP | BX | 1SDA067552R1BR | XT2S 160 TMD 25-300 3p F F | XT2S 160 TMD 25-300 3p F F | 2579.0012 | Sob Consulta | 10% | 10% | 4% | 4% | Sob Consulta | B | 10 Dias
5053 | Cap 06 - Disjuntores em caixa moldada e aberta | Disjuntores em caixa moldada e aberta | ELSP | BX | 1SDA067801R1BR | XT2S 160 Ekip LS/I In=25A 3p F F | XT2S 160 Ekip LS/I In=25A 3p F F | 3286.424 | Sob Consulta | 10% | 10% | 4% | 4% | Sob Consulta | B | 10 Dias
5054 | Cap 06 - Disjuntores em caixa moldada e aberta | Disjuntores em caixa moldada e aberta | ELSP | BX | 1SDA067811R1 | 1SDA067811R1 | Disjuntor Tripolar 690 V 25 A Fixo c/Rele Protecao Isolado A Ar XT2S 160EKIP LSI 25 3P F F | 8547.0556 | 85362000 | 10% | 18% | 4% | 4% | Importado | D | 40 Dias
5055 | Cap 06 - Disjuntores em caixa moldada e aberta | Disjuntores em caixa moldada e aberta | ELSP | BX | 1SDA067816R1 | 1SDA067816R1 | Disjuntor tripolar 1000V 25A Fixo com relé eletrônico a ar DisjuntorXT2S 160 Ekip LSIG 25 3p F F | 8918.9884 | 85362000 | 10% | 18% | 4% | 4% | Importado | D | 40 Dias
5056 | Cap 06 - Disjuntores em caixa moldada e aberta | Disjuntores em caixa moldada e aberta | ELSP | BX | 1SDA100041R1 | 1SDA100041R1 | XT2S 160 Ekip Dip LIG In=25A 3p F F | 8558.2068 | 85362000 | 10% | 18% | 4% | 4% | Importado | D | 40 Dias
5057 | Cap 06 - Disjuntores em caixa moldada e aberta | Disjuntores em caixa moldada e aberta | ELSP | BX | 1SDA067553R1BR | XT2S 160 TMD 32-320 3p F F | XT2S 160 TMD 32-320 3p F F | 2579.0012 | Sob Consulta | 10% | 10% | 4% | 4% | Sob Consulta | B | 10 Dias
5058 | Cap 06 - Disjuntores em caixa moldada e aberta | Disjuntores em caixa moldada e aberta | ELSP | BX | 1SDA067554R1BR | XT2S 160 TMA 40-400 3p F F | XT2S 160 TMA 40-400 3p F F | 2579.0012 | Sob Consulta | 10% | 10% | 4% | 4% | Sob Consulta | B | 10 Dias
5059 | Cap 06 - Disjuntores em caixa moldada e aberta | Disjuntores em caixa moldada e aberta | ELSP | BX | 1SDA067555R1BR | XT2S 160 TMA 50-500 3p F F | XT2S 160 TMA 50-500 3p F F | 2579.0012 | Sob Consulta | 10% | 10% | 4% | 4% | Sob Consulta | B | 10 Dias
5060 | Cap 06 - Disjuntores em caixa moldada e aberta | Disjuntores em caixa moldada e aberta | ELSP | BX | 1SDA067556R1BR | XT2S 160 TMA 63-630 3p F F | XT2S 160 TMA 63-630 3p F F | 2579.0012 | Sob Consulta | 10% | 10% | 4% | 4% | Sob Consulta | B | 10 Dias
5061 | Cap 06 - Disjuntores em caixa moldada e aberta | Disjuntores em caixa moldada e aberta | ELSP | BX | 1SDA067802R1BR | XT2S 160 Ekip LS/I In=63A 3p F F | XT2S 160 Ekip LS/I In=63A 3p F F | 3286.424 | Sob Consulta | 10% | 10% | 4% | 4% | Sob Consulta | B | 10 Dias
5062 | Cap 06 - Disjuntores em caixa moldada e aberta | Disjuntores em caixa moldada e aberta | ELSP | BX | 1SDA067812R1 | 1SDA067812R1 | Disjuntor Tripolar 800 V 63 A Fixo Frontal c/Rele MicroprocessadoIsolado A Ar XT2S 160 Ekip LSI 63 3P F F ABB | 8547.0556 | 85362000 | 10% | 18% | 4% | 4% | Importado | D | 40 Dias
5063 | Cap 06 - Disjuntores em caixa moldada e aberta | Disjuntores em caixa moldada e aberta | ELSP | BX | 1SDA067817R1 | 1SDA067817R1 | DISJUNTOR TRIPOLAR 690 V 63 A FIXO C/RELE ELETRONICO ISOLADO A AR XT2S 160 R63 EKIP LSIG 3P F F ABB | 8918.9884 | 85362000 | 10% | 18% | 4% | 4% | Importado | D | 40 Dias
5064 | Cap 06 - Disjuntores em caixa moldada e aberta | Disjuntores em caixa moldada e aberta | ELSP | BX | 1SDA100042R1 | 1SDA100042R1 | XT2S 160 Ekip Dip LIG In=63A 3p F F | 8558.2068 | 85362000 | 10% | 18% | 4% | 4% | Importado | D | 40 Dias
5065 | Cap 06 - Disjuntores em caixa moldada e aberta | Disjuntores em caixa moldada e aberta | ELSP | BX | 1SDA067557R1BR | XT2S 160 TMA 80-800 3p F F | XT2S 160 TMA 80-800 3p F F | 2579.0012 | Sob Consulta | 10% | 10% | 4% | 4% | Sob Consulta | B | 10 Dias
5066 | Cap 06 - Disjuntores em caixa moldada e aberta | Disjuntores em caixa moldada e aberta | ELSP | BX | 1SDA067558R1BR | XT2S 160 TMA 100-1000 3p F F | XT2S 160 TMA 100-1000 3p F F | 2579.0012 | Sob Consulta | 10% | 10% | 4% | 4% | Sob Consulta | A | 3 dias Utéis
5067 | Cap 06 - Disjuntores em caixa moldada e aberta | Disjuntores em caixa moldada e aberta | ELSP | BX | 1SDA067803R1BR | XT2S 160 Ekip LS/I In=100A 3p F F | XT2S 160 Ekip LS/I In=100A 3p F F | 3286.424 | Sob Consulta | 10% | 10% | 4% | 4% | Sob Consulta | B | 10 Dias
5068 | Cap 06 - Disjuntores em caixa moldada e aberta | Disjuntores em caixa moldada e aberta | ELSP | BX | 1SDA067813R1BR | XT2S 160 Ekip LSI In=100A 3p F F | XT2S 160 Ekip LSI In=100A 3p F F | 8547.0556 | Sob Consulta | 10% | 10% | 4% | 4% | Sob Consulta | B | 10 Dias
5069 | Cap 06 - Disjuntores em caixa moldada e aberta | Disjuntores em caixa moldada e aberta | ELSP | BX | 1SDA067818R1BR | XT2S 160 Ekip LSIG In=100A 3p F F | XT2S 160 Ekip LSIG In=100A 3p F F | 8918.9884 | Sob Consulta | 10% | 10% | 4% | 4% | Sob Consulta | E | 50 Dias
5070 | Cap 06 - Disjuntores em caixa moldada e aberta | Disjuntores em caixa moldada e aberta | ELSP | BX | 1SDA100043R1 | 1SDA100043R1 | XT2S 160 Ekip Dip LIG In=100A 3p F F | 8558.2068 | 85362000 | 10% | 18% | 4% | 4% | Importado | D | 40 Dias
5071 | Cap 06 - Disjuntores em caixa moldada e aberta | Disjuntores em caixa moldada e aberta | ELSP | BX | 1SDA067559R1BR | XT2S 160 TMA 125-1250 3p F F | XT2S 160 TMA 125-1250 3p F F | 4577.027 | Sob Consulta | 10% | 10% | 4% | 4% | Sob Consulta | B | 10 Dias
5072 | Cap 06 - Disjuntores em caixa moldada e aberta | Disjuntores em caixa moldada e aberta | ELSP | BX | 1SDA067560R1BR | XT2S 160 TMA 160-1600 3p F F | XT2S 160 TMA 160-1600 3p F F | 4577.027 | Sob Consulta | 10% | 10% | 4% | 4% | Sob Consulta | B | 10 Dias
5073 | Cap 06 - Disjuntores em caixa moldada e aberta | Disjuntores em caixa moldada e aberta | ELSP | BX | 1SDA067804R1BR | XT2S 160 Ekip LS/I In=160A 3p F F | XT2S 160 Ekip LS/I In=160A 3p F F | 5074.6758 | Sob Consulta | 10% | 10% | 4% | 4% | Sob Consulta | B | 10 Dias
5074 | Cap 06 - Disjuntores em caixa moldada e aberta | Disjuntores em caixa moldada e aberta | ELSP | BX | 1SDA067814R1BR | XT2S 160 Ekip LSI In=160A 3p F F | XT2S 160 Ekip LSI In=160A 3p F F | 10211.0966 | Sob Consulta | 10% | 10% | 4% | 4% | Sob Consulta | B | 10 Dias
5075 | Cap 06 - Disjuntores em caixa moldada e aberta | Disjuntores em caixa moldada e aberta | ELSP | BX | 1SDA067819R1BR | XT2S 160 Ekip LSIG In=160A 3p F F | XT2S 160 Ekip LSIG In=160A 3p F F | 10706.5088 | Sob Consulta | 10% | 10% | 4% | 4% | Sob Consulta | B | 10 Dias
5076 | Cap 06 - Disjuntores em caixa moldada e aberta | Disjuntores em caixa moldada e aberta | ELSP | BX | 1SDA100044R1 | 1SDA100044R1 | XT2S 160 Ekip Dip LIG In=160A 3p F F | 10202.9028 | 85362000 | 10% | 18% | 4% | 4% | Importado | D | 40 Dias
5077 | Cap 06 - Disjuntores em caixa moldada e aberta | Disjuntores em caixa moldada e aberta | ELSP | BX | 1SDA068215R1 | 1SDA068215R1 | XT3S 250 TMD In=63A 3p F F - Disjuntor em caixa moldada linha Tmax XT, 3 polos, instalação fixo, com terminais frontais F, corrente nominal 63A, capacidade de ruptura (Icu) - 85 kA 220/230Vca - 50kA 380/415Vca - 40kA 440Vca - 30kA 500Vca - 6kA 690Vca, com relé TMA , com proteção térmico ajustável e magnético ajustável. | 7029.549 | 85362000 | 10% | 18% | 4% | 4% | Importado | C | 30 Dias
5078 | Cap 06 - Disjuntores em caixa moldada e aberta | Disjuntores em caixa moldada e aberta | ELSP | BX | 1SDA068216R1 | 1SDA068216R1 | XT3S 250 TMD In=80A 3p F F - Disjuntor em caixa moldada linha Tmax XT, 3 polos, instalação fixo, com terminais frontais F, corrente nominal 80A, capacidade de ruptura (Icu) - 85 kA 220/230Vca - 50kA 380/415Vca - 40kA 440Vca - 30kA 500Vca - 6kA 690Vca, com relé TMA , com proteção térmico ajustável e magnético ajustável. | 7029.549 | 85362000 | 10% | 18% | 4% | 4% | Importado | C | 30 Dias
5079 | Cap 06 - Disjuntores em caixa moldada e aberta | Disjuntores em caixa moldada e aberta | ELSP | BX | 1SDA068217R1 | 1SDA068217R1 | XT3S 250 TMD In=100A 3p F F - Disjuntor em caixa moldada linha Tmax XT, 3 polos, instalação fixo, com terminais frontais F, corrente nominal 100A, capacidade de ruptura (Icu) - 85 kA 220/230Vca - 50kA 380/415Vca - 40kA 440Vca - 30kA 500Vca - 6kA 690Vca, com relé TMA , com proteção térmico ajustável e magnético ajustável. | 7029.549 | 85362000 | 10% | 18% | 4% | 4% | Importado | C | 30 Dias
5080 | Cap 06 - Disjuntores em caixa moldada e aberta | Disjuntores em caixa moldada e aberta | ELSP | BX | 1SDA068218R1 | 1SDA068218R1 | XT3S 250 TMD In=125A 3p F F - Disjuntor em caixa moldada linha Tmax XT, 3 polos, instalação fixo, com terminais frontais F, corrente nominal 125A, capacidade de ruptura (Icu) - 85 kA 220/230Vca - 50kA 380/415Vca - 40kA 440Vca - 30kA 500Vca - 6kA 690Vca, com relé TMA , com proteção térmico ajustável e magnético ajustável. | 7029.549 | 85362000 | 10% | 18% | 4% | 4% | Importado | C | 30 Dias
5081 | Cap 06 - Disjuntores em caixa moldada e aberta | Disjuntores em caixa moldada e aberta | ELSP | BX | 1SDA068219R1 | 1SDA068219R1 | XT3S 250 TMD In=160A 3p F F - Disjuntor em caixa moldada linha Tmax XT, 3 polos, instalação fixo, com terminais frontais F, corrente nominal 160A, capacidade de ruptura (Icu) - 85 kA 220/230Vca - 50kA 380/415Vca - 40kA 440Vca - 30kA 500Vca - 6kA 690Vca, com relé TMA , com proteção térmico ajustável e magnético ajustável. | 7029.549 | 85362000 | 10% | 18% | 4% | 4% | Importado | C | 30 Dias
5082 | Cap 06 - Disjuntores em caixa moldada e aberta | Disjuntores em caixa moldada e aberta | ELSP | BX | 1SDA068220R1 | 1SDA068220R1 | XT3S 250 TMD In=200A 3p F F - Disjuntor em caixa moldada linha Tmax XT, 3 polos, instalação fixo, com terminais frontais F, corrente nominal 200A, capacidade de ruptura (Icu) - 85 kA 220/230Vca - 50kA 380/415Vca - 40kA 440Vca - 30kA 500Vca - 6kA 690Vca, com relé TMA , com proteção térmico ajustável e magnético ajustável. | 8674.9976 | 85362000 | 10% | 18% | 4% | 4% | Importado | A | 3 dias Utéis
5083 | Cap 06 - Disjuntores em caixa moldada e aberta | Disjuntores em caixa moldada e aberta | ELSP | BX | 1SDA068221R1 | 1SDA068221R1 | XT3S 250 TMD In=250A 3p F F - Disjuntor em caixa moldada linha Tmax XT, 3 polos, instalação fixo, com terminais frontais F, corrente nominal 250A, capacidade de ruptura (Icu) - 85 kA 220/230Vca - 50kA 380/415Vca - 40kA 440Vca - 30kA 500Vca - 6kA 690Vca, com relé TMA , com proteção térmico ajustável e magnético ajustável. | 8674.9976 | 85362000 | 10% | 18% | 4% | 4% | Importado | A | 3 dias Utéis
5084 | Cap 06 - Disjuntores em caixa moldada e aberta | Disjuntores em caixa moldada e aberta | ELSP | BX | 1SDA068299R1 | 1SDA068299R1 | Disjuntor Tripolar 1000 V 16 A Fixo Frontal c/Rele Termomagnetico Isolado A Ar XT4S 160 TMD 16-300 3P F F | 8925.677 | 85362000 | 10% | 18% | 4% | 4% | Importado | D | 40 Dias
5085 | Cap 06 - Disjuntores em caixa moldada e aberta | Disjuntores em caixa moldada e aberta | ELSP | BX | 1SDA068300R1BR | XT4S 160 TMD 20-300 3p F F | XT4S 160 TMD 20-300 3p F F | 8925.677 | Sob Consulta | 10% | 10% | 4% | 4% | Sob Consulta | E | 50 Dias
5086 | Cap 06 - Disjuntores em caixa moldada e aberta | Disjuntores em caixa moldada e aberta | ELSP | BX | 1SDA068301R1 | 1SDA068301R1 | Disjuntor Tripolar 1000 V 25 A Fixo Frontal c/Rele Termomagnetico Isolado A Ar XT4S 160 TMD 25-300 3P F F | 8925.677 | 85362000 | 10% | 18% | 4% | 4% | Importado | D | 40 Dias
5087 | Cap 06 - Disjuntores em caixa moldada e aberta | Disjuntores em caixa moldada e aberta | ELSP | BX | 1SDA068302R1BR | XT4S 160 TMD 32-320 3p F F | XT4S 160 TMD 32-320 3p F F | 8925.677 | Sob Consulta | 10% | 10% | 4% | 4% | Sob Consulta | E | 50 Dias
5088 | Cap 06 - Disjuntores em caixa moldada e aberta | Disjuntores em caixa moldada e aberta | ELSP | BX | 1SDA068303R1 | 1SDA068303R1 | Disjuntor Tripolar 1000 V 40 A Fixo Frontal c/Rele Termomagnetico Isolado A Ar XT4S 160 TMA 40-400 3P F F | 8925.677 | 85362000 | 10% | 18% | 4% | 4% | Importado | D | 40 Dias
5089 | Cap 06 - Disjuntores em caixa moldada e aberta | Disjuntores em caixa moldada e aberta | ELSP | BX | 1SDA068471R1 | 1SDA068471R1 | Disjuntor Tripolar 1000 V 40 A Fixo Frontal c/Rele Eletronico Isolado A Ar XT4S 160 Ekip LS/I 40 3P F F | 8788.0678 | 85362000 | 10% | 18% | 4% | 4% | Importado | D | 40 Dias
5090 | Cap 06 - Disjuntores em caixa moldada e aberta | Disjuntores em caixa moldada e aberta | ELSP | BX | 1SDA068481R1 | 1SDA068481R1 | Disjuntor Tripolar 1000 V 40 A Fixo Frontal c/Rele Eletronico Isolado A Ar XT4S 160 Ekip LSI 40 3P F F | 12997.6034 | 85362000 | 10% | 18% | 4% | 4% | Importado | D | 40 Dias
5091 | Cap 06 - Disjuntores em caixa moldada e aberta | Disjuntores em caixa moldada e aberta | ELSP | BX | 1SDA068486R1 | 1SDA068486R1 | Disjuntor Tripolar 1000 V 40 A Fixo Frontal c/Rele Eletronico Isolado A Ar XT4S 160 Ekip LSIG 40 3P F F | 13295.156 | 85362000 | 10% | 18% | 4% | 4% | Importado | D | 40 Dias
5092 | Cap 06 - Disjuntores em caixa moldada e aberta | Disjuntores em caixa moldada e aberta | ELSP | BX | 1SDA100211R1 | 1SDA100211R1 | XT4S 160 Ekip Dip LIG In=40A 3p F F | 12793.776 | 85362000 | 10% | 18% | 4% | 4% | Importado | D | 40 Dias
5093 | Cap 06 - Disjuntores em caixa moldada e aberta | Disjuntores em caixa moldada e aberta | ELSP | BX | 1SDA068304R1BR | XT4S 160 TMA 50-500 3p F F | XT4S 160 TMA 50-500 3p F F | 8925.677 | Sob Consulta | 10% | 10% | 4% | 4% | Sob Consulta | E | 50 Dias
5094 | Cap 06 - Disjuntores em caixa moldada e aberta | Disjuntores em caixa moldada e aberta | ELSP | BX | 1SDA068305R1 | 1SDA068305R1 | Disjuntor Tripolar 1000 V 63 A Fixo Frontal c/Rele Termomagnetico Isolado A Ar XT4S 160 TMA 63-630 3P F F | 8925.677 | 85362000 | 10% | 18% | 4% | 4% | Importado | D | 40 Dias
5095 | Cap 06 - Disjuntores em caixa moldada e aberta | Disjuntores em caixa moldada e aberta | ELSP | BX | 1SDA068472R1 | 1SDA068472R1 | Disjuntor Tripolar 1000 V 63 A Fixo Frontal c/Rele Eletronico Isolado A Ar XT4S 160 Ekip LS/I 63 3P F F | 8788.0678 | 85362000 | 10% | 18% | 4% | 4% | Importado | D | 40 Dias
5096 | Cap 06 - Disjuntores em caixa moldada e aberta | Disjuntores em caixa moldada e aberta | ELSP | BX | 1SDA068482R1 | 1SDA068482R1 | Disjuntor Tripolar 1000 V 63 A Fixo Frontal c/Rele Eletronico Isolado A Ar XT4S 160 Ekip LSI 63 3P F F | 12997.6034 | 85362000 | 10% | 18% | 4% | 4% | Importado | D | 40 Dias
5097 | Cap 06 - Disjuntores em caixa moldada e aberta | Disjuntores em caixa moldada e aberta | ELSP | BX | 1SDA068487R1 | 1SDA068487R1 | Disjuntor Tripolar 1000 V 63 A Fixo Frontal c/Rele Eletronico Isolado A Ar XT4S 160 Ekip LSIG 63 3P F F | 13295.156 | 85362000 | 10% | 18% | 4% | 4% | Importado | D | 40 Dias
5098 | Cap 06 - Disjuntores em caixa moldada e aberta | Disjuntores em caixa moldada e aberta | ELSP | BX | 1SDA100212R1 | 1SDA100212R1 | XT4S 160 Ekip Dip LIG In=63A 3p F F | 12793.776 | 85362000 | 10% | 18% | 4% | 4% | Importado | D | 40 Dias
5099 | Cap 06 - Disjuntores em caixa moldada e aberta | Disjuntores em caixa moldada e aberta | ELSP | BX | 1SDA068306R1BR | XT4S 160 TMA 80-800 3p F F | XT4S 160 TMA 80-800 3p F F | 8925.677 | Sob Consulta | 10% | 10% | 4% | 4% | Sob Consulta | E | 50 Dias
5100 | Cap 06 - Disjuntores em caixa moldada e aberta | Disjuntores em caixa moldada e aberta | ELSP | BX | 1SDA068307R1BR | XT4S 160 TMA 100-1000 3p F F | XT4S 160 TMA 100-1000 3p F F | 8925.677 | Sob Consulta | 10% | 10% | 4% | 4% | Sob Consulta | E | 50 Dias
5101 | Cap 06 - Disjuntores em caixa moldada e aberta | Disjuntores em caixa moldada e aberta | ELSP | BX | 1SDA068473R1BR | XT4S 160 Ekip LS/I In=100A 3p F F | XT4S 160 Ekip LS/I In=100A 3p F F | 8788.0678 | Sob Consulta | 10% | 10% | 4% | 4% | Sob Consulta | E | 50 Dias
5102 | Cap 06 - Disjuntores em caixa moldada e aberta | Disjuntores em caixa moldada e aberta | ELSP | BX | 1SDA068483R1 | 1SDA068483R1 | Disjuntor Tripolar 1000 V 100 A Fixo Frontal c/Rele Eletronico Isolado A Ar XT4S 160 Ekip LSI 100 3P F F | 12997.6034 | 85362000 | 10% | 18% | 4% | 4% | Importado | D | 40 Dias
5103 | Cap 06 - Disjuntores em caixa moldada e aberta | Disjuntores em caixa moldada e aberta | ELSP | BX | 1SDA068488R1BR | XT4S 160 Ekip LSIG In=100A 3p F F | XT4S 160 Ekip LSIG In=100A 3p F F | 13295.156 | Sob Consulta | 10% | 10% | 4% | 4% | Sob Consulta | E | 50 Dias
5104 | Cap 06 - Disjuntores em caixa moldada e aberta | Disjuntores em caixa moldada e aberta | ELSP | BX | 1SDA100213R1 | 1SDA100213R1 | XT4S 160 Ekip Dip LIG In=100A 3p F F | 12793.776 | 85362000 | 10% | 18% | 4% | 4% | Importado | D | 40 Dias
5105 | Cap 06 - Disjuntores em caixa moldada e aberta | Disjuntores em caixa moldada e aberta | ELSP | BX | 1SDA068308R1 | 1SDA068308R1 | Disjuntor Tripolar 800 V 125 A Fixo c/Rele Termomagnetico Isolado A ArDisjuntor XT4S 160 TMA 125 3p F F | 8925.677 | 85362000 | 10% | 18% | 4% | 4% | Importado | D | 40 Dias
5106 | Cap 06 - Disjuntores em caixa moldada e aberta | Disjuntores em caixa moldada e aberta | ELSP | BX | 1SDA068309R1BR | XT4S 160 TMA 160-1600 3p F F | XT4S 160 TMA 160-1600 3p F F | 8925.677 | Sob Consulta | 10% | 10% | 4% | 4% | Sob Consulta | E | 50 Dias
5107 | Cap 06 - Disjuntores em caixa moldada e aberta | Disjuntores em caixa moldada e aberta | ELSP | BX | 1SDA068474R1BR | XT4S 160 Ekip LS/I In=160A 3p F F | XT4S 160 Ekip LS/I In=160A 3p F F | 9325.138 | Sob Consulta | 10% | 10% | 4% | 4% | Sob Consulta | E | 50 Dias
5108 | Cap 06 - Disjuntores em caixa moldada e aberta | Disjuntores em caixa moldada e aberta | ELSP | BX | 1SDA068484R1 | XT4S 160 EkiP LSI 160 3P F F | XT4S 160 EkiP LSI 160 3P F F | 13534.6948 | Sob Consulta | 10% | 18% | 4% | 4% | Sob Consulta | I | Sob Consulta
5109 | Cap 06 - Disjuntores em caixa moldada e aberta | Disjuntores em caixa moldada e aberta | ELSP | BX | 1SDA068489R1BR | XT4S 160 Ekip LSIG In=160A 3p F F | XT4S 160 Ekip LSIG In=160A 3p F F | 13830.7528 | Sob Consulta | 10% | 10% | 4% | 4% | Sob Consulta | E | 50 Dias
5110 | Cap 06 - Disjuntores em caixa moldada e aberta | Disjuntores em caixa moldada e aberta | ELSP | BX | 1SDA100214R1 | 1SDA100214R1 | XT4S 160 Ekip Dip LIG In=160A 3p F F | 13305.5758 | 85362000 | 10% | 18% | 4% | 4% | Importado | D | 40 Dias
5111 | Cap 06 - Disjuntores em caixa moldada e aberta | Disjuntores em caixa moldada e aberta | ELSP | BX | 1SDA068310R1BR | XT4S 250 TMA 200-2000 3p F F | XT4S 250 TMA 200-2000 3p F F | 11015.944 | Sob Consulta | 10% | 10% | 4% | 4% | Sob Consulta | B | 10 Dias
5112 | Cap 06 - Disjuntores em caixa moldada e aberta | Disjuntores em caixa moldada e aberta | ELSP | BX | 1SDA068311R1BR | XT4S 250 TMA 225-2250 3p F F | XT4S 250 TMA 225-2250 3p F F | 11015.944 | Sob Consulta | 10% | 10% | 4% | 4% | Sob Consulta | E | 50 Dias
5113 | Cap 06 - Disjuntores em caixa moldada e aberta | Disjuntores em caixa moldada e aberta | ELSP | BX | 1SDA068312R1BR | XT4S 250 TMA 250-2500 3p F F | XT4S 250 TMA 250-2500 3p F F | 11015.944 | Sob Consulta | 10% | 10% | 4% | 4% | Sob Consulta | B | 10 Dias
5114 | Cap 06 - Disjuntores em caixa moldada e aberta | Disjuntores em caixa moldada e aberta | ELSP | BX | 1SDA068475R1BR | XT4S 250 Ekip LS/I In=250A 3p F F | XT4S 250 Ekip LS/I In=250A 3p F F | 11265.8814 | Sob Consulta | 10% | 10% | 4% | 4% | Sob Consulta | B | 10 Dias
5115 | Cap 06 - Disjuntores em caixa moldada e aberta | Disjuntores em caixa moldada e aberta | ELSP | BX | 1SDA068485R1BR | XT4S 250 Ekip LSI In=250A 3p F F | XT4S 250 Ekip LSI In=250A 3p F F | 15476.1802 | Sob Consulta | 10% | 10% | 4% | 4% | Sob Consulta | B | 10 Dias
5116 | Cap 06 - Disjuntores em caixa moldada e aberta | Disjuntores em caixa moldada e aberta | ELSP | BX | 1SDA068490R1BR | XT4S 250 Ekip LSIG In=250A 3p F F | XT4S 250 Ekip LSIG In=250A 3p F F | 15912.0946 | Sob Consulta | 10% | 10% | 4% | 4% | Sob Consulta | B | 10 Dias
5117 | Cap 06 - Disjuntores em caixa moldada e aberta | Disjuntores em caixa moldada e aberta | ELSP | BX | 1SDA100215R1 | 1SDA100215R1 | XT4S 250 Ekip Dip LIG In=250A 3p F F | 15106.484 | 85362000 | 10% | 18% | 4% | 4% | Importado | D | 40 Dias
5118 | Cap 06 - Disjuntores em caixa moldada e aberta | Disjuntores em caixa moldada e aberta | ELSP | BX | 1SDA100422R1 | 1SDA100422R1 | XT5S 400 Ekip Dip LS/I In=250 3p F F | 12926.9332 | 85362000 | 10% | 18% | 4% | 4% | Importado | D | 40 Dias
5119 | Cap 06 - Disjuntores em caixa moldada e aberta | Disjuntores em caixa moldada e aberta | ELSP | BX | 1SDA100426R1 | 1SDA100426R1 | XT5S 400 Ekip Dip LSI In=250 3p F F | 16212.6152 | 85362000 | 10% | 18% | 4% | 4% | Importado | D | 40 Dias
5120 | Cap 06 - Disjuntores em caixa moldada e aberta | Disjuntores em caixa moldada e aberta | ELSP | BX | 1SDA100430R1 | 1SDA100430R1 | XT5S 400 Ekip Dip LSIG In=250 3p F F | 16630.658 | 85362000 | 10% | 18% | 4% | 4% | Importado | D | 40 Dias
5121 | Cap 06 - Disjuntores em caixa moldada e aberta | Disjuntores em caixa moldada e aberta | ELSP | BX | 1SDA100448R1 | 1SDA100448R1 | XT5S 400 Ekip Dip LIG In=250 3p F F | 16421.6366 | 85362000 | 10% | 18% | 4% | 4% | Importado | D | 40 Dias
5122 | Cap 06 - Disjuntores em caixa moldada e aberta | Disjuntores em caixa moldada e aberta | ELSP | BX | 1SDA100414R1BR | 1SDA100414R1BR | 1SDA100414R1BR | 12749.1606 | Sob Consulta | 10% | 10% | 4% | 4% | Sob Consulta | H | 80 Dias
5123 | Cap 06 - Disjuntores em caixa moldada e aberta | Disjuntores em caixa moldada e aberta | ELSP | BX | 1SDA100423R1BR | 1SDA100423R1BR | 1SDA100423R1BR | 12926.9438 | Sob Consulta | 10% | 10% | 4% | 4% | Sob Consulta | H | 80 Dias
5124 | Cap 06 - Disjuntores em caixa moldada e aberta | Disjuntores em caixa moldada e aberta | ELSP | BX | 1SDA100427R1BR | 1SDA100427R1BR | 1SDA100427R1BR | 16212.6152 | Sob Consulta | 10% | 10% | 4% | 4% | Sob Consulta | H | 80 Dias
5125 | Cap 06 - Disjuntores em caixa moldada e aberta | Disjuntores em caixa moldada e aberta | ELSP | BX | 1SDA100431R1BR | 1SDA100431R1BR | 1SDA100431R1BR | 16630.6686 | Sob Consulta | 10% | 10% | 4% | 4% | Sob Consulta | H | 80 Dias
5126 | Cap 06 - Disjuntores em caixa moldada e aberta | Disjuntores em caixa moldada e aberta | ELSP | BX | 1SDA100414R1BR | 1SDA100449R1 | XT5S 400 Ekip Dip LIG In=320 3p F F | 16421.6366 | 85362000 | 10% | 18% | 4% | 4% | Importado | D | 40 Dias
5127 | Cap 06 - Disjuntores em caixa moldada e aberta | Disjuntores em caixa moldada e aberta | ELSP | BX | 1SDA100423R1BR | 1SDA100423R1BR | 1SDA100423R1BR | 12749.1606 | Sob Consulta | 10% | 10% | 4% | 4% | Sob Consulta | H | 80 Dias
5128 | Cap 06 - Disjuntores em caixa moldada e aberta | Disjuntores em caixa moldada e aberta | ELSP | BX | 1SDA100427R1BR | 1SDA100427R1BR | 1SDA100427R1BR | 12926.9438 | Sob Consulta | 10% | 10% | 4% | 4% | Sob Consulta | H | 80 Dias
5129 | Cap 06 - Disjuntores em caixa moldada e aberta | Disjuntores em caixa moldada e aberta | ELSP | BX | 1SDA100431R1BR | 1SDA100431R1BR | 1SDA100431R1BR | 16212.6152 | Sob Consulta | 10% | 10% | 4% | 4% | Sob Consulta | H | 80 Dias
5130 | Cap 06 - Disjuntores em caixa moldada e aberta | Disjuntores em caixa moldada e aberta | ELSP | BX | 1SDA100432R1BR | 1SDA100432R1BR | 1SDA100432R1BR | 16630.6686 | Sob Consulta | 10% | 10% | 4% | 4% | Sob Consulta | H | 80 Dias
5131 | Cap 06 - Disjuntores em caixa moldada e aberta | Disjuntores em caixa moldada e aberta | ELSP | BX | 1SDA100450R1 | 1SDA100450R1 | XT5S 400 Ekip Dip LIG In=400 3p F F | 16421.6366 | 85362000 | 10% | 18% | 4% | 4% | Importado | D | 40 Dias
5132 | Cap 06 - Disjuntores em caixa moldada e aberta | Disjuntores em caixa moldada e aberta | ELSP | BX | 1SDA100416R1BR | 1SDA100416R1BR | 1SDA100416R1BR | 16970.6106 | Sob Consulta | 10% | 10% | 4% | 4% | Sob Consulta | H | 80 Dias
5133 | Cap 06 - Disjuntores em caixa moldada e aberta | Disjuntores em caixa moldada e aberta | ELSP | BX | 1SDA100417R1BR | XT5S 630 TMA 630-6300 3p F F | XT5S 630 TMA 630-6300 3p F F | 17193.7724 | Sob Consulta | 10% | 10% | 4% | 4% | Sob Consulta | H | 80 Dias
5134 | Cap 06 - Disjuntores em caixa moldada e aberta | Disjuntores em caixa moldada e aberta | ELSP | BX | 1SDA100425R1BR | XT5S 630 Ekip Dip LS/I In=630 3p F F | XT5S 630 Ekip Dip LS/I In=630 3p F F | 17193.7724 | Sob Consulta | 10% | 10% | 4% | 4% | Sob Consulta | H | 80 Dias
5135 | Cap 06 - Disjuntores em caixa moldada e aberta | Disjuntores em caixa moldada e aberta | ELSP | BX | 1SDA100429R1BR | XT5S 630 Ekip Dip LSI In=630 3p F F | XT5S 630 Ekip Dip LSI In=630 3p F F | 21336.3796 | Sob Consulta | 10% | 10% | 4% | 4% | Sob Consulta | H | 80 Dias
5136 | Cap 06 - Disjuntores em caixa moldada e aberta | Disjuntores em caixa moldada e aberta | ELSP | BX | 1SDA100433R1BR | XT5S 630 Ekip Dip LSIG In=630 3p F F | XT5S 630 Ekip Dip LSIG In=630 3p F F | 21732.12 | Sob Consulta | 10% | 10% | 4% | 4% | Sob Consulta | H | 80 Dias
5137 | Cap 06 - Disjuntores em caixa moldada e aberta | Disjuntores em caixa moldada e aberta | ELSP | BX | 1SDA100451R1 | 1SDA100451R1 | XT5S 630 Ekip Dip LIG In=630 3p F F | 21534.2604 | 85362000 | 10% | 18% | 4% | 4% | Importado | D | 40 Dias
5138 | Cap 06 - Disjuntores em caixa moldada e aberta | Disjuntores em caixa moldada e aberta | ELSP | BX | 1SDA107574R1BR | XT6S 800 TMA 630-6300 3p F F | XT6S 800 TMA 630-6300 3p F F | 21703.1078 | Sob Consulta | 10% | 10% | 4% | 4% | Sob Consulta | D | 40 Dias
5139 | Cap 06 - Disjuntores em caixa moldada e aberta | Disjuntores em caixa moldada e aberta | ELSP | BX | 1SDA107575R1BR | XT6S 800 Ekip Dip LS/I In=630 3p F F | XT6S 800 Ekip Dip LS/I In=630 3p F F | 21839.233 | Sob Consulta | 10% | 10% | 4% | 4% | Sob Consulta | D | 40 Dias
5140 | Cap 06 - Disjuntores em caixa moldada e aberta | Disjuntores em caixa moldada e aberta | ELSP | BX | 1SDA107576R1BR | XT6S 800 Ekip Dip LSI In=630 3p F F | XT6S 800 Ekip Dip LSI In=630 3p F F | 22033.3826 | Sob Consulta | 10% | 10% | 4% | 4% | Sob Consulta | D | 40 Dias
5141 | Cap 06 - Disjuntores em caixa moldada e aberta | Disjuntores em caixa moldada e aberta | ELSP | BX | 1SDA107577R1BR | XT6S 800 Ekip Dip LSIG In=630 3p F F | XT6S 800 Ekip Dip LSIG In=630 3p F F | 22194.7994 | Sob Consulta | 10% | 10% | 4% | 4% | Sob Consulta | D | 40 Dias
5142 | Cap 06 - Disjuntores em caixa moldada e aberta | Disjuntores em caixa moldada e aberta | ELSP | BX | 1SDA107580R1BR | XT6S 800 Ekip Dip LIG In=630 3p F F | XT6S 800 Ekip Dip LIG In=630 3p F F | 22114.462 | Sob Consulta | 10% | 10% | 4% | 4% | Sob Consulta | D | 40 Dias
5143 | Cap 06 - Disjuntores em caixa moldada e aberta | Disjuntores em caixa moldada e aberta | ELSP | BX | 1SDA100740R1BR | XT6S 800 TMA 800-8000 3p F F | XT6S 800 TMA 800-8000 3p F F | 21703.1078 | Sob Consulta | 10% | 10% | 4% | 4% | Sob Consulta | D | 40 Dias
5144 | Cap 06 - Disjuntores em caixa moldada e aberta | Disjuntores em caixa moldada e aberta | ELSP | BX | 1SDA100741R1BR | XT6S 800 Ekip Dip LS/I In=800 3p F F | XT6S 800 Ekip Dip LS/I In=800 3p F F | 21839.233 | Sob Consulta | 10% | 10% | 4% | 4% | Sob Consulta | D | 40 Dias
5145 | Cap 06 - Disjuntores em caixa moldada e aberta | Disjuntores em caixa moldada e aberta | ELSP | BX | 1SDA100743R1BR | XT6S 800 Ekip Dip LSI In=800 3p F F | XT6S 800 Ekip Dip LSI In=800 3p F F | 22033.3826 | Sob Consulta | 10% | 10% | 4% | 4% | Sob Consulta | D | 40 Dias
5146 | Cap 06 - Disjuntores em caixa moldada e aberta | Disjuntores em caixa moldada e aberta | ELSP | BX | 1SDA100745R1BR | XT6S 800 Ekip Dip LSIG In=800 3p F F | XT6S 800 Ekip Dip LSIG In=800 3p F F | 22194.7994 | Sob Consulta | 10% | 10% | 4% | 4% | Sob Consulta | D | 40 Dias
5147 | Cap 06 - Disjuntores em caixa moldada e aberta | Disjuntores em caixa moldada e aberta | ELSP | BX | 1SDA100750R1BR | XT6S 800 Ekip Dip LIG In=800 3p F F | XT6S 800 Ekip Dip LIG In=800 3p F F | 22114.462 | Sob Consulta | 10% | 10% | 4% | 4% | Sob Consulta | D | 40 Dias
5148 | Cap 06 - Disjuntores em caixa moldada e aberta | Disjuntores em caixa moldada e aberta | ELSP | BX | 1SDA100742R1BR | XT6S 1000 Ekip Dip LS/I In=1000 3p F F | XT6S 1000 Ekip Dip LS/I In=1000 3p F F | 25723.709 | Sob Consulta | 10% | 10% | 4% | 4% | Sob Consulta | D | 40 Dias
5149 | Cap 06 - Disjuntores em caixa moldada e aberta | Disjuntores em caixa moldada e aberta | ELSP | BX | 1SDA100744R1BR | XT6S 1000 Ekip Dip LSI In=1000 3p F F | XT6S 1000 Ekip Dip LSI In=1000 3p F F | 25917.8586 | Sob Consulta | 10% | 10% | 4% | 4% | Sob Consulta | D | 40 Dias
5150 | Cap 06 - Disjuntores em caixa moldada e aberta | Disjuntores em caixa moldada e aberta | ELSP | BX | 1SDA100746R1BR | XT6S 1000 Ekip Dip LSIG In=1000 3p F F | XT6S 1000 Ekip Dip LSIG In=1000 3p F F | 26080.028 | Sob Consulta | 10% | 10% | 4% | 4% | Sob Consulta | D | 40 Dias
5151 | Cap 06 - Disjuntores em caixa moldada e aberta | Disjuntores em caixa moldada e aberta | ELSP | BX | 1SDA100751R1BR | XT6S 1000 Ekip Dip LIG In=1000 3p F F | XT6S 1000 Ekip Dip LIG In=1000 3p F F | 25998.9486 | Sob Consulta | 10% | 10% | 4% | 4% | Sob Consulta | D | 40 Dias
5152 | Cap 06 - Disjuntores em caixa moldada e aberta | Disjuntores em caixa moldada e aberta | ELSP | BX | 1SDA100826R1BR | XT7S 800 Ekip Dip LS/I In=800A 3p F F | XT7S 800 Ekip Dip LS/I In=800A 3p F F | 29065.9102 | Sob Consulta | 10% | 10% | 4% | 4% | Sob Consulta | I | Sob Consulta
5153 | Cap 06 - Disjuntores em caixa moldada e aberta | Disjuntores em caixa moldada e aberta | ELSP | BX | 1SDA100830R1BR | XT7S 800 Ekip Dip LSI In=800A 3p F F | XT7S 800 Ekip Dip LSI In=800A 3p F F | 33605.7418 | Sob Consulta | 10% | 10% | 4% | 4% | Sob Consulta | I | Sob Consulta
5154 | Cap 06 - Disjuntores em caixa moldada e aberta | Disjuntores em caixa moldada e aberta | ELSP | BX | 1SDA100834R1BR | XT7S 800 Ekip Dip LSIG In=800A 3p F F | XT7S 800 Ekip Dip LSIG In=800A 3p F F | 39362.5382 | Sob Consulta | 10% | 10% | 4% | 4% | Sob Consulta | I | Sob Consulta
5155 | Cap 06 - Disjuntores em caixa moldada e aberta | Disjuntores em caixa moldada e aberta | ELSP | BX | 1SDA100886R1BR | XT7S 800 Ekip Dip LIG In=800A 3p F F | XT7S 800 Ekip Dip LIG In=800A 3p F F | 36484.511 | Sob Consulta | 10% | 10% | 4% | 4% | Sob Consulta | I | Sob Consulta
5156 | Cap 06 - Disjuntores em caixa moldada e aberta | Disjuntores em caixa moldada e aberta | ELSP | BX | 1SDA100838R1BR | XT7S 800 Ekip Touch LSI In=800A 3p F F | XT7S 800 Ekip Touch LSI In=800A 3p F F | 38449.8146 | Sob Consulta | 10% | 10% | 4% | 4% | Sob Consulta | I | Sob Consulta
5157 | Cap 06 - Disjuntores em caixa moldada e aberta | Disjuntores em caixa moldada e aberta | ELSP | BX | 1SDA100842R1BR | XT7S 800 Ekip Touch LSIG In=800A 3p F F | XT7S 800 Ekip Touch LSIG In=800A 3p F F | 43420.3454 | Sob Consulta | 10% | 10% | 4% | 4% | Sob Consulta | I | Sob Consulta
5158 | Cap 06 - Disjuntores em caixa moldada e aberta | Disjuntores em caixa moldada e aberta | ELSP | BX | 1SDA100846R1BR | XT7S 800 Ekip Touch Meas.LSI In800 3p FF | XT7S 800 Ekip Touch Meas.LSI In800 3p FF | 42831.9394 | Sob Consulta | 10% | 10% | 4% | 4% | Sob Consulta | I | Sob Consulta
5159 | Cap 06 - Disjuntores em caixa moldada e aberta | Disjuntores em caixa moldada e aberta | ELSP | BX | 1SDA100850R1BR | XT7S 800 Ekip Touch Meas.LSIG In800 3pFF | XT7S 800 Ekip Touch Meas.LSIG In800 3pFF | 47890.2488 | Sob Consulta | 10% | 10% | 4% | 4% | Sob Consulta | I | Sob Consulta
5160 | Cap 06 - Disjuntores em caixa moldada e aberta | Disjuntores em caixa moldada e aberta | ELSP | BX | 1SDA100854R1 | XT7S 800 Ekip Hi-Touch LSI In800A 3p FF | XT7S 800 Ekip Hi-Touch LSI In800A 3p FF | 57329.941 | Sob Consulta | 10% | 10% | 4% | 4% | Sob Consulta | I | Sob Consulta
5161 | Cap 06 - Disjuntores em caixa moldada e aberta | Disjuntores em caixa moldada e aberta | ELSP | BX | 1SDA100858R1 | 1SDA100858R1 | XT7S 800 Ekip Hi-Touch LSIG In800A 3p FF | 65423.2212 | Sob Consulta | 10% | 18% | 4% | 4% | Importado | I | Sob Consulta
5162 | Cap 06 - Disjuntores em caixa moldada e aberta | Disjuntores em caixa moldada e aberta | ELSP | BX | 1SDA100827R1BR | XT7S 1000 Ekip Dip LS/I In=1000A 3p F F | XT7S 1000 Ekip Dip LS/I In=1000A 3p F F | 29065.9102 | Sob Consulta | 10% | 10% | 4% | 4% | Sob Consulta | I | Sob Consulta
5163 | Cap 06 - Disjuntores em caixa moldada e aberta | Disjuntores em caixa moldada e aberta | ELSP | BX | 1SDA100831R1BR | XT7S 1000 Ekip Dip LSI In=1000A 3p F F | XT7S 1000 Ekip Dip LSI In=1000A 3p F F | 33605.7418 | Sob Consulta | 10% | 10% | 4% | 4% | Sob Consulta | I | Sob Consulta
5164 | Cap 06 - Disjuntores em caixa moldada e aberta | Disjuntores em caixa moldada e aberta | ELSP | BX | 1SDA100835R1BR | XT7S 1000 Ekip Dip LSIG In=1000A 3p F F | XT7S 1000 Ekip Dip LSIG In=1000A 3p F F | 39362.5382 | Sob Consulta | 10% | 10% | 4% | 4% | Sob Consulta | I | Sob Consulta
5165 | Cap 06 - Disjuntores em caixa moldada e aberta | Disjuntores em caixa moldada e aberta | ELSP | BX | 1SDA100887R1BR | XT7S 1000 Ekip Dip LIG In=1000A 3p F F | XT7S 1000 Ekip Dip LIG In=1000A 3p F F | 36484.511 | Sob Consulta | 10% | 10% | 4% | 4% | Sob Consulta | I | Sob Consulta
5166 | Cap 06 - Disjuntores em caixa moldada e aberta | Disjuntores em caixa moldada e aberta | ELSP | BX | 1SDA100839R1BR | XT7S 1000 Ekip Touch LSI In=1000A 3p F F | XT7S 1000 Ekip Touch LSI In=1000A 3p F F | 38449.8146 | Sob Consulta | 10% | 10% | 4% | 4% | Sob Consulta | I | Sob Consulta
5167 | Cap 06 - Disjuntores em caixa moldada e aberta | Disjuntores em caixa moldada e aberta | ELSP | BX | 1SDA100843R1BR | XT7S 1000 Ekip Touch LSIG In1000A 3p F F | XT7S 1000 Ekip Touch LSIG In1000A 3p F F | 43420.3454 | Sob Consulta | 10% | 10% | 4% | 4% | Sob Consulta | I | Sob Consulta
5168 | Cap 06 - Disjuntores em caixa moldada e aberta | Disjuntores em caixa moldada e aberta | ELSP | BX | 1SDA100847R1BR | XT7S 1000 Ekip Touch Meas.LSI 1000 3p FF | XT7S 1000 Ekip Touch Meas.LSI 1000 3p FF | 42831.9394 | Sob Consulta | 10% | 10% | 4% | 4% | Sob Consulta | I | Sob Consulta
5169 | Cap 06 - Disjuntores em caixa moldada e aberta | Disjuntores em caixa moldada e aberta | ELSP | BX | 1SDA100851R1BR | XT7S 1000 Ekip Touch Meas.LSIG 1000 3pFF | XT7S 1000 Ekip Touch Meas.LSIG 1000 3pFF | 47890.2488 | Sob Consulta | 10% | 10% | 4% | 4% | Sob Consulta | I | Sob Consulta
5170 | Cap 06 - Disjuntores em caixa moldada e aberta | Disjuntores em caixa moldada e aberta | ELSP | BX | 1SDA100855R1 | XT7S 1000 Ekip Hi-Touch LSI 1000A 3p FF | XT7S 1000 Ekip Hi-Touch LSI 1000A 3p FF | 57329.941 | Sob Consulta | 10% | 10% | 4% | 4% | Sob Consulta | I | Sob Consulta
5171 | Cap 06 - Disjuntores em caixa moldada e aberta | Disjuntores em caixa moldada e aberta | ELSP | BX | 1SDA100859R1 | 1SDA100859R1 | XT7S 1000 Ekip Hi-Touch LSIG 1000A 3p FF | 65423.2212 | Sob Consulta | 10% | 18% | 4% | 4% | Importado | I | Sob Consulta
5172 | Cap 06 - Disjuntores em caixa moldada e aberta | Disjuntores em caixa moldada e aberta | ELSP | BX | 1SDA100828R1BR | XT7S 1250 Ekip Dip LS/I In=1250A 3p F F | XT7S 1250 Ekip Dip LS/I In=1250A 3p F F | 29065.9102 | Sob Consulta | 10% | 10% | 4% | 4% | Sob Consulta | I | Sob Consulta
5173 | Cap 06 - Disjuntores em caixa moldada e aberta | Disjuntores em caixa moldada e aberta | ELSP | BX | 1SDA100832R1BR | XT7S 1250 Ekip Dip LSI In=1250A 3p F F | XT7S 1250 Ekip Dip LSI In=1250A 3p F F | 33605.7418 | Sob Consulta | 10% | 10% | 4% | 4% | Sob Consulta | I | Sob Consulta
5174 | Cap 06 - Disjuntores em caixa moldada e aberta | Disjuntores em caixa moldada e aberta | ELSP | BX | 1SDA100836R1BR | XT7S 1250 Ekip Dip LSIG In=1250A 3p F F | XT7S 1250 Ekip Dip LSIG In=1250A 3p F F | 39362.5382 | Sob Consulta | 10% | 10% | 4% | 4% | Sob Consulta | I | Sob Consulta
5175 | Cap 06 - Disjuntores em caixa moldada e aberta | Disjuntores em caixa moldada e aberta | ELSP | BX | 1SDA100888R1BR | XT7S 1250 Ekip Dip LIG In=1250A 3p F F | XT7S 1250 Ekip Dip LIG In=1250A 3p F F | 36484.511 | Sob Consulta | 10% | 10% | 4% | 4% | Sob Consulta | I | Sob Consulta
5176 | Cap 06 - Disjuntores em caixa moldada e aberta | Disjuntores em caixa moldada e aberta | ELSP | BX | 1SDA100840R1BR | XT7S 1250 Ekip Touch LSI In=1250A 3p F F | XT7S 1250 Ekip Touch LSI In=1250A 3p F F | 38449.8146 | Sob Consulta | 10% | 10% | 4% | 4% | Sob Consulta | I | Sob Consulta
5177 | Cap 06 - Disjuntores em caixa moldada e aberta | Disjuntores em caixa moldada e aberta | ELSP | BX | 1SDA100844R1BR | XT7S 1250 Ekip Touch LSIG In1250A 3p F F | XT7S 1250 Ekip Touch LSIG In1250A 3p F F | 43420.3454 | Sob Consulta | 10% | 10% | 4% | 4% | Sob Consulta | I | Sob Consulta
5178 | Cap 06 - Disjuntores em caixa moldada e aberta | Disjuntores em caixa moldada e aberta | ELSP | BX | 1SDA100848R1BR | XT7S 1250 Ekip Touch Meas.LSI 1250 3p FF | XT7S 1250 Ekip Touch Meas.LSI 1250 3p FF | 42831.9394 | Sob Consulta | 10% | 10% | 4% | 4% | Sob Consulta | I | Sob Consulta
5179 | Cap 06 - Disjuntores em caixa moldada e aberta | Disjuntores em caixa moldada e aberta | ELSP | BX | 1SDA100852R1BR | XT7S 1250 Ekip Touch Meas.LSIG 1250 3pFF | XT7S 1250 Ekip Touch Meas.LSIG 1250 3pFF | 47890.2488 | Sob Consulta | 10% | 10% | 4% | 4% | Sob Consulta | I | Sob Consulta
5180 | Cap 06 - Disjuntores em caixa moldada e aberta | Disjuntores em caixa moldada e aberta | ELSP | BX | 1SDA100856R1 | XT7S 1250 Ekip Hi-Touch LSI 1250A 3p FF | XT7S 1250 Ekip Hi-Touch LSI 1250A 3p FF | 57329.941 | Sob Consulta | 10% | 10% | 4% | 4% | Sob Consulta | I | Sob Consulta
5181 | Cap 06 - Disjuntores em caixa moldada e aberta | Disjuntores em caixa moldada e aberta | ELSP | BX | 1SDA100860R1 | 1SDA100860R1 | XT7S 1250 Ekip Hi-Touch LSIG 1250A 3p FF | 65423.2212 | Sob Consulta | 10% | 18% | 4% | 4% | Importado | I | Sob Consulta
5182 | Cap 06 - Disjuntores em caixa moldada e aberta | Disjuntores em caixa moldada e aberta | ELSP | BX | 1SDA100829R1BR | XT7S 1600 Ekip Dip LS/I In=1600A 3p F F | XT7S 1600 Ekip Dip LS/I In=1600A 3p F F | 38483.2894 | Sob Consulta | 10% | 10% | 4% | 4% | Sob Consulta | I | Sob Consulta
5183 | Cap 06 - Disjuntores em caixa moldada e aberta | Disjuntores em caixa moldada e aberta | ELSP | BX | 1SDA100833R1BR | XT7S 1600 Ekip Dip LSI In=1600A 3p F F | XT7S 1600 Ekip Dip LSI In=1600A 3p F F | 43023.121 | Sob Consulta | 10% | 10% | 4% | 4% | Sob Consulta | I | Sob Consulta
5184 | Cap 06 - Disjuntores em caixa moldada e aberta | Disjuntores em caixa moldada e aberta | ELSP | BX | 1SDA100837R1BR | XT7S 1600 Ekip Dip LSIG In=1600A 3p F F | XT7S 1600 Ekip Dip LSIG In=1600A 3p F F | 48779.9174 | Sob Consulta | 10% | 10% | 4% | 4% | Sob Consulta | I | Sob Consulta
5185 | Cap 06 - Disjuntores em caixa moldada e aberta | Disjuntores em caixa moldada e aberta | ELSP | BX | 1SDA100889R1BR | XT7S 1600 Ekip Dip LIG In=1600A 3p F F | XT7S 1600 Ekip Dip LIG In=1600A 3p F F | 45901.8902 | Sob Consulta | 10% | 10% | 4% | 4% | Sob Consulta | I | Sob Consulta
5186 | Cap 06 - Disjuntores em caixa moldada e aberta | Disjuntores em caixa moldada e aberta | ELSP | BX | 1SDA100841R1BR | XT7S 1600 Ekip Touch LSI In=1600A 3p F F | XT7S 1600 Ekip Touch LSI In=1600A 3p F F | 47867.1832 | Sob Consulta | 10% | 10% | 4% | 4% | Sob Consulta | I | Sob Consulta
5187 | Cap 06 - Disjuntores em caixa moldada e aberta | Disjuntores em caixa moldada e aberta | ELSP | BX | 1SDA100845R1BR | XT7S 1600 Ekip Touch LSIG In1600A 3p F F | XT7S 1600 Ekip Touch LSIG In1600A 3p F F | 52837.714 | Sob Consulta | 10% | 10% | 4% | 4% | Sob Consulta | I | Sob Consulta
5188 | Cap 06 - Disjuntores em caixa moldada e aberta | Disjuntores em caixa moldada e aberta | ELSP | BX | 1SDA100849R1BR | XT7S 1600 Ekip Touch Meas.LSI 1600 3p FF | XT7S 1600 Ekip Touch Meas.LSI 1600 3p FF | 52249.3186 | Sob Consulta | 10% | 10% | 4% | 4% | Sob Consulta | I | Sob Consulta
5189 | Cap 06 - Disjuntores em caixa moldada e aberta | Disjuntores em caixa moldada e aberta | ELSP | BX | 1SDA100853R1BR | XT7S 1600 Ekip Touch Meas.LSIG 1600 3pFF | XT7S 1600 Ekip Touch Meas.LSIG 1600 3pFF | 57307.6174 | Sob Consulta | 10% | 10% | 4% | 4% | Sob Consulta | I | Sob Consulta
5190 | Cap 06 - Disjuntores em caixa moldada e aberta | Disjuntores em caixa moldada e aberta | ELSP | BX | 1SDA100857R1 | XT7S 1600 Ekip Hi-Touch LSI 1600A 3p FF | XT7S 1600 Ekip Hi-Touch LSI 1600A 3p FF | 66747.3096 | Sob Consulta | 10% | 10% | 4% | 4% | Sob Consulta | I | Sob Consulta
5191 | Cap 06 - Disjuntores em caixa moldada e aberta | Disjuntores em caixa moldada e aberta | ELSP | BX | 1SDA100861R1 | 1SDA100861R1 | XT7S 1600 Ekip Hi-Touch LSIG 1600A 3p FF | 74840.6004 | Sob Consulta | 10% | 18% | 4% | 4% | Importado | I | Sob Consulta
5192 | Cap 06 - Disjuntores em caixa moldada e aberta | Disjuntores em caixa moldada e aberta | ELSP | BX | 1SDA101366R1BR | XT7S M 800 Ekip Dip LS/I In=800A 3p F F | XT7S M 800 Ekip Dip LS/I In=800A 3p F F | 30519.4352 | Sob Consulta | 10% | 10% | 4% | 4% | Sob Consulta | I | Sob Consulta
5193 | Cap 06 - Disjuntores em caixa moldada e aberta | Disjuntores em caixa moldada e aberta | ELSP | BX | 1SDA101370R1BR | XT7S M 800 Ekip Dip LSI In=800A 3p F F | XT7S M 800 Ekip Dip LSI In=800A 3p F F | 35059.2562 | Sob Consulta | 10% | 10% | 4% | 4% | Sob Consulta | I | Sob Consulta
5194 | Cap 06 - Disjuntores em caixa moldada e aberta | Disjuntores em caixa moldada e aberta | ELSP | BX | 1SDA101374R1BR | XT7S M 800 Ekip Dip LSIG In=800A 3p F F | XT7S M 800 Ekip Dip LSIG In=800A 3p F F | 40816.0632 | Sob Consulta | 10% | 10% | 4% | 4% | Sob Consulta | I | Sob Consulta
5195 | Cap 06 - Disjuntores em caixa moldada e aberta | Disjuntores em caixa moldada e aberta | ELSP | BX | 1SDA101426R1BR | XT7S M 800 Ekip Dip LIG In=800A 3p F F | XT7S M 800 Ekip Dip LIG In=800A 3p F F | 37938.036 | Sob Consulta | 10% | 10% | 4% | 4% | Sob Consulta | I | Sob Consulta
5196 | Cap 06 - Disjuntores em caixa moldada e aberta | Disjuntores em caixa moldada e aberta | ELSP | BX | 1SDA101378R1BR | XT7S M 800 Ekip Touch LSI In=800A 3p F F | XT7S M 800 Ekip Touch LSI In=800A 3p F F | 39903.329 | Sob Consulta | 10% | 10% | 4% | 4% | Sob Consulta | I | Sob Consulta
5197 | Cap 06 - Disjuntores em caixa moldada e aberta | Disjuntores em caixa moldada e aberta | ELSP | BX | 1SDA101382R1BR | XT7S M 800 Ekip Touch LSIG In800A 3p F F | XT7S M 800 Ekip Touch LSIG In800A 3p F F | 44873.8598 | Sob Consulta | 10% | 10% | 4% | 4% | Sob Consulta | I | Sob Consulta
5198 | Cap 06 - Disjuntores em caixa moldada e aberta | Disjuntores em caixa moldada e aberta | ELSP | BX | 1SDA101386R1BR | XT7S M 800 Ekip Touch Meas.LSI 800 3p FF | XT7S M 800 Ekip Touch Meas.LSI 800 3p FF | 44285.4644 | Sob Consulta | 10% | 10% | 4% | 4% | Sob Consulta | I | Sob Consulta
5199 | Cap 06 - Disjuntores em caixa moldada e aberta | Disjuntores em caixa moldada e aberta | ELSP | BX | 1SDA101390R1BR | XT7S M 800 Ekip Touch Meas.LSIG 800 3pFF | XT7S M 800 Ekip Touch Meas.LSIG 800 3pFF | 49343.7632 | Sob Consulta | 10% | 10% | 4% | 4% | Sob Consulta | I | Sob Consulta
5200 | Cap 06 - Disjuntores em caixa moldada e aberta | Disjuntores em caixa moldada e aberta | ELSP | BX | 1SDA101394R1 | XT7S M 800 Ekip Hi-Touch LSI In800 3p FF | XT7S M 800 Ekip Hi-Touch LSI In800 3p FF | 58783.4554 | Sob Consulta | 10% | 18% | 4% | 4% | Importado | I | Sob Consulta
5201 | Cap 06 - Disjuntores em caixa moldada e aberta | Disjuntores em caixa moldada e aberta | ELSP | BX | 1SDA101398R1 | XT7S M 800 Ekip Hi-Touch LSIG In800 3pFF | XT7S M 800 Ekip Hi-Touch LSIG In800 3pFF | 66876.7462 | Sob Consulta | 10% | 18% | 4% | 4% | Importado | I | Sob Consulta
5202 | Cap 06 - Disjuntores em caixa moldada e aberta | Disjuntores em caixa moldada e aberta | ELSP | BX | 1SDA101367R1BR | XT7S M 1000 Ekip Dip LS/I In1000A 3p F F | XT7S M 1000 Ekip Dip LS/I In1000A 3p F F | 30519.4352 | Sob Consulta | 10% | 10% | 4% | 4% | Sob Consulta | I | Sob Consulta
5203 | Cap 06 - Disjuntores em caixa moldada e aberta | Disjuntores em caixa moldada e aberta | ELSP | BX | 1SDA101371R1BR | XT7S M 1000 Ekip Dip LSI In=1000A 3p F F | XT7S M 1000 Ekip Dip LSI In=1000A 3p F F | 35059.2562 | Sob Consulta | 10% | 10% | 4% | 4% | Sob Consulta | I | Sob Consulta
5204 | Cap 06 - Disjuntores em caixa moldada e aberta | Disjuntores em caixa moldada e aberta | ELSP | BX | 1SDA101375R1BR | XT7S M 1000 Ekip Dip LSIG In1000A 3p F F | XT7S M 1000 Ekip Dip LSIG In1000A 3p F F | 40816.0632 | Sob Consulta | 10% | 10% | 4% | 4% | Sob Consulta | I | Sob Consulta
5205 | Cap 06 - Disjuntores em caixa moldada e aberta | Disjuntores em caixa moldada e aberta | ELSP | BX | 1SDA101427R1BR | XT7S M 1000 Ekip Dip LIG In=1000A 3p F F | XT7S M 1000 Ekip Dip LIG In=1000A 3p F F | 37938.036 | Sob Consulta | 10% | 10% | 4% | 4% | Sob Consulta | I | Sob Consulta
5206 | Cap 06 - Disjuntores em caixa moldada e aberta | Disjuntores em caixa moldada e aberta | ELSP | BX | 1SDA101379R1BR | XT7S M 1000 Ekip Touch LSI In1000A 3p FF | XT7S M 1000 Ekip Touch LSI In1000A 3p FF | 39903.329 | Sob Consulta | 10% | 10% | 4% | 4% | Sob Consulta | I | Sob Consulta
5207 | Cap 06 - Disjuntores em caixa moldada e aberta | Disjuntores em caixa moldada e aberta | ELSP | BX | 1SDA101383R1BR | XT7S M 1000 Ekip Touch LSIG In1000 3p FF | XT7S M 1000 Ekip Touch LSIG In1000 3p FF | 44873.8598 | Sob Consulta | 10% | 10% | 4% | 4% | Sob Consulta | I | Sob Consulta
5208 | Cap 06 - Disjuntores em caixa moldada e aberta | Disjuntores em caixa moldada e aberta | ELSP | BX | 1SDA101387R1BR | XT7S M 1000 EkipTouch Meas.LSI 1000 3pFF | XT7S M 1000 EkipTouch Meas.LSI 1000 3pFF | 44285.4644 | Sob Consulta | 10% | 10% | 4% | 4% | Sob Consulta | I | Sob Consulta
5209 | Cap 06 - Disjuntores em caixa moldada e aberta | Disjuntores em caixa moldada e aberta | ELSP | BX | 1SDA101391R1BR | XT7S M 1000 EkipTouchMeas.LSIG 1000 3pFF | XT7S M 1000 EkipTouchMeas.LSIG 1000 3pFF | 49343.7632 | Sob Consulta | 10% | 10% | 4% | 4% | Sob Consulta | I | Sob Consulta
5210 | Cap 06 - Disjuntores em caixa moldada e aberta | Disjuntores em caixa moldada e aberta | ELSP | BX | 1SDA101395R1 | XT7S M 1000 Ekip Hi-Touch LSI 1000 3p FF | XT7S M 1000 Ekip Hi-Touch LSI 1000 3p FF | 58783.4554 | Sob Consulta | 10% | 10% | 4% | 4% | Sob Consulta | I | Sob Consulta
5211 | Cap 06 - Disjuntores em caixa moldada e aberta | Disjuntores em caixa moldada e aberta | ELSP | BX | 1SDA101399R1 | 1SDA101399R1 | XT7S M 1000 Ekip Hi-Touch LSIG 1000 3pFF | 66876.7462 | Sob Consulta | 10% | 18% | 4% | 4% | Importado | I | Sob Consulta
5212 | Cap 06 - Disjuntores em caixa moldada e aberta | Disjuntores em caixa moldada e aberta | ELSP | BX | 1SDA101368R1BR | XT7S M 1250 Ekip Dip LS/I In1250A 3p F F | XT7S M 1250 Ekip Dip LS/I In1250A 3p F F | 30519.4352 | Sob Consulta | 10% | 10% | 4% | 4% | Sob Consulta | I | Sob Consulta
5213 | Cap 06 - Disjuntores em caixa moldada e aberta | Disjuntores em caixa moldada e aberta | ELSP | BX | 1SDA101372R1BR | XT7S M 1250 Ekip Dip LSI In=1250A 3p F F | XT7S M 1250 Ekip Dip LSI In=1250A 3p F F | 35059.2562 | Sob Consulta | 10% | 10% | 4% | 4% | Sob Consulta | I | Sob Consulta
5214 | Cap 06 - Disjuntores em caixa moldada e aberta | Disjuntores em caixa moldada e aberta | ELSP | BX | 1SDA101376R1BR | XT7S M 1250 Ekip Dip LSIG In1250A 3p F F | XT7S M 1250 Ekip Dip LSIG In1250A 3p F F | 40816.0632 | Sob Consulta | 10% | 10% | 4% | 4% | Sob Consulta | I | Sob Consulta
5215 | Cap 06 - Disjuntores em caixa moldada e aberta | Disjuntores em caixa moldada e aberta | ELSP | BX | 1SDA101428R1BR | XT7S M 1250 Ekip Dip LIG In=1250A 3p F F | XT7S M 1250 Ekip Dip LIG In=1250A 3p F F | 37938.036 | Sob Consulta | 10% | 10% | 4% | 4% | Sob Consulta | I | Sob Consulta
5216 | Cap 06 - Disjuntores em caixa moldada e aberta | Disjuntores em caixa moldada e aberta | ELSP | BX | 1SDA101380R1BR | XT7S M 1250 Ekip Touch LSI In1250A 3p FF | XT7S M 1250 Ekip Touch LSI In1250A 3p FF | 39903.329 | Sob Consulta | 10% | 10% | 4% | 4% | Sob Consulta | I | Sob Consulta
5217 | Cap 06 - Disjuntores em caixa moldada e aberta | Disjuntores em caixa moldada e aberta | ELSP | BX | 1SDA101384R1BR | XT7S M 1250 Ekip Touch LSIG In1250 3p FF | XT7S M 1250 Ekip Touch LSIG In1250 3p FF | 44873.8598 | Sob Consulta | 10% | 10% | 4% | 4% | Sob Consulta | I | Sob Consulta
5218 | Cap 06 - Disjuntores em caixa moldada e aberta | Disjuntores em caixa moldada e aberta | ELSP | BX | 1SDA101388R1BR | XT7S M 1250 EkipTouch Meas.LSI 1250 3pFF | XT7S M 1250 EkipTouch Meas.LSI 1250 3pFF | 44285.4644 | Sob Consulta | 10% | 10% | 4% | 4% | Sob Consulta | I | Sob Consulta
5219 | Cap 06 - Disjuntores em caixa moldada e aberta | Disjuntores em caixa moldada e aberta | ELSP | BX | 1SDA101392R1BR | XT7S M 1250 EkipTouchMeas.LSIG 1250 3pFF | XT7S M 1250 EkipTouchMeas.LSIG 1250 3pFF | 49343.7632 | Sob Consulta | 10% | 10% | 4% | 4% | Sob Consulta | I | Sob Consulta
5220 | Cap 06 - Disjuntores em caixa moldada e aberta | Disjuntores em caixa moldada e aberta | ELSP | BX | 1SDA101396R1 | XT7S M 1250 Ekip Hi-Touch LSI 1250 3p FF | XT7S M 1250 Ekip Hi-Touch LSI 1250 3p FF | 58783.4554 | Sob Consulta | 10% | 10% | 4% | 4% | Sob Consulta | I | Sob Consulta
5221 | Cap 06 - Disjuntores em caixa moldada e aberta | Disjuntores em caixa moldada e aberta | ELSP | BX | 1SDA101400R1 | 1SDA101400R1 | XT7S M 1250 Ekip Hi-Touch LSIG 1250 3pFF | 66876.7462 | Sob Consulta | 10% | 18% | 4% | 4% | Importado | I | Sob Consulta
5222 | Cap 06 - Disjuntores em caixa moldada e aberta | Disjuntores em caixa moldada e aberta | ELSP | BX | 1SDA101369R1BR | XT7S M 1600 Ekip Dip LS/I In1600A 3p F F | XT7S M 1600 Ekip Dip LS/I In1600A 3p F F | 40407.677 | Sob Consulta | 10% | 10% | 4% | 4% | Sob Consulta | I | Sob Consulta
5223 | Cap 06 - Disjuntores em caixa moldada e aberta | Disjuntores em caixa moldada e aberta | ELSP | BX | 1SDA101373R1BR | XT7S M 1600 Ekip Dip LSI In=1600A 3p F F | XT7S M 1600 Ekip Dip LSI In=1600A 3p F F | 44947.5086 | Sob Consulta | 10% | 10% | 4% | 4% | Sob Consulta | I | Sob Consulta
5224 | Cap 06 - Disjuntores em caixa moldada e aberta | Disjuntores em caixa moldada e aberta | ELSP | BX | 1SDA101377R1BR | XT7S M 1600 Ekip Dip LSIG In1600A 3p F F | XT7S M 1600 Ekip Dip LSIG In1600A 3p F F | 50704.305 | Sob Consulta | 10% | 10% | 4% | 4% | Sob Consulta | I | Sob Consulta
5225 | Cap 06 - Disjuntores em caixa moldada e aberta | Disjuntores em caixa moldada e aberta | ELSP | BX | 1SDA101429R1BR | XT7S M 1600 Ekip Dip LIG In=1600A 3p F F | XT7S M 1600 Ekip Dip LIG In=1600A 3p F F | 47826.2778 | Sob Consulta | 10% | 10% | 4% | 4% | Sob Consulta | I | Sob Consulta
5226 | Cap 06 - Disjuntores em caixa moldada e aberta | Disjuntores em caixa moldada e aberta | ELSP | BX | 1SDA101381R1BR | XT7S M 1600 Ekip Touch LSI In1600A 3p FF | XT7S M 1600 Ekip Touch LSI In1600A 3p FF | 49791.5708 | Sob Consulta | 10% | 10% | 4% | 4% | Sob Consulta | I | Sob Consulta
5227 | Cap 06 - Disjuntores em caixa moldada e aberta | Disjuntores em caixa moldada e aberta | ELSP | BX | 1SDA101385R1BR | XT7S M 1600 Ekip Touch LSIG In1600 3p FF | XT7S M 1600 Ekip Touch LSIG In1600 3p FF | 54762.1016 | Sob Consulta | 10% | 10% | 4% | 4% | Sob Consulta | I | Sob Consulta
5228 | Cap 06 - Disjuntores em caixa moldada e aberta | Disjuntores em caixa moldada e aberta | ELSP | BX | 1SDA101389R1BR | XT7S M 1600 EkipTouch Meas.LSI 1600 3pFF | XT7S M 1600 EkipTouch Meas.LSI 1600 3pFF | 54173.7062 | Sob Consulta | 10% | 10% | 4% | 4% | Sob Consulta | I | Sob Consulta
5229 | Cap 06 - Disjuntores em caixa moldada e aberta | Disjuntores em caixa moldada e aberta | ELSP | BX | 1SDA101393R1BR | XT7S M 1600 EkipTouchMeas.LSIG 1600 3pFF | XT7S M 1600 EkipTouchMeas.LSIG 1600 3pFF | 59232.005 | Sob Consulta | 10% | 10% | 4% | 4% | Sob Consulta | I | Sob Consulta
5230 | Cap 06 - Disjuntores em caixa moldada e aberta | Disjuntores em caixa moldada e aberta | ELSP | BX | 1SDA101397R1 | DISJUNTOR 690.00 V 1600.00 A 50/60Hz | XT7S M 1600 Ekip Hi-Touch LSI 1600 3p FF | 68671.7184 | Sob Consulta | 10% | 10% | 4% | 4% | Sob Consulta | G | 70 Dias
5231 | Cap 06 - Disjuntores em caixa moldada e aberta | Disjuntores em caixa moldada e aberta | ELSP | BX | 1SDA101401R1 | 1SDA101401R1 | XT7S M 1600 Ekip Hi-Touch LSIG 1600 3pFF | 76764.988 | Sob Consulta | 10% | 18% | 4% | 4% | Importado | I | Sob Consulta
5232 | Cap 06 - Disjuntores em caixa moldada e aberta | Disjuntores em caixa moldada e aberta | ELSP | BX | 1SDA080835R1 | 1SDA080835R1 | C.BREAKER TMAX XT1H 160 FIXED THREE-POLE WITH FRONT TERMINALS AND THERMOMAGNETIC RELEASE TMF R 16-450 A | 2510.5676 | 85362000 | 10% | 18% | 4% | 4% | Importado | C | 30 Dias
5233 | Cap 06 - Disjuntores em caixa moldada e aberta | Disjuntores em caixa moldada e aberta | ELSP | BX | 1SDA080836R1 | 1SDA080836R1 | C.BREAKER TMAX XT1H 160 FIXED THREE-POLE WITH FRONT TERMINALS AND THERMOMAGNETIC RELEASE TMF R 20-450 A | 2510.5676 | 85362000 | 10% | 18% | 4% | 4% | Importado | C | 30 Dias
5234 | Cap 06 - Disjuntores em caixa moldada e aberta | Disjuntores em caixa moldada e aberta | ELSP | BX | 1SDA080837R1 | 1SDA080837R1 | C.BREAKER TMAX XT1H 160 FIXED THREE-POLE WITH FRONT TERMINALS AND THERMOMAGNETIC RELEASE TMD R 25-450 A | 2510.5676 | 85362000 | 10% | 18% | 4% | 4% | Importado | C | 30 Dias
5235 | Cap 06 - Disjuntores em caixa moldada e aberta | Disjuntores em caixa moldada e aberta | ELSP | BX | 1SDA080838R1 | 1SDA080838R1 | C.BREAKER TMAX XT1H 160 FIXED THREE-POLE WITH FRONT TERMINALS AND THERMOMAGNETIC RELEASE TMD R 32-450 A | 2510.5676 | 85362000 | 10% | 18% | 4% | 4% | Importado | C | 30 Dias
5236 | Cap 06 - Disjuntores em caixa moldada e aberta | Disjuntores em caixa moldada e aberta | ELSP | BX | 1SDA080839R1 | 1SDA080839R1 | C.BREAKER TMAX XT1H 160 FIXED THREE-POLE WITH FRONT TERMINALS AND THERMOMAGNETIC RELEASE TMD R 40-450 A | 2510.5676 | 85362000 | 10% | 18% | 4% | 4% | Importado | C | 30 Dias
5237 | Cap 06 - Disjuntores em caixa moldada e aberta | Disjuntores em caixa moldada e aberta | ELSP | BX | 1SDA067449R1 | 1SDA067449R1 | XT1H 160 TMD 50-500 3p F F - Disjuntor em caixa moldada linha Tmax XT, 3 polos, instalação fixo, com terminais frontais F, corrente nominal 50A, capacidade de ruptura (Icu) - 100 kA 220/230Vca - 70kA 380/415Vca - 65kA 440Vca - 50kA 500Vca - 10kA 690Vca, com relé TMD, com proteção térmico ajustável e magnético fixo. | 2510.5676 | 85362000 | 10% | 18% | 4% | 4% | Importado | A | 3 dias Utéis
5238 | Cap 06 - Disjuntores em caixa moldada e aberta | Disjuntores em caixa moldada e aberta | ELSP | BX | 1SDA067450R1 | 1SDA067450R1 | XT1H 160 TMD 63-630 3p F F - Disjuntor em caixa moldada linha Tmax XT, 3 polos, instalação fixo, com terminais frontais F, corrente nominal 63A, capacidade de ruptura (Icu) - 100 kA 220/230Vca - 70kA 380/415Vca - 65kA 440Vca - 50kA 500Vca - 10kA 690Vca, com relé TMD, com proteção térmico ajustável e magnético fixo. | 2510.5676 | 85362000 | 10% | 18% | 4% | 4% | Importado | A | 3 dias Utéis
5239 | Cap 06 - Disjuntores em caixa moldada e aberta | Disjuntores em caixa moldada e aberta | ELSP | BX | 1SDA067451R1 | 1SDA067451R1 | XT1H 160 TMD 80-800 3p F F - Disjuntor em caixa moldada linha Tmax XT, 3 polos, instalação fixo, com terminais frontais F, corrente nominal 80A, capacidade de ruptura (Icu) - 100 kA 220/230Vca - 70kA 380/415Vca - 65kA 440Vca - 50kA 500Vca - 10kA 690Vca, com relé TMD, com proteção térmico ajustável e magnético fixo. | 2510.5676 | 85362000 | 10% | 18% | 4% | 4% | Importado | A | 3 dias Utéis
5240 | Cap 06 - Disjuntores em caixa moldada e aberta | Disjuntores em caixa moldada e aberta | ELSP | BX | 1SDA067452R1 | 1SDA067452R1 | XT1H 160 TMD 100-1000 3p F F - Disjuntor em caixa moldada linha Tmax XT, 3 polos, instalação fixo, com terminais frontais F, corrente nominal 100A, capacidade de ruptura (Icu) - 100 kA 220/230Vca - 70kA 380/415Vca - 65kA 440Vca - 50kA 500Vca - 10kA 690Vca, com relé TMD, com proteção térmico ajustável e magnético fixo. | 2510.5676 | 85362000 | 10% | 18% | 4% | 4% | Importado | A | 3 dias Utéis
5241 | Cap 06 - Disjuntores em caixa moldada e aberta | Disjuntores em caixa moldada e aberta | ELSP | BX | 1SDA067453R1 | 1SDA067453R1 | XT1H 160 TMD 125-1250 3p F F - Disjuntor em caixa moldada linha Tmax XT, 3 polos, instalação fixo, com terminais frontais F, corrente nominal 125A, capacidade de ruptura (Icu) - 100 kA 220/230Vca - 70kA 380/415Vca - 65kA 440Vca - 50kA 500Vca - 10kA 690Vca, com relé TMD, com proteção térmico ajustável e magnético fixo. | 4499.6682 | 85362000 | 10% | 18% | 4% | 4% | Importado | A | 3 dias Utéis
5242 | Cap 06 - Disjuntores em caixa moldada e aberta | Disjuntores em caixa moldada e aberta | ELSP | BX | 1SDA067454R1 | 1SDA067454R1 | XT1H 160 TMD 160-1600 3p F F - Disjuntor em caixa moldada linha Tmax XT, 3 polos, instalação fixo, com terminais frontais F, corrente nominal 160A, capacidade de ruptura (Icu) - 100 kA 220/230Vca - 70kA 380/415Vca - 65kA 440Vca - 50kA 500Vca - 10kA 690Vca, com relé TMD, com proteção térmico ajustável e magnético fixo. | 4499.6682 | 85362000 | 10% | 18% | 4% | 4% | Importado | A | 3 dias Utéis
5243 | Cap 06 - Disjuntores em caixa moldada e aberta | Disjuntores em caixa moldada e aberta | ELSP | BX | 1SDA067584R1 | 1SDA067584R1 | XT2H 160 TMD 1,6-16 3p F F - Disjuntor em caixa moldada linha Tmax XT, 3 polos, instalação fixo, com terminais frontais F, corrente nominal 1,6A, capacidade de ruptura (Icu) - 100 kA 220/230Vca - 70kA 380/415Vca - 65kA 440Vca - 50kA 500Vca - 15kA 690Vca, com relé TMD, com proteção térmico ajustável e magnético fixo. | 3488.0148 | 85362000 | 10% | 18% | 4% | 4% | Importado | D | 40 Dias
5244 | Cap 06 - Disjuntores em caixa moldada e aberta | Disjuntores em caixa moldada e aberta | ELSP | BX | 1SDA067585R1 | 1SDA067585R1 | XT2H 160 TMD 2-20 3p F F - Disjuntor em caixa moldada linha Tmax XT, 3 polos, instalação fixo, com terminais frontais F, corrente nominal 2A, capacidade de ruptura (Icu) - 100 kA 220/230Vca - 70kA 380/415Vca - 65kA 440Vca - 50kA 500Vca - 15kA 690Vca, com relé TMD, com proteção térmico ajustável e magnético fixo. | 3488.0148 | 85362000 | 10% | 18% | 4% | 4% | Importado | D | 40 Dias
5245 | Cap 06 - Disjuntores em caixa moldada e aberta | Disjuntores em caixa moldada e aberta | ELSP | BX | 1SDA067586R1 | 1SDA067586R1 | XT2H 160 TMD 2,5-25 3p F F - Disjuntor em caixa moldada linha Tmax XT, 3 polos, instalação fixo, com terminais frontais F, corrente nominal 2,5A, capacidade de ruptura (Icu) - 100 kA 220/230Vca - 70kA 380/415Vca - 65kA 440Vca - 50kA 500Vca - 15kA 690Vca, com relé TMD, com proteção térmico ajustável e magnético fixo. | 3488.0148 | 85362000 | 10% | 18% | 4% | 4% | Importado | D | 40 Dias
5246 | Cap 06 - Disjuntores em caixa moldada e aberta | Disjuntores em caixa moldada e aberta | ELSP | BX | 1SDA067587R1 | 1SDA067587R1 | XT2H 160 TMD 3,2-32 3p F F - Disjuntor em caixa moldada linha Tmax XT, 3 polos, instalação fixo, com terminais frontais F, corrente nominal 3,2A, capacidade de ruptura (Icu) - 100 kA 220/230Vca - 70kA 380/415Vca - 65kA 440Vca - 50kA 500Vca - 15kA 690Vca, com relé TMD, com proteção térmico ajustável e magnético fixo. | 3488.0148 | 85362000 | 10% | 18% | 4% | 4% | Importado | D | 40 Dias
5247 | Cap 06 - Disjuntores em caixa moldada e aberta | Disjuntores em caixa moldada e aberta | ELSP | BX | 1SDA067588R1 | 1SDA067588R1 | XT2H 160 TMD 4-40 3p F F - Disjuntor em caixa moldada linha Tmax XT, 3 polos, instalação fixo, com terminais frontais F, corrente nominal 4A, capacidade de ruptura (Icu) - 100 kA 220/230Vca - 70kA 380/415Vca - 65kA 440Vca - 50kA 500Vca - 15kA 690Vca, com relé TMD, com proteção térmico ajustável e magnético fixo. | 3488.0148 | 85362000 | 10% | 18% | 4% | 4% | Importado | D | 40 Dias
5248 | Cap 06 - Disjuntores em caixa moldada e aberta | Disjuntores em caixa moldada e aberta | ELSP | BX | 1SDA067589R1 | 1SDA067589R1 | XT2H 160 TMD 5-50 3p F F - Disjuntor em caixa moldada linha Tmax XT, 3 polos, instalação fixo, com terminais frontais F, corrente nominal 5A, capacidade de ruptura (Icu) - 100 kA 220/230Vca - 70kA 380/415Vca - 65kA 440Vca - 50kA 500Vca - 15kA 690Vca, com relé TMD, com proteção térmico ajustável e magnético fixo. | 3488.0148 | 85362000 | 10% | 18% | 4% | 4% | Importado | D | 40 Dias
5249 | Cap 06 - Disjuntores em caixa moldada e aberta | Disjuntores em caixa moldada e aberta | ELSP | BX | 1SDA067590R1 | 1SDA067590R1 | XT2H 160 TMD 6,3-63 3p F F - Disjuntor em caixa moldada linha Tmax XT, 3 polos, instalação fixo, com terminais frontais F, corrente nominal 6,3A, capacidade de ruptura (Icu) - 100 kA 220/230Vca - 70kA 380/415Vca - 65kA 440Vca - 50kA 500Vca - 15kA 690Vca, com relé TMD, com proteção térmico ajustável e magnético fixo. | 3488.0148 | 85362000 | 10% | 18% | 4% | 4% | Importado | D | 40 Dias
5250 | Cap 06 - Disjuntores em caixa moldada e aberta | Disjuntores em caixa moldada e aberta | ELSP | BX | 1SDA067591R1 | 1SDA067591R1 | XT2H 160 TMD 8-80 3p F F - Disjuntor em caixa moldada linha Tmax XT, 3 polos, instalação fixo, com terminais frontais F, corrente nominal 8A, capacidade de ruptura (Icu) - 100 kA 220/230Vca - 70kA 380/415Vca - 65kA 440Vca - 50kA 500Vca - 15kA 690Vca, com relé TMD, com proteção térmico ajustável e magnético fixo. | 3488.0148 | 85362000 | 10% | 18% | 4% | 4% | Importado | D | 40 Dias
5251 | Cap 06 - Disjuntores em caixa moldada e aberta | Disjuntores em caixa moldada e aberta | ELSP | BX | 1SDA067592R1 | 1SDA067592R1 | XT2H 160 TMD 10-100 3p F F - Disjuntor em caixa moldada linha Tmax XT, 3 polos, instalação fixo, com terminais frontais F, corrente nominal 10A, capacidade de ruptura (Icu) - 100 kA 220/230Vca - 70kA 380/415Vca - 65kA 440Vca - 50kA 500Vca - 15kA 690Vca, com relé TMD, com proteção térmico ajustável e magnético fixo. | 3488.0148 | 85362000 | 10% | 18% | 4% | 4% | Importado | D | 40 Dias
5252 | Cap 06 - Disjuntores em caixa moldada e aberta | Disjuntores em caixa moldada e aberta | ELSP | BX | 1SDA067857R1 | 1SDA067857R1 | XT2H 160 Ekip LS/I 10 3p F F - Disjuntor em caixa moldada linha Tmax XT, 3 polos, instalação fixo, com terminais frontais F, corrente nominal 10A, capacidade de ruptura (Icu) - 100 kA 220/230Vca - 70kA 380/415Vca - 65kA 440Vca - 50kA 500Vca - 15kA 690Vca, com relé Ekip LS/I, com proteção microprocessada. | 3497.682 | 85362000 | 10% | 18% | 4% | 4% | Importado | D | 40 Dias
5253 | Cap 06 - Disjuntores em caixa moldada e aberta | Disjuntores em caixa moldada e aberta | ELSP | BX | 1SDA067867R1 | 1SDA067867R1 | XT2H 160 Ekip LSI 10 3p F F - Disjuntor em caixa moldada linha Tmax XT, 3 polos, instalação fixo, com terminais frontais F, corrente nominal 10A, capacidade de ruptura (Icu) - 100 kA 220/230Vca - 70kA 380/415Vca - 65kA 440Vca - 50kA 500Vca - 15kA 690Vca, com relé Ekip LSI, com proteção microprocessada. | 8758.303 | 85362000 | 10% | 18% | 4% | 4% | Importado | D | 40 Dias
5254 | Cap 06 - Disjuntores em caixa moldada e aberta | Disjuntores em caixa moldada e aberta | ELSP | BX | 1SDA067872R1 | 1SDA067872R1 | XT2H 160 Ekip LSIG 10 3p F F - Disjuntor em caixa moldada linha Tmax XT, 3 polos, instalação fixo, com terminais frontais F, corrente nominal 10A, capacidade de ruptura (Icu) - 100 kA 220/230Vca - 70kA 380/415Vca - 65kA 440Vca - 50kA 500Vca - 15kA 690Vca, com relé Ekip LSIG, com proteção microprocessada. | 9129.4832 | 85362000 | 10% | 18% | 4% | 4% | Importado | D | 40 Dias
5255 | Cap 06 - Disjuntores em caixa moldada e aberta | Disjuntores em caixa moldada e aberta | ELSP | BX | 1SDA100070R1 | 1SDA100070R1 | XT2H 160 Ekip Dip LIG In=10A 3p F F | 8741.9472 | 85362000 | 10% | 18% | 4% | 4% | Importado | D | 40 Dias
5256 | Cap 06 - Disjuntores em caixa moldada e aberta | Disjuntores em caixa moldada e aberta | ELSP | BX | 1SDA067593R1 | 1SDA067593R1 | XT2H 160 TMD 12,5-125 3p F F - Disjuntor em caixa moldada linha Tmax XT, 3 polos, instalação fixo, com terminais frontais F, corrente nominal 12,5A, capacidade de ruptura (Icu) - 100 kA 220/230Vca - 70kA 380/415Vca - 65kA 440Vca - 50kA 500Vca - 15kA 690Vca, com relé TMD, com proteção térmico ajustável e magnético fixo. | 2790.2486 | 85362000 | 10% | 18% | 4% | 4% | Importado | D | 40 Dias
5257 | Cap 06 - Disjuntores em caixa moldada e aberta | Disjuntores em caixa moldada e aberta | ELSP | BX | 1SDA067594R1BR | XT2H 160 TMD 16-300 3p F F | XT2H 160 TMD 16-300 3p F F | 2790.2486 | Sob Consulta | 10% | 10% | 4% | 4% | Sob Consulta | A | 3 dias Utéis
5258 | Cap 06 - Disjuntores em caixa moldada e aberta | Disjuntores em caixa moldada e aberta | ELSP | BX | 1SDA067595R1BR | XT2H 160 TMD 20-300 3p F F | XT2H 160 TMD 20-300 3p F F | 2790.2486 | Sob Consulta | 10% | 10% | 4% | 4% | Sob Consulta | B | 10 Dias
5259 | Cap 06 - Disjuntores em caixa moldada e aberta | Disjuntores em caixa moldada e aberta | ELSP | BX | 1SDA067596R1BR | XT2H 160 TMD 25-300 3p F F | XT2H 160 TMD 25-300 3p F F | 2790.2486 | Sob Consulta | 10% | 10% | 4% | 4% | Sob Consulta | B | 10 Dias
5260 | Cap 06 - Disjuntores em caixa moldada e aberta | Disjuntores em caixa moldada e aberta | ELSP | BX | 1SDA067858R1BR | XT2H 160 Ekip LS/I In=25A 3p F F | XT2H 160 Ekip LS/I In=25A 3p F F | 3497.682 | Sob Consulta | 10% | 10% | 4% | 4% | Sob Consulta | B | 10 Dias
5261 | Cap 06 - Disjuntores em caixa moldada e aberta | Disjuntores em caixa moldada e aberta | ELSP | BX | 1SDA067868R1 | 1SDA067868R1 | Disjuntor Tripolar 800 V 25 A Fixo Frontal c/Rele MicroprocessadoIsolado A Ar XT2H 160 Ekip LSI 25 3P F F ABB | 8758.3242 | 85362000 | 10% | 18% | 4% | 4% | Importado | D | 40 Dias
5262 | Cap 06 - Disjuntores em caixa moldada e aberta | Disjuntores em caixa moldada e aberta | ELSP | BX | 1SDA067873R1 | 1SDA067873R1 | Disjuntor Tripolar 1000 V 25 A Fixo Frontal c/Rele Eletronico Isolado A Ar XT2H 160 Ekip LSIG 253P F F | 9129.4832 | 85362000 | 10% | 18% | 4% | 4% | Importado | D | 40 Dias
5263 | Cap 06 - Disjuntores em caixa moldada e aberta | Disjuntores em caixa moldada e aberta | ELSP | BX | 1SDA100071R1 | 1SDA100071R1 | XT2H 160 Ekip Dip LIG In=25A 3p F F | 8769.4754 | 85362000 | 10% | 18% | 4% | 4% | Importado | D | 40 Dias
5264 | Cap 06 - Disjuntores em caixa moldada e aberta | Disjuntores em caixa moldada e aberta | ELSP | BX | 1SDA067597R1BR | XT2H 160 TMD 32-320 3p F F | XT2H 160 TMD 32-320 3p F F | 2790.2486 | Sob Consulta | 10% | 10% | 4% | 4% | Sob Consulta | B | 10 Dias
5265 | Cap 06 - Disjuntores em caixa moldada e aberta | Disjuntores em caixa moldada e aberta | ELSP | BX | 1SDA067598R1BR | XT2H 160 TMA 40-400 3p F F | XT2H 160 TMA 40-400 3p F F | 2790.2486 | Sob Consulta | 10% | 10% | 4% | 4% | Sob Consulta | B | 10 Dias
5266 | Cap 06 - Disjuntores em caixa moldada e aberta | Disjuntores em caixa moldada e aberta | ELSP | BX | 1SDA067599R1BR | XT2H 160 TMA 50-500 3p F F | XT2H 160 TMA 50-500 3p F F | 2790.2486 | Sob Consulta | 10% | 10% | 4% | 4% | Sob Consulta | B | 10 Dias
5267 | Cap 06 - Disjuntores em caixa moldada e aberta | Disjuntores em caixa moldada e aberta | ELSP | BX | 1SDA067600R1BR | XT2H 160 TMA 63-630 3p F F | XT2H 160 TMA 63-630 3p F F | 2790.2486 | Sob Consulta | 10% | 10% | 4% | 4% | Sob Consulta | B | 10 Dias
5268 | Cap 06 - Disjuntores em caixa moldada e aberta | Disjuntores em caixa moldada e aberta | ELSP | BX | 1SDA067859R1BR | XT2H 160 Ekip LS/I In=63A 3p F F | XT2H 160 Ekip LS/I In=63A 3p F F | 3497.682 | Sob Consulta | 10% | 10% | 4% | 4% | Sob Consulta | B | 10 Dias
5269 | Cap 06 - Disjuntores em caixa moldada e aberta | Disjuntores em caixa moldada e aberta | ELSP | BX | 1SDA067869R1BR | XT2H 160 Ekip LSI In=63A 3p F F | XT2H 160 Ekip LSI In=63A 3p F F | 8758.3242 | Sob Consulta | 10% | 10% | 4% | 4% | Sob Consulta | E | 50 Dias
5270 | Cap 06 - Disjuntores em caixa moldada e aberta | Disjuntores em caixa moldada e aberta | ELSP | BX | 1SDA067874R1BR | XT2H 160 Ekip LSIG In=63A 3p F F | XT2H 160 Ekip LSIG In=63A 3p F F | 9129.4832 | Sob Consulta | 10% | 10% | 4% | 4% | Sob Consulta | E | 50 Dias
5271 | Cap 06 - Disjuntores em caixa moldada e aberta | Disjuntores em caixa moldada e aberta | ELSP | BX | 1SDA100072R1 | 1SDA100072R1 | XT2H 160 Ekip Dip LIG In=63A 3p F F | 8769.4754 | 85362000 | 10% | 18% | 4% | 4% | Importado | D | 40 Dias
5272 | Cap 06 - Disjuntores em caixa moldada e aberta | Disjuntores em caixa moldada e aberta | ELSP | BX | 1SDA067601R1BR | XT2H 160 TMA 80-800 3p F F | XT2H 160 TMA 80-800 3p F F | 2790.2486 | Sob Consulta | 10% | 10% | 4% | 4% | Sob Consulta | B | 10 Dias
5273 | Cap 06 - Disjuntores em caixa moldada e aberta | Disjuntores em caixa moldada e aberta | ELSP | BX | 1SDA067602R1BR | XT2H 160 TMA 100-1000 3p F F | XT2H 160 TMA 100-1000 3p F F | 2790.2486 | Sob Consulta | 10% | 10% | 4% | 4% | Sob Consulta | B | 10 Dias
5274 | Cap 06 - Disjuntores em caixa moldada e aberta | Disjuntores em caixa moldada e aberta | ELSP | BX | 1SDA067860R1BR | XT2H 160 Ekip LS/I In=100A 3p F F | XT2H 160 Ekip LS/I In=100A 3p F F | 3497.682 | Sob Consulta | 10% | 10% | 4% | 4% | Sob Consulta | B | 10 Dias
5275 | Cap 06 - Disjuntores em caixa moldada e aberta | Disjuntores em caixa moldada e aberta | ELSP | BX | 1SDA067870R1BR | XT2H 160 Ekip LSI In=100A 3p F F | XT2H 160 Ekip LSI In=100A 3p F F | 8758.3242 | Sob Consulta | 10% | 10% | 4% | 4% | Sob Consulta | B | 10 Dias
5276 | Cap 06 - Disjuntores em caixa moldada e aberta | Disjuntores em caixa moldada e aberta | ELSP | BX | 1SDA067875R1BR | XT2H 160 Ekip LSIG In=100A 3p F F | XT2H 160 Ekip LSIG In=100A 3p F F | 9129.4832 | Sob Consulta | 10% | 10% | 4% | 4% | Sob Consulta | E | 50 Dias
5277 | Cap 06 - Disjuntores em caixa moldada e aberta | Disjuntores em caixa moldada e aberta | ELSP | BX | 1SDA100073R1 | 1SDA100073R1 | XT2H 160 Ekip Dip LIG In=100A 3p F F | 8769.4754 | 85362000 | 10% | 18% | 4% | 4% | Importado | D | 40 Dias
5278 | Cap 06 - Disjuntores em caixa moldada e aberta | Disjuntores em caixa moldada e aberta | ELSP | BX | 1SDA067603R1BR | XT2H 160 TMA 125-1250 3p F F | XT2H 160 TMA 125-1250 3p F F | 4788.285 | Sob Consulta | 10% | 10% | 4% | 4% | Sob Consulta | B | 10 Dias
5279 | Cap 06 - Disjuntores em caixa moldada e aberta | Disjuntores em caixa moldada e aberta | ELSP | BX | 1SDA067604R1BR | XT2H 160 TMA 160-1600 3p F F | XT2H 160 TMA 160-1600 3p F F | 4788.285 | Sob Consulta | 10% | 10% | 4% | 4% | Sob Consulta | B | 10 Dias
5280 | Cap 06 - Disjuntores em caixa moldada e aberta | Disjuntores em caixa moldada e aberta | ELSP | BX | 1SDA067861R1BR | XT2H 160 Ekip LS/I In=160A 3p F F | XT2H 160 Ekip LS/I In=160A 3p F F | 5285.9232 | Sob Consulta | 10% | 10% | 4% | 4% | Sob Consulta | B | 10 Dias
5281 | Cap 06 - Disjuntores em caixa moldada e aberta | Disjuntores em caixa moldada e aberta | ELSP | BX | 1SDA067871R1BR | XT2H 160 Ekip LSI In=160A 3p F F | XT2H 160 Ekip LSI In=160A 3p F F | 10421.602 | Sob Consulta | 10% | 10% | 4% | 4% | Sob Consulta | B | 10 Dias
5282 | Cap 06 - Disjuntores em caixa moldada e aberta | Disjuntores em caixa moldada e aberta | ELSP | BX | 1SDA067876R1BR | XT2H 160 Ekip LSIG In=160A 3p F F | XT2H 160 Ekip LSIG In=160A 3p F F | 10917.0036 | Sob Consulta | 10% | 10% | 4% | 4% | Sob Consulta | B | 10 Dias
5283 | Cap 06 - Disjuntores em caixa moldada e aberta | Disjuntores em caixa moldada e aberta | ELSP | BX | 1SDA100074R1 | 1SDA100074R1 | XT2H 160 Ekip Dip LIG In=160A 3p F F | 10414.1608 | 85362000 | 10% | 18% | 4% | 4% | Importado | D | 40 Dias
5284 | Cap 06 - Disjuntores em caixa moldada e aberta | Disjuntores em caixa moldada e aberta | ELSP | BX | 1SDA068332R1 | 1SDA068332R1 | Disjuntor Tripolar 1000 V 16 A Fixo Frontal c/Rele TermomagneticoIsolado A Ar XT4H 160 TMD 16 3P F F ABB | 10022.141 | 85362000 | 10% | 18% | 4% | 4% | Importado | D | 40 Dias
5285 | Cap 06 - Disjuntores em caixa moldada e aberta | Disjuntores em caixa moldada e aberta | ELSP | BX | 1SDA068333R1 | 1SDA068333R1 | Disjuntor Tripolar 1000 V 20 A Fixo Frontal c/Rele Termomagnetico Isolado A Ar XT4H 160 TMD 20-300 3P F F | 10022.141 | 85362000 | 10% | 18% | 4% | 4% | Importado | D | 40 Dias
5286 | Cap 06 - Disjuntores em caixa moldada e aberta | Disjuntores em caixa moldada e aberta | ELSP | BX | 1SDA068334R1 | 1SDA068334R1 | Disjuntor Tripolar 1000 V 25 A Fixo Frontal c/Rele Termomagnetico Isolado A Ar XT4H 160 TMD 25-300 3P F F | 10022.141 | 85362000 | 10% | 18% | 4% | 4% | Importado | D | 40 Dias
5287 | Cap 06 - Disjuntores em caixa moldada e aberta | Disjuntores em caixa moldada e aberta | ELSP | BX | 1SDA068335R1BR | XT4H 160 TMD 32-320 3p F F | XT4H 160 TMD 32-320 3p F F | 10022.141 | Sob Consulta | 10% | 10% | 4% | 4% | Sob Consulta | E | 50 Dias
5288 | Cap 06 - Disjuntores em caixa moldada e aberta | Disjuntores em caixa moldada e aberta | ELSP | BX | 1SDA068336R1BR | XT4H 160 TMA 40-400 3p F F | XT4H 160 TMA 40-400 3p F F | 10022.141 | Sob Consulta | 10% | 10% | 4% | 4% | Sob Consulta | E | 50 Dias
5289 | Cap 06 - Disjuntores em caixa moldada e aberta | Disjuntores em caixa moldada e aberta | ELSP | BX | 1SDA068511R1 | 1SDA068511R1 | Disjuntor Tripolar 1000 V 40 A Fixo Frontal c/Rele Eletronico Isolado A Ar XT4H 160 Ekip LS/I 40 3P F F | 14178.8886 | 85362000 | 10% | 18% | 4% | 4% | Importado | D | 40 Dias
5290 | Cap 06 - Disjuntores em caixa moldada e aberta | Disjuntores em caixa moldada e aberta | ELSP | BX | 1SDA068521R1BR | XT4H 160 Ekip LSI In=40A 3p F F | XT4H 160 Ekip LSI In=40A 3p F F | 18386.9296 | Sob Consulta | 10% | 10% | 4% | 4% | Sob Consulta | E | 50 Dias
5291 | Cap 06 - Disjuntores em caixa moldada e aberta | Disjuntores em caixa moldada e aberta | ELSP | BX | 1SDA068526R1 | 1SDA068526R1 | Disjuntor Tripolar 1000 V 40 A Fixo Frontal c/Rele Eletronico Isolado A Ar XT4H 160 Ekip LSIG 40 3P F F | 18684.5034 | 85362000 | 10% | 18% | 4% | 4% | Importado | D | 40 Dias
5292 | Cap 06 - Disjuntores em caixa moldada e aberta | Disjuntores em caixa moldada e aberta | ELSP | BX | 1SDA100241R1 | 1SDA100241R1 | XT4H 160 Ekip Dip LIG In=40A 3p F F | 18183.876 | 85362000 | 10% | 18% | 4% | 4% | Importado | D | 40 Dias
5293 | Cap 06 - Disjuntores em caixa moldada e aberta | Disjuntores em caixa moldada e aberta | ELSP | BX | 1SDA068337R1BR | XT4H 160 TMA 50-500 3p F F | XT4H 160 TMA 50-500 3p F F | 10022.141 | Sob Consulta | 10% | 10% | 4% | 4% | Sob Consulta | E | 50 Dias
5294 | Cap 06 - Disjuntores em caixa moldada e aberta | Disjuntores em caixa moldada e aberta | ELSP | BX | 1SDA068338R1 | 1SDA068338R1 | Disjuntor Tripolar 1000 V 63 A Fixo Frontal c/Rele Termomagnetico Isolado A Ar XT4H 160 TMA 63-630 3P F F | 10022.141 | 85362000 | 10% | 18% | 4% | 4% | Importado | D | 40 Dias
5295 | Cap 06 - Disjuntores em caixa moldada e aberta | Disjuntores em caixa moldada e aberta | ELSP | BX | 1SDA068512R1 | 1SDA068512R1 | Disjuntor Tripolar 1000 V 63 A Fixo Frontal c/Rele Eletronico Isolado A Ar XT4H 160 Ekip LS/I 63 3P F F | 14178.8886 | 85362000 | 10% | 18% | 4% | 4% | Importado | D | 40 Dias
5296 | Cap 06 - Disjuntores em caixa moldada e aberta | Disjuntores em caixa moldada e aberta | ELSP | BX | 1SDA068522R1 | 1SDA068522R1 | Disjuntor Tripolar 1000 V 63 A Fixo Frontal c/Rele Eletronico Isolado A Ar XT4H 160 Ekip LSI 63 3P F F | 18386.9296 | 85362000 | 10% | 18% | 4% | 4% | Importado | D | 40 Dias
5297 | Cap 06 - Disjuntores em caixa moldada e aberta | Disjuntores em caixa moldada e aberta | ELSP | BX | 1SDA068527R1 | 1SDA068527R1 | Disjuntor Tripolar 1000 V 63 A Fixo Frontal c/Rele Eletronico Isolado A Ar XT4H 160 Ekip LSIG 63 3P F F | 18684.5034 | 85362000 | 10% | 18% | 4% | 4% | Importado | D | 40 Dias
5298 | Cap 06 - Disjuntores em caixa moldada e aberta | Disjuntores em caixa moldada e aberta | ELSP | BX | 1SDA100242R1 | 1SDA100242R1 | XT4H 160 Ekip Dip LIG In=63A 3p F F | 18183.876 | 85362000 | 10% | 18% | 4% | 4% | Importado | D | 40 Dias
5299 | Cap 06 - Disjuntores em caixa moldada e aberta | Disjuntores em caixa moldada e aberta | ELSP | BX | 1SDA068339R1BR | XT4H 160 TMA 80-800 3p F F | XT4H 160 TMA 80-800 3p F F | 10022.141 | Sob Consulta | 10% | 10% | 4% | 4% | Sob Consulta | E | 50 Dias
5300 | Cap 06 - Disjuntores em caixa moldada e aberta | Disjuntores em caixa moldada e aberta | ELSP | BX | 1SDA068340R1BR | XT4H 160 TMA 100-1000 3p F F | XT4H 160 TMA 100-1000 3p F F | 10022.141 | Sob Consulta | 10% | 10% | 4% | 4% | Sob Consulta | E | 50 Dias
5301 | Cap 06 - Disjuntores em caixa moldada e aberta | Disjuntores em caixa moldada e aberta | ELSP | BX | 1SDA068513R1BR | XT4H 160 Ekip LS/I In=100A 3p F F | XT4H 160 Ekip LS/I In=100A 3p F F | 14178.8886 | Sob Consulta | 10% | 10% | 4% | 4% | Sob Consulta | E | 50 Dias
5302 | Cap 06 - Disjuntores em caixa moldada e aberta | Disjuntores em caixa moldada e aberta | ELSP | BX | 1SDA068523R1BR | XT4H 160 Ekip LSI In=100A 3p F F | XT4H 160 Ekip LSI In=100A 3p F F | 18386.9296 | Sob Consulta | 10% | 10% | 4% | 4% | Sob Consulta | E | 50 Dias
5303 | Cap 06 - Disjuntores em caixa moldada e aberta | Disjuntores em caixa moldada e aberta | ELSP | BX | 1SDA068528R1BR | XT4H 160 Ekip LSIG In=100A 3p F F | XT4H 160 Ekip LSIG In=100A 3p F F | 18684.5034 | Sob Consulta | 10% | 10% | 4% | 4% | Sob Consulta | E | 50 Dias
5304 | Cap 06 - Disjuntores em caixa moldada e aberta | Disjuntores em caixa moldada e aberta | ELSP | BX | 1SDA100243R1 | 1SDA100243R1 | XT4H 160 Ekip Dip LIG In=100A 3p F F | 18183.876 | 85362000 | 10% | 18% | 4% | 4% | Importado | D | 40 Dias
5305 | Cap 06 - Disjuntores em caixa moldada e aberta | Disjuntores em caixa moldada e aberta | ELSP | BX | 1SDA068341R1BR | XT4H 160 TMA 125-1250 3p F F | XT4H 160 TMA 125-1250 3p F F | 10022.141 | Sob Consulta | 10% | 10% | 4% | 4% | Sob Consulta | E | 50 Dias
5306 | Cap 06 - Disjuntores em caixa moldada e aberta | Disjuntores em caixa moldada e aberta | ELSP | BX | 1SDA068342R1BR | XT4H 160 TMA 160-1600 3p F F | XT4H 160 TMA 160-1600 3p F F | 10022.141 | Sob Consulta | 10% | 10% | 4% | 4% | Sob Consulta | E | 50 Dias
5307 | Cap 06 - Disjuntores em caixa moldada e aberta | Disjuntores em caixa moldada e aberta | ELSP | BX | 1SDA068514R1BR | XT4H 160 Ekip LS/I In=160A 3p F F | XT4H 160 Ekip LS/I In=160A 3p F F | 14715.2062 | Sob Consulta | 10% | 10% | 4% | 4% | Sob Consulta | E | 50 Dias
5308 | Cap 06 - Disjuntores em caixa moldada e aberta | Disjuntores em caixa moldada e aberta | ELSP | BX | 1SDA068524R1 | 1SDA068524R1 | Disjuntor Tripolar 1000 V 160 A Fixo c/Rele Eletronico Isolado A Ar XT4H160 EKIP LSI 160A 3P F F | 18924.021 | 85362000 | 10% | 18% | 4% | 4% | Importado | D | 40 Dias
5309 | Cap 06 - Disjuntores em caixa moldada e aberta | Disjuntores em caixa moldada e aberta | ELSP | BX | 1SDA068529R1BR | XT4H 160 Ekip LSIG In=160A 3p F F | XT4H 160 Ekip LSIG In=160A 3p F F | 19222.305 | Sob Consulta | 10% | 10% | 4% | 4% | Sob Consulta | E | 50 Dias
5310 | Cap 06 - Disjuntores em caixa moldada e aberta | Disjuntores em caixa moldada e aberta | ELSP | BX | 1SDA100244R1 | 1SDA100244R1 | XT4H 160 Ekip Dip LIG In=160A 3p F F | 18695.6334 | 85362000 | 10% | 18% | 4% | 4% | Importado | D | 40 Dias
5311 | Cap 06 - Disjuntores em caixa moldada e aberta | Disjuntores em caixa moldada e aberta | ELSP | BX | 1SDA068343R1BR | XT4H 250 TMA 200-2000 3p F F | XT4H 250 TMA 200-2000 3p F F | 11481.6126 | Sob Consulta | 10% | 10% | 4% | 4% | Sob Consulta | B | 10 Dias
5312 | Cap 06 - Disjuntores em caixa moldada e aberta | Disjuntores em caixa moldada e aberta | ELSP | BX | 1SDA068344R1BR | XT4H 250 TMA 225-2250 3p F F | XT4H 250 TMA 225-2250 3p F F | 11481.6126 | Sob Consulta | 10% | 10% | 4% | 4% | Sob Consulta | E | 50 Dias
5313 | Cap 06 - Disjuntores em caixa moldada e aberta | Disjuntores em caixa moldada e aberta | ELSP | BX | 1SDA068345R1BR | XT4H 250 TMA 250-2500 3p F F | XT4H 250 TMA 250-2500 3p F F | 11481.6126 | Sob Consulta | 10% | 10% | 4% | 4% | Sob Consulta | B | 10 Dias
5314 | Cap 06 - Disjuntores em caixa moldada e aberta | Disjuntores em caixa moldada e aberta | ELSP | BX | 1SDA068515R1BR | XT4H 250 Ekip LS/I In=250A 3p F F | XT4H 250 Ekip LS/I In=250A 3p F F | 16654.4868 | Sob Consulta | 10% | 10% | 4% | 4% | Sob Consulta | B | 10 Dias
5315 | Cap 06 - Disjuntores em caixa moldada e aberta | Disjuntores em caixa moldada e aberta | ELSP | BX | 1SDA068525R1BR | XT4H 250 Ekip LSI In=250A 3p F F | XT4H 250 Ekip LSI In=250A 3p F F | 20864.7538 | Sob Consulta | 10% | 10% | 4% | 4% | Sob Consulta | B | 10 Dias
5316 | Cap 06 - Disjuntores em caixa moldada e aberta | Disjuntores em caixa moldada e aberta | ELSP | BX | 1SDA068530R1BR | XT4H 250 Ekip LSIG In=250A 3p F F | XT4H 250 Ekip LSIG In=250A 3p F F | 21301.3996 | Sob Consulta | 10% | 10% | 4% | 4% | Sob Consulta | B | 10 Dias
5317 | Cap 06 - Disjuntores em caixa moldada e aberta | Disjuntores em caixa moldada e aberta | ELSP | BX | 1SDA100245R1 | 1SDA100245R1 | XT4H 250 Ekip Dip LIG In=250A 3p F F | 20495.047 | 85362000 | 10% | 18% | 4% | 4% | Importado | D | 40 Dias
5318 | Cap 06 - Disjuntores em caixa moldada e aberta | Disjuntores em caixa moldada e aberta | ELSP | BX | 1SDA100488R1 | 1SDA100488R1 | XT5H 400 Ekip Dip LS/I In=250 3p F F | 21963.4544 | 85362000 | 10% | 18% | 4% | 4% | Importado | D | 40 Dias
5319 | Cap 06 - Disjuntores em caixa moldada e aberta | Disjuntores em caixa moldada e aberta | ELSP | BX | 1SDA100492R1 | 1SDA100492R1 | XT5H 400 Ekip Dip LSI In=250 3p F F | 25249.1364 | 85362000 | 10% | 18% | 4% | 4% | Importado | D | 40 Dias
5320 | Cap 06 - Disjuntores em caixa moldada e aberta | Disjuntores em caixa moldada e aberta | ELSP | BX | 1SDA100496R1 | 1SDA100496R1 | XT5H 400 Ekip Dip LSIG In=250 3p F F | 25667.1792 | 85362000 | 10% | 18% | 4% | 4% | Importado | D | 40 Dias
5321 | Cap 06 - Disjuntores em caixa moldada e aberta | Disjuntores em caixa moldada e aberta | ELSP | BX | 1SDA100514R1 | 1SDA100514R1 | XT5H 400 Ekip Dip LIG In=250 3p F F | 25458.1684 | 85362000 | 10% | 18% | 4% | 4% | Importado | D | 40 Dias
5322 | Cap 06 - Disjuntores em caixa moldada e aberta | Disjuntores em caixa moldada e aberta | ELSP | BX | 1SDA100484R1BR | XT5H 400 TMA 320-3200 3p F F | XT5H 400 TMA 320-3200 3p F F | 21785.6712 | Sob Consulta | 10% | 10% | 4% | 4% | Sob Consulta | H | 80 Dias
5323 | Cap 06 - Disjuntores em caixa moldada e aberta | Disjuntores em caixa moldada e aberta | ELSP | BX | 1SDA100489R1BR | XT5H 400 Ekip Dip LS/I In=320 3p F F | XT5H 400 Ekip Dip LS/I In=320 3p F F | 21963.4544 | Sob Consulta | 10% | 10% | 4% | 4% | Sob Consulta | H | 80 Dias
5324 | Cap 06 - Disjuntores em caixa moldada e aberta | Disjuntores em caixa moldada e aberta | ELSP | BX | 1SDA100493R1BR | XT5H 400 Ekip Dip LSI In=320 3p F F | XT5H 400 Ekip Dip LSI In=320 3p F F | 25249.1258 | Sob Consulta | 10% | 10% | 4% | 4% | Sob Consulta | H | 80 Dias
5325 | Cap 06 - Disjuntores em caixa moldada e aberta | Disjuntores em caixa moldada e aberta | ELSP | BX | 1SDA100497R1BR | XT5H 400 Ekip Dip LSIG In=320 3p F F | XT5H 400 Ekip Dip LSIG In=320 3p F F | 25667.1792 | Sob Consulta | 10% | 10% | 4% | 4% | Sob Consulta | H | 80 Dias
5326 | Cap 06 - Disjuntores em caixa moldada e aberta | Disjuntores em caixa moldada e aberta | ELSP | BX | 1SDA100515R1 | 1SDA100515R1 | XT5H 400 Ekip Dip LIG In=320 3p F F | 25458.1684 | 85362000 | 10% | 18% | 4% | 4% | Importado | D | 40 Dias
5327 | Cap 06 - Disjuntores em caixa moldada e aberta | Disjuntores em caixa moldada e aberta | ELSP | BX | 1SDA100485R1BR | XT5H 400 TMA 400-4000 3p F F | XT5H 400 TMA 400-4000 3p F F | 21785.6712 | Sob Consulta | 10% | 10% | 4% | 4% | Sob Consulta | H | 80 Dias
5328 | Cap 06 - Disjuntores em caixa moldada e aberta | Disjuntores em caixa moldada e aberta | ELSP | BX | 1SDA100490R1BR | XT5H 400 Ekip Dip LS/I In=400 3p F F | XT5H 400 Ekip Dip LS/I In=400 3p F F | 21963.4544 | Sob Consulta | 10% | 10% | 4% | 4% | Sob Consulta | H | 80 Dias
5329 | Cap 06 - Disjuntores em caixa moldada e aberta | Disjuntores em caixa moldada e aberta | ELSP | BX | 1SDA100494R1BR | XT5H 400 Ekip Dip LSI In=400 3p F F | XT5H 400 Ekip Dip LSI In=400 3p F F | 25249.1258 | Sob Consulta | 10% | 10% | 4% | 4% | Sob Consulta | C | 30 Dias
5330 | Cap 06 - Disjuntores em caixa moldada e aberta | Disjuntores em caixa moldada e aberta | ELSP | BX | 1SDA100498R1BR | XT5H 400 Ekip Dip LSIG In=400 3p F F | XT5H 400 Ekip Dip LSIG In=400 3p F F | 25667.1792 | Sob Consulta | 10% | 10% | 4% | 4% | Sob Consulta | H | 80 Dias
5331 | Cap 06 - Disjuntores em caixa moldada e aberta | Disjuntores em caixa moldada e aberta | ELSP | BX | 1SDA100516R1 | 1SDA100516R1 | XT5H 400 Ekip Dip LIG In=400 3p F F | 25458.1684 | 85362000 | 10% | 18% | 4% | 4% | Importado | D | 40 Dias
5332 | Cap 06 - Disjuntores em caixa moldada e aberta | Disjuntores em caixa moldada e aberta | ELSP | BX | 1SDA100486R1BR | XT5H 630 TMA 500-5000 3p F F | XT5H 630 TMA 500-5000 3p F F | 25675.3624 | Sob Consulta | 10% | 10% | 4% | 4% | Sob Consulta | H | 80 Dias
5333 | Cap 06 - Disjuntores em caixa moldada e aberta | Disjuntores em caixa moldada e aberta | ELSP | BX | 1SDA100487R1BR | XT5H 630 TMA 630-6300 3p F F | XT5H 630 TMA 630-6300 3p F F | 25898.5242 | Sob Consulta | 10% | 10% | 4% | 4% | Sob Consulta | H | 80 Dias
5334 | Cap 06 - Disjuntores em caixa moldada e aberta | Disjuntores em caixa moldada e aberta | ELSP | BX | 1SDA100491R1BR | XT5H 630 Ekip Dip LS/I In=630 3p F F | XT5H 630 Ekip Dip LS/I In=630 3p F F | 25898.5242 | Sob Consulta | 10% | 10% | 4% | 4% | Sob Consulta | H | 80 Dias
5335 | Cap 06 - Disjuntores em caixa moldada e aberta | Disjuntores em caixa moldada e aberta | ELSP | BX | 1SDA100495R1BR | XT5H 630 Ekip Dip LSI In=630 3p F F | XT5H 630 Ekip Dip LSI In=630 3p F F | 30041.1208 | Sob Consulta | 10% | 10% | 4% | 4% | Sob Consulta | H | 80 Dias
5336 | Cap 06 - Disjuntores em caixa moldada e aberta | Disjuntores em caixa moldada e aberta | ELSP | BX | 1SDA100499R1BR | XT5H 630 Ekip Dip LSIG In=630 3p F F | XT5H 630 Ekip Dip LSIG In=630 3p F F | 30436.8612 | Sob Consulta | 10% | 10% | 4% | 4% | Sob Consulta | H | 80 Dias
5337 | Cap 06 - Disjuntores em caixa moldada e aberta | Disjuntores em caixa moldada e aberta | ELSP | BX | 1SDA100517R1 | 1SDA100517R1 | XT5H 630 Ekip Dip LIG In=630 3p F F | 30238.991 | 85362000 | 10% | 18% | 4% | 4% | Importado | D | 40 Dias
5338 | Cap 06 - Disjuntores em caixa moldada e aberta | Disjuntores em caixa moldada e aberta | ELSP | BX | 1SDA107587R1BR | XT6H 800 TMA 630-6300 3p F F | XT6H 800 TMA 630-6300 3p F F | 31305.7008 | Sob Consulta | 10% | 10% | 4% | 4% | Sob Consulta | D | 40 Dias
5339 | Cap 06 - Disjuntores em caixa moldada e aberta | Disjuntores em caixa moldada e aberta | ELSP | BX | 1SDA107588R1BR | XT6H 800 Ekip Dip LS/I In=630 3p F F | XT6H 800 Ekip Dip LS/I In=630 3p F F | 31441.826 | Sob Consulta | 10% | 10% | 4% | 4% | Sob Consulta | D | 40 Dias
5340 | Cap 06 - Disjuntores em caixa moldada e aberta | Disjuntores em caixa moldada e aberta | ELSP | BX | 1SDA107589R1BR | XT6H 800 Ekip Dip LSI In=630 3p F F | XT6H 800 Ekip Dip LSI In=630 3p F F | 31635.9756 | Sob Consulta | 10% | 10% | 4% | 4% | Sob Consulta | D | 40 Dias
5341 | Cap 06 - Disjuntores em caixa moldada e aberta | Disjuntores em caixa moldada e aberta | ELSP | BX | 1SDA107590R1BR | XT6H 800 Ekip Dip LSIG In=630 3p F F | XT6H 800 Ekip Dip LSIG In=630 3p F F | 31797.403 | Sob Consulta | 10% | 10% | 4% | 4% | Sob Consulta | D | 40 Dias
5342 | Cap 06 - Disjuntores em caixa moldada e aberta | Disjuntores em caixa moldada e aberta | ELSP | BX | 1SDA107593R1BR | XT6H 800 Ekip Dip LIG In=630 3p F F | XT6H 800 Ekip Dip LIG In=630 3p F F | 31717.0656 | Sob Consulta | 10% | 10% | 4% | 4% | Sob Consulta | D | 40 Dias
5343 | Cap 06 - Disjuntores em caixa moldada e aberta | Disjuntores em caixa moldada e aberta | ELSP | BX | 1SDA100762R1BR | XT6H 800 TMA 800-8000 3p F F | XT6H 800 TMA 800-8000 3p F F | 31305.7008 | Sob Consulta | 10% | 10% | 4% | 4% | Sob Consulta | D | 40 Dias
5344 | Cap 06 - Disjuntores em caixa moldada e aberta | Disjuntores em caixa moldada e aberta | ELSP | BX | 1SDA100763R1BR | XT6H 800 Ekip Dip LS/I In=800 3p F F | XT6H 800 Ekip Dip LS/I In=800 3p F F | 31441.826 | Sob Consulta | 10% | 10% | 4% | 4% | Sob Consulta | D | 40 Dias
5345 | Cap 06 - Disjuntores em caixa moldada e aberta | Disjuntores em caixa moldada e aberta | ELSP | BX | 1SDA100765R1BR | XT6H 800 Ekip Dip LSI In=800 3p F F | XT6H 800 Ekip Dip LSI In=800 3p F F | 31635.9756 | Sob Consulta | 10% | 10% | 4% | 4% | Sob Consulta | D | 40 Dias
5346 | Cap 06 - Disjuntores em caixa moldada e aberta | Disjuntores em caixa moldada e aberta | ELSP | BX | 1SDA100767R1BR | XT6H 800 Ekip Dip LSIG In=800 3p F F | XT6H 800 Ekip Dip LSIG In=800 3p F F | 31797.403 | Sob Consulta | 10% | 10% | 4% | 4% | Sob Consulta | D | 40 Dias
5347 | Cap 06 - Disjuntores em caixa moldada e aberta | Disjuntores em caixa moldada e aberta | ELSP | BX | 1SDA100772R1BR | XT6H 800 Ekip Dip LIG In=800 3p F F | XT6H 800 Ekip Dip LIG In=800 3p F F | 31717.0656 | Sob Consulta | 10% | 10% | 4% | 4% | Sob Consulta | D | 40 Dias
5348 | Cap 06 - Disjuntores em caixa moldada e aberta | Disjuntores em caixa moldada e aberta | ELSP | BX | 1SDA100764R1BR | XT6H 1000 Ekip Dip LS/I In=1000 3p F F | XT6H 1000 Ekip Dip LS/I In=1000 3p F F | 35498.1386 | Sob Consulta | 10% | 10% | 4% | 4% | Sob Consulta | D | 40 Dias
5349 | Cap 06 - Disjuntores em caixa moldada e aberta | Disjuntores em caixa moldada e aberta | ELSP | BX | 1SDA100766R1BR | XT6H 1000 Ekip Dip LSI In=1000 3p F F | XT6H 1000 Ekip Dip LSI In=1000 3p F F | 35692.2882 | Sob Consulta | 10% | 10% | 4% | 4% | Sob Consulta | D | 40 Dias
5350 | Cap 06 - Disjuntores em caixa moldada e aberta | Disjuntores em caixa moldada e aberta | ELSP | BX | 1SDA100768R1BR | XT6H 1000 Ekip Dip LSIG In=1000 3p F F | XT6H 1000 Ekip Dip LSIG In=1000 3p F F | 35854.4576 | Sob Consulta | 10% | 10% | 4% | 4% | Sob Consulta | D | 40 Dias
5351 | Cap 06 - Disjuntores em caixa moldada e aberta | Disjuntores em caixa moldada e aberta | ELSP | BX | 1SDA100773R1BR | XT6H 1000 Ekip Dip LIG In=1000 3p F F | XT6H 1000 Ekip Dip LIG In=1000 3p F F | 35773.3782 | Sob Consulta | 10% | 10% | 4% | 4% | Sob Consulta | D | 40 Dias
5352 | Cap 06 - Disjuntores em caixa moldada e aberta | Disjuntores em caixa moldada e aberta | ELSP | BX | 1SDA100890R1BR | XT7H 800 Ekip Dip LS/I In=800A 3p F F | XT7H 800 Ekip Dip LS/I In=800A 3p F F | 38446.094 | Sob Consulta | 10% | 10% | 4% | 4% | Sob Consulta | I | Sob Consulta
5353 | Cap 06 - Disjuntores em caixa moldada e aberta | Disjuntores em caixa moldada e aberta | ELSP | BX | 1SDA100894R1BR | XT7H 800 Ekip Dip LSI In=800A 3p F F | XT7H 800 Ekip Dip LSI In=800A 3p F F | 42985.9256 | Sob Consulta | 10% | 10% | 4% | 4% | Sob Consulta | I | Sob Consulta
5354 | Cap 06 - Disjuntores em caixa moldada e aberta | Disjuntores em caixa moldada e aberta | ELSP | BX | 1SDA100898R1BR | XT7H 800 Ekip Dip LSIG In=800A 3p F F | XT7H 800 Ekip Dip LSIG In=800A 3p F F | 48742.722 | Sob Consulta | 10% | 10% | 4% | 4% | Sob Consulta | I | Sob Consulta
5355 | Cap 06 - Disjuntores em caixa moldada e aberta | Disjuntores em caixa moldada e aberta | ELSP | BX | 1SDA100950R1BR | XT7H 800 Ekip Dip LIG In=800A 3p F F | XT7H 800 Ekip Dip LIG In=800A 3p F F | 45864.6948 | Sob Consulta | 10% | 10% | 4% | 4% | Sob Consulta | I | Sob Consulta
5356 | Cap 06 - Disjuntores em caixa moldada e aberta | Disjuntores em caixa moldada e aberta | ELSP | BX | 1SDA100902R1BR | XT7H 800 Ekip Touch LSI In=800A 3p F F | XT7H 800 Ekip Touch LSI In=800A 3p F F | 47829.9984 | Sob Consulta | 10% | 10% | 4% | 4% | Sob Consulta | I | Sob Consulta
5357 | Cap 06 - Disjuntores em caixa moldada e aberta | Disjuntores em caixa moldada e aberta | ELSP | BX | 1SDA100906R1BR | XT7H 800 Ekip Touch LSIG In=800A 3p F F | XT7H 800 Ekip Touch LSIG In=800A 3p F F | 52800.5186 | Sob Consulta | 10% | 10% | 4% | 4% | Sob Consulta | I | Sob Consulta
5358 | Cap 06 - Disjuntores em caixa moldada e aberta | Disjuntores em caixa moldada e aberta | ELSP | BX | 1SDA100910R1BR | XT7H 800 Ekip Touch Meas.LSI In800 3p FF | XT7H 800 Ekip Touch Meas.LSI In800 3p FF | 52212.1232 | Sob Consulta | 10% | 10% | 4% | 4% | Sob Consulta | I | Sob Consulta
5359 | Cap 06 - Disjuntores em caixa moldada e aberta | Disjuntores em caixa moldada e aberta | ELSP | BX | 1SDA100914R1BR | XT7H 800 Ekip Touch Meas.LSIG In800 3pFF | XT7H 800 Ekip Touch Meas.LSIG In800 3pFF | 57270.4326 | Sob Consulta | 10% | 10% | 4% | 4% | Sob Consulta | I | Sob Consulta
5360 | Cap 06 - Disjuntores em caixa moldada e aberta | Disjuntores em caixa moldada e aberta | ELSP | BX | 1SDA100918R1 | XT7H 800 Ekip Hi-Touch LSI In800A 3p FF | XT7H 800 Ekip Hi-Touch LSI In800A 3p FF | 66710.1142 | Sob Consulta | 10% | 10% | 4% | 4% | Sob Consulta | I | Sob Consulta
5361 | Cap 06 - Disjuntores em caixa moldada e aberta | Disjuntores em caixa moldada e aberta | ELSP | BX | 1SDA100922R1 | 1SDA100922R1 | XT7H 800 Ekip Hi-Touch LSIG In800A 3p FF | 74803.405 | Sob Consulta | 10% | 18% | 4% | 4% | Importado | I | Sob Consulta
5362 | Cap 06 - Disjuntores em caixa moldada e aberta | Disjuntores em caixa moldada e aberta | ELSP | BX | 1SDA100891R1BR | XT7H 1000 Ekip Dip LS/I In=1000A 3p F F | XT7H 1000 Ekip Dip LS/I In=1000A 3p F F | 38446.094 | Sob Consulta | 10% | 10% | 4% | 4% | Sob Consulta | I | Sob Consulta
5363 | Cap 06 - Disjuntores em caixa moldada e aberta | Disjuntores em caixa moldada e aberta | ELSP | BX | 1SDA100895R1BR | XT7H 1000 Ekip Dip LSI In=1000A 3p F F | XT7H 1000 Ekip Dip LSI In=1000A 3p F F | 42985.9256 | Sob Consulta | 10% | 10% | 4% | 4% | Sob Consulta | I | Sob Consulta
5364 | Cap 06 - Disjuntores em caixa moldada e aberta | Disjuntores em caixa moldada e aberta | ELSP | BX | 1SDA100899R1BR | XT7H 1000 Ekip Dip LSIG In=1000A 3p F F | XT7H 1000 Ekip Dip LSIG In=1000A 3p F F | 48742.722 | Sob Consulta | 10% | 10% | 4% | 4% | Sob Consulta | I | Sob Consulta
5365 | Cap 06 - Disjuntores em caixa moldada e aberta | Disjuntores em caixa moldada e aberta | ELSP | BX | 1SDA100951R1BR | XT7H 1000 Ekip Dip LIG In=1000A 3p F F | XT7H 1000 Ekip Dip LIG In=1000A 3p F F | 45864.6948 | Sob Consulta | 10% | 10% | 4% | 4% | Sob Consulta | I | Sob Consulta
5366 | Cap 06 - Disjuntores em caixa moldada e aberta | Disjuntores em caixa moldada e aberta | ELSP | BX | 1SDA100903R1BR | XT7H 1000 Ekip Touch LSI In=1000A 3p F F | XT7H 1000 Ekip Touch LSI In=1000A 3p F F | 47829.9984 | Sob Consulta | 10% | 10% | 4% | 4% | Sob Consulta | I | Sob Consulta
5367 | Cap 06 - Disjuntores em caixa moldada e aberta | Disjuntores em caixa moldada e aberta | ELSP | BX | 1SDA100907R1BR | XT7H 1000 Ekip Touch LSIG In1000A 3p F F | XT7H 1000 Ekip Touch LSIG In1000A 3p F F | 52800.5186 | Sob Consulta | 10% | 10% | 4% | 4% | Sob Consulta | I | Sob Consulta
5368 | Cap 06 - Disjuntores em caixa moldada e aberta | Disjuntores em caixa moldada e aberta | ELSP | BX | 1SDA100911R1BR | XT7H 1000 Ekip Touch Meas.LSI 1000 3p FF | XT7H 1000 Ekip Touch Meas.LSI 1000 3p FF | 52212.1232 | Sob Consulta | 10% | 10% | 4% | 4% | Sob Consulta | I | Sob Consulta
5369 | Cap 06 - Disjuntores em caixa moldada e aberta | Disjuntores em caixa moldada e aberta | ELSP | BX | 1SDA100915R1BR | XT7H 1000 Ekip Touch Meas.LSIG 1000 3pFF | XT7H 1000 Ekip Touch Meas.LSIG 1000 3pFF | 57270.4326 | Sob Consulta | 10% | 10% | 4% | 4% | Sob Consulta | I | Sob Consulta
5370 | Cap 06 - Disjuntores em caixa moldada e aberta | Disjuntores em caixa moldada e aberta | ELSP | BX | 1SDA100919R1 | XT7H 1000 Ekip Hi-Touch LSI 1000A 3p FF | XT7H 1000 Ekip Hi-Touch LSI 1000A 3p FF | 66710.1142 | Sob Consulta | 10% | 10% | 4% | 4% | Sob Consulta | I | Sob Consulta
5371 | Cap 06 - Disjuntores em caixa moldada e aberta | Disjuntores em caixa moldada e aberta | ELSP | BX | 1SDA100923R1 | 1SDA100923R1 | XT7H 1000 Ekip Hi-Touch LSIG 1000A 3p FF | 74803.405 | 85362000 | 10% | 18% | 4% | 4% | Importado | C | 30 Dias
5372 | Cap 06 - Disjuntores em caixa moldada e aberta | Disjuntores em caixa moldada e aberta | ELSP | BX | 1SDA100892R1BR | XT7H 1250 Ekip Dip LS/I In=1250A 3p F F | XT7H 1250 Ekip Dip LS/I In=1250A 3p F F | 38446.094 | Sob Consulta | 10% | 10% | 4% | 4% | Sob Consulta | I | Sob Consulta
5373 | Cap 06 - Disjuntores em caixa moldada e aberta | Disjuntores em caixa moldada e aberta | ELSP | BX | 1SDA100896R1BR | XT7H 1250 Ekip Dip LSI In=1250A 3p F F | XT7H 1250 Ekip Dip LSI In=1250A 3p F F | 42985.9256 | Sob Consulta | 10% | 10% | 4% | 4% | Sob Consulta | I | Sob Consulta
5374 | Cap 06 - Disjuntores em caixa moldada e aberta | Disjuntores em caixa moldada e aberta | ELSP | BX | 1SDA100900R1BR | XT7H 1250 Ekip Dip LSIG In=1250A 3p F F | XT7H 1250 Ekip Dip LSIG In=1250A 3p F F | 48742.722 | Sob Consulta | 10% | 10% | 4% | 4% | Sob Consulta | I | Sob Consulta
5375 | Cap 06 - Disjuntores em caixa moldada e aberta | Disjuntores em caixa moldada e aberta | ELSP | BX | 1SDA100952R1BR | XT7H 1250 Ekip Dip LIG In=1250A 3p F F | XT7H 1250 Ekip Dip LIG In=1250A 3p F F | 45864.6948 | Sob Consulta | 10% | 10% | 4% | 4% | Sob Consulta | I | Sob Consulta
5376 | Cap 06 - Disjuntores em caixa moldada e aberta | Disjuntores em caixa moldada e aberta | ELSP | BX | 1SDA100904R1BR | XT7H 1250 Ekip Touch LSI In=1250A 3p F F | XT7H 1250 Ekip Touch LSI In=1250A 3p F F | 47829.9984 | Sob Consulta | 10% | 10% | 4% | 4% | Sob Consulta | I | Sob Consulta
5377 | Cap 06 - Disjuntores em caixa moldada e aberta | Disjuntores em caixa moldada e aberta | ELSP | BX | 1SDA100908R1BR | XT7H 1250 Ekip Touch LSIG In1250A 3p F F | XT7H 1250 Ekip Touch LSIG In1250A 3p F F | 52800.5186 | Sob Consulta | 10% | 10% | 4% | 4% | Sob Consulta | I | Sob Consulta
5378 | Cap 06 - Disjuntores em caixa moldada e aberta | Disjuntores em caixa moldada e aberta | ELSP | BX | 1SDA100912R1BR | XT7H 1250 Ekip Touch Meas.LSI 1250 3p FF | XT7H 1250 Ekip Touch Meas.LSI 1250 3p FF | 52212.1232 | Sob Consulta | 10% | 10% | 4% | 4% | Sob Consulta | I | Sob Consulta
5379 | Cap 06 - Disjuntores em caixa moldada e aberta | Disjuntores em caixa moldada e aberta | ELSP | BX | 1SDA100916R1BR | XT7H 1250 Ekip Touch Meas.LSIG 1250 3pFF | XT7H 1250 Ekip Touch Meas.LSIG 1250 3pFF | 57270.4326 | Sob Consulta | 10% | 10% | 4% | 4% | Sob Consulta | I | Sob Consulta
5380 | Cap 06 - Disjuntores em caixa moldada e aberta | Disjuntores em caixa moldada e aberta | ELSP | BX | 1SDA100920R1 | XT7H 1250 Ekip Hi-Touch LSI 1250A 3p FF | XT7H 1250 Ekip Hi-Touch LSI 1250A 3p FF | 66710.1142 | Sob Consulta | 10% | 10% | 4% | 4% | Sob Consulta | I | Sob Consulta
5381 | Cap 06 - Disjuntores em caixa moldada e aberta | Disjuntores em caixa moldada e aberta | ELSP | BX | 1SDA100924R1 | 1SDA100924R1 | XT7H 1250 Ekip Hi-Touch LSIG 1250A 3p FF | 74803.405 | Sob Consulta | 10% | 18% | 4% | 4% | Importado | I | Sob Consulta
5382 | Cap 06 - Disjuntores em caixa moldada e aberta | Disjuntores em caixa moldada e aberta | ELSP | BX | 1SDA100893R1BR | XT7H 1600 Ekip Dip LS/I In=1600A 3p F F | XT7H 1600 Ekip Dip LS/I In=1600A 3p F F | 44260.1728 | Sob Consulta | 10% | 10% | 4% | 4% | Sob Consulta | I | Sob Consulta
5383 | Cap 06 - Disjuntores em caixa moldada e aberta | Disjuntores em caixa moldada e aberta | ELSP | BX | 1SDA100897R1BR | XT7H 1600 Ekip Dip LSI In=1600A 3p F F | XT7H 1600 Ekip Dip LSI In=1600A 3p F F | 48799.9938 | Sob Consulta | 10% | 10% | 4% | 4% | Sob Consulta | I | Sob Consulta
5384 | Cap 06 - Disjuntores em caixa moldada e aberta | Disjuntores em caixa moldada e aberta | ELSP | BX | 1SDA100901R1BR | XT7H 1600 Ekip Dip LSIG In=1600A 3p F F | XT7H 1600 Ekip Dip LSIG In=1600A 3p F F | 54556.8008 | Sob Consulta | 10% | 10% | 4% | 4% | Sob Consulta | I | Sob Consulta
5385 | Cap 06 - Disjuntores em caixa moldada e aberta | Disjuntores em caixa moldada e aberta | ELSP | BX | 1SDA100953R1BR | XT7H 1600 Ekip Dip LIG In=1600A 3p F F | XT7H 1600 Ekip Dip LIG In=1600A 3p F F | 51678.7736 | Sob Consulta | 10% | 10% | 4% | 4% | Sob Consulta | I | Sob Consulta
5386 | Cap 06 - Disjuntores em caixa moldada e aberta | Disjuntores em caixa moldada e aberta | ELSP | BX | 1SDA100905R1BR | XT7H 1600 Ekip Touch LSI In=1600A 3p F F | XT7H 1600 Ekip Touch LSI In=1600A 3p F F | 53644.0666 | Sob Consulta | 10% | 10% | 4% | 4% | Sob Consulta | I | Sob Consulta
5387 | Cap 06 - Disjuntores em caixa moldada e aberta | Disjuntores em caixa moldada e aberta | ELSP | BX | 1SDA100909R1BR | XT7H 1600 Ekip Touch LSIG In1600A 3p F F | XT7H 1600 Ekip Touch LSIG In1600A 3p F F | 58614.5974 | Sob Consulta | 10% | 10% | 4% | 4% | Sob Consulta | I | Sob Consulta
5388 | Cap 06 - Disjuntores em caixa moldada e aberta | Disjuntores em caixa moldada e aberta | ELSP | BX | 1SDA100913R1BR | XT7H 1600 Ekip Touch Meas.LSI 1600 3p FF | XT7H 1600 Ekip Touch Meas.LSI 1600 3p FF | 58026.202 | Sob Consulta | 10% | 10% | 4% | 4% | Sob Consulta | I | Sob Consulta
5389 | Cap 06 - Disjuntores em caixa moldada e aberta | Disjuntores em caixa moldada e aberta | ELSP | BX | 1SDA100917R1BR | XT7H 1600 Ekip Touch Meas.LSIG 1600 3pFF | XT7H 1600 Ekip Touch Meas.LSIG 1600 3pFF | 63084.5008 | Sob Consulta | 10% | 10% | 4% | 4% | Sob Consulta | I | Sob Consulta
5390 | Cap 06 - Disjuntores em caixa moldada e aberta | Disjuntores em caixa moldada e aberta | ELSP | BX | 1SDA100921R1 | 1SDA100921R1 | XT7H 1600 Ekip Hi-Touch LSI 1600A 3p FF | 72524.193 | Sob Consulta | 10% | 18% | 4% | 4% | Importado | I | Sob Consulta
5391 | Cap 06 - Disjuntores em caixa moldada e aberta | Disjuntores em caixa moldada e aberta | ELSP | BX | 1SDA100925R1 | 1SDA100925R1 | XT7H 1600 Ekip Hi-Touch LSIG 1600A 3p FF | 80617.4838 | Sob Consulta | 10% | 18% | 4% | 4% | Importado | I | Sob Consulta
5392 | Cap 06 - Disjuntores em caixa moldada e aberta | Disjuntores em caixa moldada e aberta | ELSP | BX | 1SDA101430R1BR | XT7H M 800 Ekip Dip LS/I In=800A 3p F F | XT7H M 800 Ekip Dip LS/I In=800A 3p F F | 40368.245 | Sob Consulta | 10% | 10% | 4% | 4% | Sob Consulta | I | Sob Consulta
5393 | Cap 06 - Disjuntores em caixa moldada e aberta | Disjuntores em caixa moldada e aberta | ELSP | BX | 1SDA101434R1BR | XT7H M 800 Ekip Dip LSI In=800A 3p F F | XT7H M 800 Ekip Dip LSI In=800A 3p F F | 44908.0766 | Sob Consulta | 10% | 10% | 4% | 4% | Sob Consulta | I | Sob Consulta
5394 | Cap 06 - Disjuntores em caixa moldada e aberta | Disjuntores em caixa moldada e aberta | ELSP | BX | 1SDA101438R1BR | XT7H M 800 Ekip Dip LSIG In=800A 3p F F | XT7H M 800 Ekip Dip LSIG In=800A 3p F F | 50664.873 | Sob Consulta | 10% | 10% | 4% | 4% | Sob Consulta | I | Sob Consulta
5395 | Cap 06 - Disjuntores em caixa moldada e aberta | Disjuntores em caixa moldada e aberta | ELSP | BX | 1SDA101490R1BR | XT7H M 800 Ekip Dip LIG In=800A 3p F F | XT7H M 800 Ekip Dip LIG In=800A 3p F F | 47786.8458 | Sob Consulta | 10% | 10% | 4% | 4% | Sob Consulta | I | Sob Consulta
5396 | Cap 06 - Disjuntores em caixa moldada e aberta | Disjuntores em caixa moldada e aberta | ELSP | BX | 1SDA101442R1BR | XT7H M 800 Ekip Touch LSI In=800A 3p F F | XT7H M 800 Ekip Touch LSI In=800A 3p F F | 49752.1494 | Sob Consulta | 10% | 10% | 4% | 4% | Sob Consulta | I | Sob Consulta
5397 | Cap 06 - Disjuntores em caixa moldada e aberta | Disjuntores em caixa moldada e aberta | ELSP | BX | 1SDA101446R1BR | XT7H M 800 Ekip Touch LSIG In800A 3p F F | XT7H M 800 Ekip Touch LSIG In800A 3p F F | 54722.6802 | Sob Consulta | 10% | 10% | 4% | 4% | Sob Consulta | I | Sob Consulta
5398 | Cap 06 - Disjuntores em caixa moldada e aberta | Disjuntores em caixa moldada e aberta | ELSP | BX | 1SDA101450R1BR | XT7H M 800 Ekip Touch Meas.LSI 800 3p FF | XT7H M 800 Ekip Touch Meas.LSI 800 3p FF | 54134.2742 | Sob Consulta | 10% | 10% | 4% | 4% | Sob Consulta | I | Sob Consulta
5399 | Cap 06 - Disjuntores em caixa moldada e aberta | Disjuntores em caixa moldada e aberta | ELSP | BX | 1SDA101454R1BR | XT7H M 800 Ekip Touch Meas.LSIG 800 3pFF | XT7H M 800 Ekip Touch Meas.LSIG 800 3pFF | 59192.5836 | Sob Consulta | 10% | 10% | 4% | 4% | Sob Consulta | I | Sob Consulta
5400 | Cap 06 - Disjuntores em caixa moldada e aberta | Disjuntores em caixa moldada e aberta | ELSP | BX | 1SDA101458R1 | XT7H M 800 Ekip Hi-Touch LSI In800 3p FF | XT7H M 800 Ekip Hi-Touch LSI In800 3p FF | 68632.2758 | Sob Consulta | 10% | 10% | 4% | 4% | Sob Consulta | I | Sob Consulta
5401 | Cap 06 - Disjuntores em caixa moldada e aberta | Disjuntores em caixa moldada e aberta | ELSP | BX | 1SDA101462R1 | 1SDA101462R1 | XT7H M 800 Ekip Hi-Touch LSIG In800 3pFF | 76725.5666 | Sob Consulta | 10% | 18% | 4% | 4% | Importado | I | Sob Consulta
5402 | Cap 06 - Disjuntores em caixa moldada e aberta | Disjuntores em caixa moldada e aberta | ELSP | BX | 1SDA101431R1BR | XT7H M 1000 Ekip Dip LS/I In1000A 3p F F | XT7H M 1000 Ekip Dip LS/I In1000A 3p F F | 40368.245 | Sob Consulta | 10% | 10% | 4% | 4% | Sob Consulta | I | Sob Consulta
5403 | Cap 06 - Disjuntores em caixa moldada e aberta | Disjuntores em caixa moldada e aberta | ELSP | BX | 1SDA101435R1BR | XT7H M 1000 Ekip Dip LSI In=1000A 3p F F | XT7H M 1000 Ekip Dip LSI In=1000A 3p F F | 44908.0766 | Sob Consulta | 10% | 10% | 4% | 4% | Sob Consulta | I | Sob Consulta
5404 | Cap 06 - Disjuntores em caixa moldada e aberta | Disjuntores em caixa moldada e aberta | ELSP | BX | 1SDA101439R1BR | XT7H M 1000 Ekip Dip LSIG In1000A 3p F F | XT7H M 1000 Ekip Dip LSIG In1000A 3p F F | 50664.873 | Sob Consulta | 10% | 10% | 4% | 4% | Sob Consulta | I | Sob Consulta
5405 | Cap 06 - Disjuntores em caixa moldada e aberta | Disjuntores em caixa moldada e aberta | ELSP | BX | 1SDA101491R1BR | XT7H M 1000 Ekip Dip LIG In=1000A 3p F F | XT7H M 1000 Ekip Dip LIG In=1000A 3p F F | 47786.8458 | Sob Consulta | 10% | 10% | 4% | 4% | Sob Consulta | I | Sob Consulta
5406 | Cap 06 - Disjuntores em caixa moldada e aberta | Disjuntores em caixa moldada e aberta | ELSP | BX | 1SDA101443R1BR | XT7H M 1000 Ekip Touch LSI In1000A 3p FF | XT7H M 1000 Ekip Touch LSI In1000A 3p FF | 49752.1494 | Sob Consulta | 10% | 10% | 4% | 4% | Sob Consulta | I | Sob Consulta
5407 | Cap 06 - Disjuntores em caixa moldada e aberta | Disjuntores em caixa moldada e aberta | ELSP | BX | 1SDA101447R1BR | XT7H M 1000 Ekip Touch LSIG In1000 3p FF | XT7H M 1000 Ekip Touch LSIG In1000 3p FF | 54722.6802 | Sob Consulta | 10% | 10% | 4% | 4% | Sob Consulta | I | Sob Consulta
5408 | Cap 06 - Disjuntores em caixa moldada e aberta | Disjuntores em caixa moldada e aberta | ELSP | BX | 1SDA101451R1BR | XT7H M 1000 EkipTouch Meas.LSI 1000 3pFF | XT7H M 1000 EkipTouch Meas.LSI 1000 3pFF | 54134.2742 | Sob Consulta | 10% | 10% | 4% | 4% | Sob Consulta | I | Sob Consulta
5409 | Cap 06 - Disjuntores em caixa moldada e aberta | Disjuntores em caixa moldada e aberta | ELSP | BX | 1SDA101455R1BR | XT7H M 1000 EkipTouchMeas.LSIG 1000 3pFF | XT7H M 1000 EkipTouchMeas.LSIG 1000 3pFF | 59192.5836 | Sob Consulta | 10% | 10% | 4% | 4% | Sob Consulta | I | Sob Consulta
5410 | Cap 06 - Disjuntores em caixa moldada e aberta | Disjuntores em caixa moldada e aberta | ELSP | BX | 1SDA101459R1 | XT7H M 1000 Ekip Hi-Touch LSI 1000 3p FF | XT7H M 1000 Ekip Hi-Touch LSI 1000 3p FF | 68632.2758 | Sob Consulta | 10% | 10% | 4% | 4% | Sob Consulta | I | Sob Consulta
5411 | Cap 06 - Disjuntores em caixa moldada e aberta | Disjuntores em caixa moldada e aberta | ELSP | BX | 1SDA101463R1 | 1SDA101463R1 | XT7H M 1000 Ekip Hi-Touch LSIG 1000 3pFF | 76725.5666 | Sob Consulta | 10% | 18% | 4% | 4% | Importado | I | Sob Consulta
5412 | Cap 06 - Disjuntores em caixa moldada e aberta | Disjuntores em caixa moldada e aberta | ELSP | BX | 1SDA101432R1BR | XT7H M 1250 Ekip Dip LS/I In1250A 3p F F | XT7H M 1250 Ekip Dip LS/I In1250A 3p F F | 40368.245 | Sob Consulta | 10% | 10% | 4% | 4% | Sob Consulta | I | Sob Consulta
5413 | Cap 06 - Disjuntores em caixa moldada e aberta | Disjuntores em caixa moldada e aberta | ELSP | BX | 1SDA101436R1BR | XT7H M 1250 Ekip Dip LSI In=1250A 3p F F | XT7H M 1250 Ekip Dip LSI In=1250A 3p F F | 44908.0766 | Sob Consulta | 10% | 10% | 4% | 4% | Sob Consulta | I | Sob Consulta
5414 | Cap 06 - Disjuntores em caixa moldada e aberta | Disjuntores em caixa moldada e aberta | ELSP | BX | 1SDA101440R1BR | XT7H M 1250 Ekip Dip LSIG In1250A 3p F F | XT7H M 1250 Ekip Dip LSIG In1250A 3p F F | 50664.873 | Sob Consulta | 10% | 10% | 4% | 4% | Sob Consulta | I | Sob Consulta
5415 | Cap 06 - Disjuntores em caixa moldada e aberta | Disjuntores em caixa moldada e aberta | ELSP | BX | 1SDA101492R1BR | XT7H M 1250 Ekip Dip LIG In=1250A 3p F F | XT7H M 1250 Ekip Dip LIG In=1250A 3p F F | 47786.8458 | Sob Consulta | 10% | 10% | 4% | 4% | Sob Consulta | I | Sob Consulta
5416 | Cap 06 - Disjuntores em caixa moldada e aberta | Disjuntores em caixa moldada e aberta | ELSP | BX | 1SDA101444R1BR | XT7H M 1250 Ekip Touch LSI In1250A 3p FF | XT7H M 1250 Ekip Touch LSI In1250A 3p FF | 49752.1494 | Sob Consulta | 10% | 10% | 4% | 4% | Sob Consulta | I | Sob Consulta
5417 | Cap 06 - Disjuntores em caixa moldada e aberta | Disjuntores em caixa moldada e aberta | ELSP | BX | 1SDA101448R1BR | XT7H M 1250 Ekip Touch LSIG In1250 3p FF | XT7H M 1250 Ekip Touch LSIG In1250 3p FF | 54722.6802 | Sob Consulta | 10% | 10% | 4% | 4% | Sob Consulta | I | Sob Consulta
5418 | Cap 06 - Disjuntores em caixa moldada e aberta | Disjuntores em caixa moldada e aberta | ELSP | BX | 1SDA101452R1BR | XT7H M 1250 EkipTouch Meas.LSI 1250 3pFF | XT7H M 1250 EkipTouch Meas.LSI 1250 3pFF | 54134.2742 | Sob Consulta | 10% | 10% | 4% | 4% | Sob Consulta | I | Sob Consulta
5419 | Cap 06 - Disjuntores em caixa moldada e aberta | Disjuntores em caixa moldada e aberta | ELSP | BX | 1SDA101456R1BR | XT7H M 1250 EkipTouchMeas.LSIG 1250 3pFF | XT7H M 1250 EkipTouchMeas.LSIG 1250 3pFF | 59192.5836 | Sob Consulta | 10% | 10% | 4% | 4% | Sob Consulta | I | Sob Consulta
5420 | Cap 06 - Disjuntores em caixa moldada e aberta | Disjuntores em caixa moldada e aberta | ELSP | BX | 1SDA101460R1 | XT7H M 1250 Ekip Hi-Touch LSI 1250 3p FF | XT7H M 1250 Ekip Hi-Touch LSI 1250 3p FF | 68632.2758 | Sob Consulta | 10% | 10% | 4% | 4% | Sob Consulta | I | Sob Consulta
5421 | Cap 06 - Disjuntores em caixa moldada e aberta | Disjuntores em caixa moldada e aberta | ELSP | BX | 1SDA101464R1 | 1SDA101464R1 | XT7H M 1250 Ekip Hi-Touch LSIG 1250 3pFF | 76725.5666 | Sob Consulta | 10% | 18% | 4% | 4% | Importado | I | Sob Consulta
5422 | Cap 06 - Disjuntores em caixa moldada e aberta | Disjuntores em caixa moldada e aberta | ELSP | BX | 1SDA101433R1BR | XT7H M 1600 Ekip Dip LS/I In1600A 3p F F | XT7H M 1600 Ekip Dip LS/I In1600A 3p F F | 46473.1772 | Sob Consulta | 10% | 10% | 4% | 4% | Sob Consulta | I | Sob Consulta
5423 | Cap 06 - Disjuntores em caixa moldada e aberta | Disjuntores em caixa moldada e aberta | ELSP | BX | 1SDA101437R1BR | XT7H M 1600 Ekip Dip LSI In=1600A 3p F F | XT7H M 1600 Ekip Dip LSI In=1600A 3p F F | 51013.0088 | Sob Consulta | 10% | 10% | 4% | 4% | Sob Consulta | I | Sob Consulta
5424 | Cap 06 - Disjuntores em caixa moldada e aberta | Disjuntores em caixa moldada e aberta | ELSP | BX | 1SDA101441R1BR | XT7H M 1600 Ekip Dip LSIG In1600A 3p F F | XT7H M 1600 Ekip Dip LSIG In1600A 3p F F | 56769.8052 | Sob Consulta | 10% | 10% | 4% | 4% | Sob Consulta | I | Sob Consulta
5425 | Cap 06 - Disjuntores em caixa moldada e aberta | Disjuntores em caixa moldada e aberta | ELSP | BX | 1SDA101493R1BR | XT7H M 1600 Ekip Dip LIG In=1600A 3p F F | XT7H M 1600 Ekip Dip LIG In=1600A 3p F F | 53891.778 | Sob Consulta | 10% | 10% | 4% | 4% | Sob Consulta | I | Sob Consulta
5426 | Cap 06 - Disjuntores em caixa moldada e aberta | Disjuntores em caixa moldada e aberta | ELSP | BX | 1SDA101445R1BR | XT7H M 1600 Ekip Touch LSI In1600A 3p FF | XT7H M 1600 Ekip Touch LSI In1600A 3p FF | 55857.0816 | Sob Consulta | 10% | 10% | 4% | 4% | Sob Consulta | I | Sob Consulta
5427 | Cap 06 - Disjuntores em caixa moldada e aberta | Disjuntores em caixa moldada e aberta | ELSP | BX | 1SDA101449R1BR | XT7H M 1600 Ekip Touch LSIG In1600 3p FF | XT7H M 1600 Ekip Touch LSIG In1600 3p FF | 60827.6018 | Sob Consulta | 10% | 10% | 4% | 4% | Sob Consulta | I | Sob Consulta
5428 | Cap 06 - Disjuntores em caixa moldada e aberta | Disjuntores em caixa moldada e aberta | ELSP | BX | 1SDA101453R1BR | XT7H M 1600 EkipTouch Meas.LSI 1600 3pFF | XT7H M 1600 EkipTouch Meas.LSI 1600 3pFF | 60239.2064 | Sob Consulta | 10% | 10% | 4% | 4% | Sob Consulta | I | Sob Consulta
5429 | Cap 06 - Disjuntores em caixa moldada e aberta | Disjuntores em caixa moldada e aberta | ELSP | BX | 1SDA101457R1BR | XT7H M 1600 EkipTouchMeas.LSIG 1600 3pFF | XT7H M 1600 EkipTouchMeas.LSIG 1600 3pFF | 65297.5158 | Sob Consulta | 10% | 10% | 4% | 4% | Sob Consulta | I | Sob Consulta
5430 | Cap 06 - Disjuntores em caixa moldada e aberta | Disjuntores em caixa moldada e aberta | ELSP | BX | 1SDA101461R1 | XT7H M 1600 Ekip Hi-Touch LSI 1600 3p FF | XT7H M 1600 Ekip Hi-Touch LSI 1600 3p FF | 74737.1974 | Sob Consulta | 10% | 10% | 4% | 4% | Sob Consulta | I | Sob Consulta
5431 | Cap 06 - Disjuntores em caixa moldada e aberta | Disjuntores em caixa moldada e aberta | ELSP | BX | 1SDA101465R1 | 1SDA101465R1 | XT7H M 1600 Ekip Hi-Touch LSIG 1600 3pFF | 82830.4882 | Sob Consulta | 10% | 18% | 4% | 4% | Importado | I | Sob Consulta
5432 | Cap 06 - Disjuntores em caixa moldada e aberta | Disjuntores em caixa moldada e aberta | ELSP | BX | 1SDA067628R1 | 1SDA067628R1 | XT2L 160 TMD 1,6-16 3p F F - Disjuntor em caixa moldada linha Tmax XT, 3 polos, instalação fixo, com terminais frontais F, corrente nominal 1,6A, capacidade de ruptura (Icu) - 150 kA 220/230Vca - 120kA 380/415Vca - 100kA 440Vca - 60kA 500Vca - 18kA 690Vca, com relé TMD, com proteção térmico ajustável e magnético fixo. | 3650.8944 | 85362000 | 10% | 18% | 4% | 4% | Importado | D | 40 Dias
5433 | Cap 06 - Disjuntores em caixa moldada e aberta | Disjuntores em caixa moldada e aberta | ELSP | BX | 1SDA067629R1 | 1SDA067629R1 | XT2L 160 TMD 2-20 3p F F - Disjuntor em caixa moldada linha Tmax XT, 3 polos, instalação fixo, com terminais frontais F, corrente nominal 2A, capacidade de ruptura (Icu) - 150 kA 220/230Vca - 120kA 380/415Vca - 100kA 440Vca - 60kA 500Vca - 18kA 690Vca, com relé TMD, com proteção térmico ajustável e magnético fixo. | 3650.8944 | 85362000 | 10% | 18% | 4% | 4% | Importado | D | 40 Dias
5434 | Cap 06 - Disjuntores em caixa moldada e aberta | Disjuntores em caixa moldada e aberta | ELSP | BX | 1SDA067630R1 | 1SDA067630R1 | XT2L 160 TMD 2,5-25 3p F F - Disjuntor em caixa moldada linha Tmax XT, 3 polos, instalação fixo, com terminais frontais F, corrente nominal 2,5A, capacidade de ruptura (Icu) - 150 kA 220/230Vca - 120kA 380/415Vca - 100kA 440Vca - 60kA 500Vca - 18kA 690Vca, com relé TMD, com proteção térmico ajustável e magnético fixo. | 3650.8944 | 85362000 | 10% | 18% | 4% | 4% | Importado | D | 40 Dias
5435 | Cap 06 - Disjuntores em caixa moldada e aberta | Disjuntores em caixa moldada e aberta | ELSP | BX | 1SDA067631R1 | 1SDA067631R1 | XT2L 160 TMD 3,2-32 3p F F - Disjuntor em caixa moldada linha Tmax XT, 3 polos, instalação fixo, com terminais frontais F, corrente nominal 3,2A, capacidade de ruptura (Icu) - 150 kA 220/230Vca - 120kA 380/415Vca - 100kA 440Vca - 60kA 500Vca - 18kA 690Vca, com relé TMD, com proteção térmico ajustável e magnético fixo. | 3650.8944 | 85362000 | 10% | 18% | 4% | 4% | Importado | D | 40 Dias
5436 | Cap 06 - Disjuntores em caixa moldada e aberta | Disjuntores em caixa moldada e aberta | ELSP | BX | 1SDA067632R1 | 1SDA067632R1 | XT2L 160 TMD 4-40 3p F F - Disjuntor em caixa moldada linha Tmax XT, 3 polos, instalação fixo, com terminais frontais F, corrente nominal 4A, capacidade de ruptura (Icu) - 150 kA 220/230Vca - 120kA 380/415Vca - 100kA 440Vca - 60kA 500Vca - 18kA 690Vca, com relé TMD, com proteção térmico ajustável e magnético fixo. | 3650.8944 | 85362000 | 10% | 18% | 4% | 4% | Importado | D | 40 Dias
5437 | Cap 06 - Disjuntores em caixa moldada e aberta | Disjuntores em caixa moldada e aberta | ELSP | BX | 1SDA067633R1 | 1SDA067633R1 | XT2L 160 TMD 5-50 3p F F - Disjuntor em caixa moldada linha Tmax XT, 3 polos, instalação fixo, com terminais frontais F, corrente nominal 5A, capacidade de ruptura (Icu) - 150 kA 220/230Vca - 120kA 380/415Vca - 100kA 440Vca - 60kA 500Vca - 18kA 690Vca, com relé TMD, com proteção térmico ajustável e magnético fixo. | 3650.8944 | 85362000 | 10% | 18% | 4% | 4% | Importado | D | 40 Dias
5438 | Cap 06 - Disjuntores em caixa moldada e aberta | Disjuntores em caixa moldada e aberta | ELSP | BX | 1SDA067634R1 | 1SDA067634R1 | XT2L 160 TMD 6,3-63 3p F F - Disjuntor em caixa moldada linha Tmax XT, 3 polos, instalação fixo, com terminais frontais F, corrente nominal 6,3A, capacidade de ruptura (Icu) - 150 kA 220/230Vca - 120kA 380/415Vca - 100kA 440Vca - 60kA 500Vca - 18kA 690Vca, com relé TMD, com proteção térmico ajustável e magnético fixo. | 3650.8944 | 85362000 | 10% | 18% | 4% | 4% | Importado | D | 40 Dias
5439 | Cap 06 - Disjuntores em caixa moldada e aberta | Disjuntores em caixa moldada e aberta | ELSP | BX | 1SDA067635R1 | 1SDA067635R1 | XT2L 160 TMD 8-80 3p F F - Disjuntor em caixa moldada linha Tmax XT, 3 polos, instalação fixo, com terminais frontais F, corrente nominal 8A, capacidade de ruptura (Icu) - 150 kA 220/230Vca - 120kA 380/415Vca - 100kA 440Vca - 60kA 500Vca - 18kA 690Vca, com relé TMD, com proteção térmico ajustável e magnético fixo. | 3650.8944 | 85362000 | 10% | 18% | 4% | 4% | Importado | D | 40 Dias
5440 | Cap 06 - Disjuntores em caixa moldada e aberta | Disjuntores em caixa moldada e aberta | ELSP | BX | 1SDA067636R1 | 1SDA067636R1 | XT2L 160 TMD 10-100 3p F F - Disjuntor em caixa moldada linha Tmax XT, 3 polos, instalação fixo, com terminais frontais F, corrente nominal 10A, capacidade de ruptura (Icu) - 150 kA 220/230Vca - 120kA 380/415Vca - 100kA 440Vca - 60kA 500Vca - 18kA 690Vca, com relé TMD, com proteção térmico ajustável e magnético fixo. | 3650.8944 | 85362000 | 10% | 18% | 4% | 4% | Importado | D | 40 Dias
5441 | Cap 06 - Disjuntores em caixa moldada e aberta | Disjuntores em caixa moldada e aberta | ELSP | BX | 1SDA067914R1 | 1SDA067914R1 | XT2L 160 Ekip LS/I 10 3p F F - Disjuntor em caixa moldada linha Tmax XT, 3 polos, instalação fixo, com terminais frontais F, corrente nominal 10A, capacidade de ruptura (Icu) - 150 kA 220/230Vca - 120kA 380/415Vca - 100kA 440Vca - 60kA 500Vca - 18kA 690Vca, com relé Ekip LS/I, com proteção microprocessada. | 3627.85 | 85362000 | 10% | 18% | 4% | 4% | Importado | D | 40 Dias
5442 | Cap 06 - Disjuntores em caixa moldada e aberta | Disjuntores em caixa moldada e aberta | ELSP | BX | 1SDA067924R1 | 1SDA067924R1 | XT2L 160 Ekip LSI 10 3p F F - Disjuntor em caixa moldada linha Tmax XT, 3 polos, instalação fixo, com terminais frontais F, corrente nominal 10A, capacidade de ruptura (Icu) - 150 kA 220/230Vca - 120kA 380/415Vca - 100kA 440Vca - 60kA 500Vca - 18kA 690Vca, com relé Ekip LSI, com proteção microprocessada. | 8889.213 | 85362000 | 10% | 18% | 4% | 4% | Importado | D | 40 Dias
5443 | Cap 06 - Disjuntores em caixa moldada e aberta | Disjuntores em caixa moldada e aberta | ELSP | BX | 1SDA067929R1 | 1SDA067929R1 | XT2L 160 Ekip LSIG 10 3p F F - Disjuntor em caixa moldada linha Tmax XT, 3 polos, instalação fixo, com terminais frontais F, corrente nominal 10A, capacidade de ruptura (Icu) - 150 kA 220/230Vca - 120kA 380/415Vca - 100kA 440Vca - 60kA 500Vca - 18kA 690Vca, com relé Ekip LSIG, com proteção microprocessada. | 9261.1776 | 85362000 | 10% | 18% | 4% | 4% | Importado | D | 40 Dias
5444 | Cap 06 - Disjuntores em caixa moldada e aberta | Disjuntores em caixa moldada e aberta | ELSP | BX | 1SDA101950R1 | XT2L 160 Ekip Dip LIG In 10A 3p F F | XT2L 160 Ekip Dip LIG In=10A 3p F F | 8741.9366 | Sob Consulta | 10% | 10% | 4% | 4% | Sob Consulta | D | 40 Dias
5445 | Cap 06 - Disjuntores em caixa moldada e aberta | Disjuntores em caixa moldada e aberta | ELSP | BX | 1SDA067637R1 | 1SDA067637R1 | XT2L 160 TMD 12,5-125 3p F F - Disjuntor em caixa moldada linha Tmax XT, 3 polos, instalação fixo, com terminais frontais F, corrente nominal 12,5A, capacidade de ruptura (Icu) - 150 kA 220/230Vca - 120kA 380/415Vca - 100kA 440Vca - 60kA 500Vca - 18kA 690Vca, com relé TMD, com proteção térmico ajustável e magnético fixo. | 2920.4166 | 85362000 | 10% | 18% | 4% | 4% | Importado | D | 40 Dias
5446 | Cap 06 - Disjuntores em caixa moldada e aberta | Disjuntores em caixa moldada e aberta | ELSP | BX | 1SDA100954R1BR | XT7L 800 Ekip Dip LS/I In=800A 3p F F | XT7L 800 Ekip Dip LS/I In=800A 3p F F | 42291.1486 | Sob Consulta | 10% | 10% | 4% | 4% | Sob Consulta | I | Sob Consulta
5447 | Cap 06 - Disjuntores em caixa moldada e aberta | Disjuntores em caixa moldada e aberta | ELSP | BX | 1SDA100958R1BR | XT7L 800 Ekip Dip LSI In=800A 3p F F | XT7L 800 Ekip Dip LSI In=800A 3p F F | 46830.9802 | Sob Consulta | 10% | 10% | 4% | 4% | Sob Consulta | I | Sob Consulta
5448 | Cap 06 - Disjuntores em caixa moldada e aberta | Disjuntores em caixa moldada e aberta | ELSP | BX | 1SDA100962R1BR | XT7L 800 Ekip Dip LSIG In=800A 3p F F | XT7L 800 Ekip Dip LSIG In=800A 3p F F | 52587.7766 | Sob Consulta | 10% | 10% | 4% | 4% | Sob Consulta | I | Sob Consulta
5449 | Cap 06 - Disjuntores em caixa moldada e aberta | Disjuntores em caixa moldada e aberta | ELSP | BX | 1SDA101014R1BR | XT7L 800 Ekip Dip LIG In=800A 3p F F | XT7L 800 Ekip Dip LIG In=800A 3p F F | 49709.7494 | Sob Consulta | 10% | 10% | 4% | 4% | Sob Consulta | I | Sob Consulta
5450 | Cap 06 - Disjuntores em caixa moldada e aberta | Disjuntores em caixa moldada e aberta | ELSP | BX | 1SDA100966R1BR | XT7L 800 Ekip Touch LSI In=800A 3p F F | XT7L 800 Ekip Touch LSI In=800A 3p F F | 51675.053 | Sob Consulta | 10% | 10% | 4% | 4% | Sob Consulta | I | Sob Consulta
5451 | Cap 06 - Disjuntores em caixa moldada e aberta | Disjuntores em caixa moldada e aberta | ELSP | BX | 1SDA100970R1BR | XT7L 800 Ekip Touch LSIG In=800A 3p F F | XT7L 800 Ekip Touch LSIG In=800A 3p F F | 56645.5732 | Sob Consulta | 10% | 10% | 4% | 4% | Sob Consulta | I | Sob Consulta
5452 | Cap 06 - Disjuntores em caixa moldada e aberta | Disjuntores em caixa moldada e aberta | ELSP | BX | 1SDA100974R1BR | XT7L 800 Ekip Touch Meas.LSI In800 3p FF | XT7L 800 Ekip Touch Meas.LSI In800 3p FF | 56057.1778 | Sob Consulta | 10% | 10% | 4% | 4% | Sob Consulta | I | Sob Consulta
5453 | Cap 06 - Disjuntores em caixa moldada e aberta | Disjuntores em caixa moldada e aberta | ELSP | BX | 1SDA100978R1BR | XT7L 800 Ekip Touch Meas.LSIG In800 3pFF | XT7L 800 Ekip Touch Meas.LSIG In800 3pFF | 61115.4872 | Sob Consulta | 10% | 10% | 4% | 4% | Sob Consulta | I | Sob Consulta
5454 | Cap 06 - Disjuntores em caixa moldada e aberta | Disjuntores em caixa moldada e aberta | ELSP | BX | 1SDA100982R1 | XT7L 800 Ekip Hi-Touch LSI In800A 3p FF | XT7L 800 Ekip Hi-Touch LSI In800A 3p FF | 70555.1688 | Sob Consulta | 10% | 10% | 4% | 4% | Sob Consulta | I | Sob Consulta
5455 | Cap 06 - Disjuntores em caixa moldada e aberta | Disjuntores em caixa moldada e aberta | ELSP | BX | 1SDA100986R1 | 1SDA100986R1 | XT7L 800 Ekip Hi-Touch LSIG In800A 3p FF | 78648.4596 | Sob Consulta | 10% | 18% | 4% | 4% | Importado | I | Sob Consulta
5456 | Cap 06 - Disjuntores em caixa moldada e aberta | Disjuntores em caixa moldada e aberta | ELSP | BX | 1SDA100955R1BR | XT7L 1000 Ekip Dip LS/I In=1000A 3p F F | XT7L 1000 Ekip Dip LS/I In=1000A 3p F F | 42291.1486 | Sob Consulta | 10% | 10% | 4% | 4% | Sob Consulta | I | Sob Consulta
5457 | Cap 06 - Disjuntores em caixa moldada e aberta | Disjuntores em caixa moldada e aberta | ELSP | BX | 1SDA100959R1BR | XT7L 1000 Ekip Dip LSI In=1000A 3p F F | XT7L 1000 Ekip Dip LSI In=1000A 3p F F | 46830.9802 | Sob Consulta | 10% | 10% | 4% | 4% | Sob Consulta | I | Sob Consulta
5458 | Cap 06 - Disjuntores em caixa moldada e aberta | Disjuntores em caixa moldada e aberta | ELSP | BX | 1SDA100963R1BR | XT7L 1000 Ekip Dip LSIG In=1000A 3p F F | XT7L 1000 Ekip Dip LSIG In=1000A 3p F F | 52587.7766 | Sob Consulta | 10% | 10% | 4% | 4% | Sob Consulta | I | Sob Consulta
5459 | Cap 06 - Disjuntores em caixa moldada e aberta | Disjuntores em caixa moldada e aberta | ELSP | BX | 1SDA101015R1BR | XT7L 1000 Ekip Dip LIG In=1000A 3p F F | XT7L 1000 Ekip Dip LIG In=1000A 3p F F | 49709.7494 | Sob Consulta | 10% | 10% | 4% | 4% | Sob Consulta | I | Sob Consulta
5460 | Cap 06 - Disjuntores em caixa moldada e aberta | Disjuntores em caixa moldada e aberta | ELSP | BX | 1SDA100967R1BR | XT7L 1000 Ekip Touch LSI In=1000A 3p F F | XT7L 1000 Ekip Touch LSI In=1000A 3p F F | 51675.053 | Sob Consulta | 10% | 10% | 4% | 4% | Sob Consulta | I | Sob Consulta
5461 | Cap 06 - Disjuntores em caixa moldada e aberta | Disjuntores em caixa moldada e aberta | ELSP | BX | 1SDA100971R1BR | XT7L 1000 Ekip Touch LSIG In1000A 3p F F | XT7L 1000 Ekip Touch LSIG In1000A 3p F F | 56645.5732 | Sob Consulta | 10% | 10% | 4% | 4% | Sob Consulta | I | Sob Consulta
5462 | Cap 06 - Disjuntores em caixa moldada e aberta | Disjuntores em caixa moldada e aberta | ELSP | BX | 1SDA100975R1BR | XT7L 1000 Ekip Touch Meas.LSI 1000 3p FF | XT7L 1000 Ekip Touch Meas.LSI 1000 3p FF | 56057.1778 | Sob Consulta | 10% | 10% | 4% | 4% | Sob Consulta | I | Sob Consulta
5463 | Cap 06 - Disjuntores em caixa moldada e aberta | Disjuntores em caixa moldada e aberta | ELSP | BX | 1SDA100979R1BR | XT7L 1000 Ekip Touch Meas.LSIG 1000 3pFF | XT7L 1000 Ekip Touch Meas.LSIG 1000 3pFF | 61115.4872 | Sob Consulta | 10% | 10% | 4% | 4% | Sob Consulta | I | Sob Consulta
5464 | Cap 06 - Disjuntores em caixa moldada e aberta | Disjuntores em caixa moldada e aberta | ELSP | BX | 1SDA100983R1 | XT7L 1000 Ekip Hi-Touch LSI 1000A 3p FF | XT7L 1000 Ekip Hi-Touch LSI 1000A 3p FF | 70555.1688 | Sob Consulta | 10% | 10% | 4% | 4% | Sob Consulta | I | Sob Consulta
5465 | Cap 06 - Disjuntores em caixa moldada e aberta | Disjuntores em caixa moldada e aberta | ELSP | BX | 1SDA100987R1 | 1SDA100987R1 | XT7L 1000 Ekip Hi-Touch LSIG 1000A 3p FF | 78648.4596 | Sob Consulta | 10% | 18% | 4% | 4% | Importado | I | Sob Consulta
5466 | Cap 06 - Disjuntores em caixa moldada e aberta | Disjuntores em caixa moldada e aberta | ELSP | BX | 1SDA100956R1BR | XT7L 1250 Ekip Dip LS/I In=1250A 3p F F | XT7L 1250 Ekip Dip LS/I In=1250A 3p F F | 42291.1486 | Sob Consulta | 10% | 10% | 4% | 4% | Sob Consulta | I | Sob Consulta
5467 | Cap 06 - Disjuntores em caixa moldada e aberta | Disjuntores em caixa moldada e aberta | ELSP | BX | 1SDA100960R1BR | XT7L 1250 Ekip Dip LSI In=1250A 3p F F | XT7L 1250 Ekip Dip LSI In=1250A 3p F F | 46830.9802 | Sob Consulta | 10% | 10% | 4% | 4% | Sob Consulta | I | Sob Consulta
5468 | Cap 06 - Disjuntores em caixa moldada e aberta | Disjuntores em caixa moldada e aberta | ELSP | BX | 1SDA100964R1BR | XT7L 1250 Ekip Dip LSIG In=1250A 3p F F | XT7L 1250 Ekip Dip LSIG In=1250A 3p F F | 52587.7766 | Sob Consulta | 10% | 10% | 4% | 4% | Sob Consulta | I | Sob Consulta
5469 | Cap 06 - Disjuntores em caixa moldada e aberta | Disjuntores em caixa moldada e aberta | ELSP | BX | 1SDA101016R1BR | XT7L 1250 Ekip Dip LIG In=1250A 3p F F | XT7L 1250 Ekip Dip LIG In=1250A 3p F F | 49709.7494 | Sob Consulta | 10% | 10% | 4% | 4% | Sob Consulta | I | Sob Consulta
5470 | Cap 06 - Disjuntores em caixa moldada e aberta | Disjuntores em caixa moldada e aberta | ELSP | BX | 1SDA100968R1 | XT7L 1250 Ekip Touch LSI In=1250A 3p F F | XT7L 1250 Ekip Touch LSI In=1250A 3p F F | 51675.053 | Sob Consulta | 10% | 18% | 4% | 4% | Sob Consulta | I | Sob Consulta
5471 | Cap 06 - Disjuntores em caixa moldada e aberta | Disjuntores em caixa moldada e aberta | ELSP | BX | 1SDA100972R1BR | XT7L 1250 Ekip Touch LSIG In1250A 3p F F | XT7L 1250 Ekip Touch LSIG In1250A 3p F F | 56645.5732 | Sob Consulta | 10% | 10% | 4% | 4% | Sob Consulta | I | Sob Consulta
5472 | Cap 06 - Disjuntores em caixa moldada e aberta | Disjuntores em caixa moldada e aberta | ELSP | BX | 1SDA100976R1BR | XT7L 1250 Ekip Touch Meas.LSI 1250 3p FF | XT7L 1250 Ekip Touch Meas.LSI 1250 3p FF | 56057.1778 | Sob Consulta | 10% | 10% | 4% | 4% | Sob Consulta | I | Sob Consulta
5473 | Cap 06 - Disjuntores em caixa moldada e aberta | Disjuntores em caixa moldada e aberta | ELSP | BX | 1SDA100980R1BR | XT7L 1250 Ekip Touch Meas.LSIG 1250 3pFF | XT7L 1250 Ekip Touch Meas.LSIG 1250 3pFF | 61115.4872 | Sob Consulta | 10% | 10% | 4% | 4% | Sob Consulta | I | Sob Consulta
5474 | Cap 06 - Disjuntores em caixa moldada e aberta | Disjuntores em caixa moldada e aberta | ELSP | BX | 1SDA100984R1 | XT7L 1250 Ekip Hi-Touch LSI 1250A 3p FF | XT7L 1250 Ekip Hi-Touch LSI 1250A 3p FF | 70555.1688 | Sob Consulta | 10% | 10% | 4% | 4% | Sob Consulta | I | Sob Consulta
5475 | Cap 06 - Disjuntores em caixa moldada e aberta | Disjuntores em caixa moldada e aberta | ELSP | BX | 1SDA100988R1 | 1SDA100988R1 | XT7L 1250 Ekip Hi-Touch LSIG 1250A 3p FF | 78648.4596 | Sob Consulta | 10% | 18% | 4% | 4% | Importado | I | Sob Consulta
5476 | Cap 06 - Disjuntores em caixa moldada e aberta | Disjuntores em caixa moldada e aberta | ELSP | BX | 1SDA100957R1BR | XT7L 1600 Ekip Dip LS/I In=1600A 3p F F | XT7L 1600 Ekip Dip LS/I In=1600A 3p F F | 48686.9342 | Sob Consulta | 10% | 10% | 4% | 4% | Sob Consulta | I | Sob Consulta
5477 | Cap 06 - Disjuntores em caixa moldada e aberta | Disjuntores em caixa moldada e aberta | ELSP | BX | 1SDA100961R1BR | XT7L 1600 Ekip Dip LSI In=1600A 3p F F | XT7L 1600 Ekip Dip LSI In=1600A 3p F F | 53226.7552 | Sob Consulta | 10% | 10% | 4% | 4% | Sob Consulta | I | Sob Consulta
5478 | Cap 06 - Disjuntores em caixa moldada e aberta | Disjuntores em caixa moldada e aberta | ELSP | BX | 1SDA100965R1BR | XT7L 1600 Ekip Dip LSIG In=1600A 3p F F | XT7L 1600 Ekip Dip LSIG In=1600A 3p F F | 58983.5516 | Sob Consulta | 10% | 10% | 4% | 4% | Sob Consulta | I | Sob Consulta
5479 | Cap 06 - Disjuntores em caixa moldada e aberta | Disjuntores em caixa moldada e aberta | ELSP | BX | 1SDA101017R1BR | XT7L 1600 Ekip Dip LIG In=1600A 3p F F | XT7L 1600 Ekip Dip LIG In=1600A 3p F F | 56105.535 | Sob Consulta | 10% | 10% | 4% | 4% | Sob Consulta | I | Sob Consulta
5480 | Cap 06 - Disjuntores em caixa moldada e aberta | Disjuntores em caixa moldada e aberta | ELSP | BX | 1SDA100969R1BR | XT7L 1600 Ekip Touch LSI In=1600A 3p F F | XT7L 1600 Ekip Touch LSI In=1600A 3p F F | 58070.828 | Sob Consulta | 10% | 10% | 4% | 4% | Sob Consulta | I | Sob Consulta
5481 | Cap 06 - Disjuntores em caixa moldada e aberta | Disjuntores em caixa moldada e aberta | ELSP | BX | 1SDA100973R1BR | XT7L 1600 Ekip Touch LSIG In1600A 3p F F | XT7L 1600 Ekip Touch LSIG In1600A 3p F F | 63041.3588 | Sob Consulta | 10% | 10% | 4% | 4% | Sob Consulta | I | Sob Consulta
5482 | Cap 06 - Disjuntores em caixa moldada e aberta | Disjuntores em caixa moldada e aberta | ELSP | BX | 1SDA100977R1BR | XT7L 1600 Ekip Touch Meas.LSI 1600 3p FF | XT7L 1600 Ekip Touch Meas.LSI 1600 3p FF | 62452.9634 | Sob Consulta | 10% | 10% | 4% | 4% | Sob Consulta | I | Sob Consulta
5483 | Cap 06 - Disjuntores em caixa moldada e aberta | Disjuntores em caixa moldada e aberta | ELSP | BX | 1SDA100981R1BR | XT7L 1600 Ekip Touch Meas.LSIG 1600 3pFF | XT7L 1600 Ekip Touch Meas.LSIG 1600 3pFF | 67511.2622 | Sob Consulta | 10% | 10% | 4% | 4% | Sob Consulta | I | Sob Consulta
5484 | Cap 06 - Disjuntores em caixa moldada e aberta | Disjuntores em caixa moldada e aberta | ELSP | BX | 1SDA100985R1 | XT7L 1600 Ekip Hi-Touch LSI 1600A 3p FF | XT7L 1600 Ekip Hi-Touch LSI 1600A 3p FF | 76950.9544 | Sob Consulta | 10% | 10% | 4% | 4% | Sob Consulta | I | Sob Consulta
5485 | Cap 06 - Disjuntores em caixa moldada e aberta | Disjuntores em caixa moldada e aberta | ELSP | BX | 1SDA100989R1 | 1SDA100989R1 | XT7L 1600 Ekip Hi-Touch LSIG 1600A 3p FF | 85044.2452 | Sob Consulta | 10% | 18% | 4% | 4% | Importado | I | Sob Consulta
5486 | Cap 06 - Disjuntores em caixa moldada e aberta | Disjuntores em caixa moldada e aberta | ELSP | BX | 1SDA101494R1BR | XT7L M 800 Ekip Dip LS/I In=800A 3p F F | XT7L M 800 Ekip Dip LS/I In=800A 3p F F | 44405.9652 | Sob Consulta | 10% | 10% | 4% | 4% | Sob Consulta | I | Sob Consulta
5487 | Cap 06 - Disjuntores em caixa moldada e aberta | Disjuntores em caixa moldada e aberta | ELSP | BX | 1SDA101498R1BR | XT7L M 800 Ekip Dip LSI In=800A 3p F F | XT7L M 800 Ekip Dip LSI In=800A 3p F F | 48945.7968 | Sob Consulta | 10% | 10% | 4% | 4% | Sob Consulta | I | Sob Consulta
5488 | Cap 06 - Disjuntores em caixa moldada e aberta | Disjuntores em caixa moldada e aberta | ELSP | BX | 1SDA101502R1BR | XT7L M 800 Ekip Dip LSIG In=800A 3p F F | XT7L M 800 Ekip Dip LSIG In=800A 3p F F | 54702.5932 | Sob Consulta | 10% | 10% | 4% | 4% | Sob Consulta | I | Sob Consulta
5489 | Cap 06 - Disjuntores em caixa moldada e aberta | Disjuntores em caixa moldada e aberta | ELSP | BX | 1SDA101554R1BR | XT7L M 800 Ekip Dip LIG In=800A 3p F F | XT7L M 800 Ekip Dip LIG In=800A 3p F F | 51824.566 | Sob Consulta | 10% | 10% | 4% | 4% | Sob Consulta | I | Sob Consulta
5490 | Cap 06 - Disjuntores em caixa moldada e aberta | Disjuntores em caixa moldada e aberta | ELSP | BX | 1SDA101506R1BR | XT7L M 800 Ekip Touch LSI In=800A 3p F F | XT7L M 800 Ekip Touch LSI In=800A 3p F F | 53789.8696 | Sob Consulta | 10% | 10% | 4% | 4% | Sob Consulta | I | Sob Consulta
5491 | Cap 06 - Disjuntores em caixa moldada e aberta | Disjuntores em caixa moldada e aberta | ELSP | BX | 1SDA101510R1BR | XT7L M 800 Ekip Touch LSIG In800A 3p F F | XT7L M 800 Ekip Touch LSIG In800A 3p F F | 58760.4004 | Sob Consulta | 10% | 10% | 4% | 4% | Sob Consulta | I | Sob Consulta
5492 | Cap 06 - Disjuntores em caixa moldada e aberta | Disjuntores em caixa moldada e aberta | ELSP | BX | 1SDA101514R1BR | XT7L M 800 Ekip Touch Meas.LSI 800 3p FF | XT7L M 800 Ekip Touch Meas.LSI 800 3p FF | 58171.9944 | Sob Consulta | 10% | 10% | 4% | 4% | Sob Consulta | I | Sob Consulta
5493 | Cap 06 - Disjuntores em caixa moldada e aberta | Disjuntores em caixa moldada e aberta | ELSP | BX | 1SDA101518R1BR | XT7L M 800 Ekip Touch Meas.LSIG 800 3pFF | XT7L M 800 Ekip Touch Meas.LSIG 800 3pFF | 63230.3038 | Sob Consulta | 10% | 10% | 4% | 4% | Sob Consulta | I | Sob Consulta
5494 | Cap 06 - Disjuntores em caixa moldada e aberta | Disjuntores em caixa moldada e aberta | ELSP | BX | 1SDA101522R1 | XT7L M 800 Ekip Hi-Touch LSI In800 3p FF | XT7L M 800 Ekip Hi-Touch LSI In800 3p FF | 72669.996 | Sob Consulta | 10% | 10% | 4% | 4% | Sob Consulta | I | Sob Consulta
5495 | Cap 06 - Disjuntores em caixa moldada e aberta | Disjuntores em caixa moldada e aberta | ELSP | BX | 1SDA101526R1 | 1SDA101526R1 | XT7L M 800 Ekip Hi-Touch LSIG In800 3pFF | 80763.2762 | Sob Consulta | 10% | 18% | 4% | 4% | Importado | I | Sob Consulta
5496 | Cap 06 - Disjuntores em caixa moldada e aberta | Disjuntores em caixa moldada e aberta | ELSP | BX | 1SDA101495R1BR | XT7L M 1000 Ekip Dip LS/I In1000A 3p F F | XT7L M 1000 Ekip Dip LS/I In1000A 3p F F | 44405.9652 | Sob Consulta | 10% | 10% | 4% | 4% | Sob Consulta | I | Sob Consulta
5497 | Cap 06 - Disjuntores em caixa moldada e aberta | Disjuntores em caixa moldada e aberta | ELSP | BX | 1SDA101499R1BR | XT7L M 1000 Ekip Dip LSI In=1000A 3p F F | XT7L M 1000 Ekip Dip LSI In=1000A 3p F F | 48945.7968 | Sob Consulta | 10% | 10% | 4% | 4% | Sob Consulta | I | Sob Consulta
5498 | Cap 06 - Disjuntores em caixa moldada e aberta | Disjuntores em caixa moldada e aberta | ELSP | BX | 1SDA101503R1BR | XT7L M 1000 Ekip Dip LSIG In1000A 3p F F | XT7L M 1000 Ekip Dip LSIG In1000A 3p F F | 54702.5932 | Sob Consulta | 10% | 10% | 4% | 4% | Sob Consulta | I | Sob Consulta
5499 | Cap 06 - Disjuntores em caixa moldada e aberta | Disjuntores em caixa moldada e aberta | ELSP | BX | 1SDA101555R1BR | XT7L M 1000 Ekip Dip LIG In=1000A 3p F F | XT7L M 1000 Ekip Dip LIG In=1000A 3p F F | 51824.566 | Sob Consulta | 10% | 10% | 4% | 4% | Sob Consulta | I | Sob Consulta
5500 | Cap 06 - Disjuntores em caixa moldada e aberta | Disjuntores em caixa moldada e aberta | ELSP | BX | 1SDA101507R1BR | XT7L M 1000 Ekip Touch LSI In1000A 3p FF | XT7L M 1000 Ekip Touch LSI In1000A 3p FF | 53789.8696 | Sob Consulta | 10% | 10% | 4% | 4% | Sob Consulta | I | Sob Consulta
5501 | Cap 06 - Disjuntores em caixa moldada e aberta | Disjuntores em caixa moldada e aberta | ELSP | BX | 1SDA101511R1BR | XT7L M 1000 Ekip Touch LSIG In1000 3p FF | XT7L M 1000 Ekip Touch LSIG In1000 3p FF | 58760.4004 | Sob Consulta | 10% | 10% | 4% | 4% | Sob Consulta | I | Sob Consulta
5502 | Cap 06 - Disjuntores em caixa moldada e aberta | Disjuntores em caixa moldada e aberta | ELSP | BX | 1SDA101515R1BR | XT7L M 1000 EkipTouch Meas.LSI 1000 3pFF | XT7L M 1000 EkipTouch Meas.LSI 1000 3pFF | 58171.9944 | Sob Consulta | 10% | 10% | 4% | 4% | Sob Consulta | I | Sob Consulta
5503 | Cap 06 - Disjuntores em caixa moldada e aberta | Disjuntores em caixa moldada e aberta | ELSP | BX | 1SDA101519R1BR | XT7L M 1000 EkipTouchMeas.LSIG 1000 3pFF | XT7L M 1000 EkipTouchMeas.LSIG 1000 3pFF | 63230.3038 | Sob Consulta | 10% | 10% | 4% | 4% | Sob Consulta | I | Sob Consulta
5504 | Cap 06 - Disjuntores em caixa moldada e aberta | Disjuntores em caixa moldada e aberta | ELSP | BX | 1SDA101523R1 | XT7L M 1000 Ekip Hi-Touch LSI 1000 3p FF | XT7L M 1000 Ekip Hi-Touch LSI 1000 3p FF | 72669.996 | Sob Consulta | 10% | 10% | 4% | 4% | Sob Consulta | I | Sob Consulta
5505 | Cap 06 - Disjuntores em caixa moldada e aberta | Disjuntores em caixa moldada e aberta | ELSP | BX | 1SDA101527R1 | 1SDA101527R1 | XT7L M 1000 Ekip Hi-Touch LSIG 1000 3pFF | 80763.2762 | Sob Consulta | 10% | 18% | 4% | 4% | Importado | I | Sob Consulta
5506 | Cap 06 - Disjuntores em caixa moldada e aberta | Disjuntores em caixa moldada e aberta | ELSP | BX | 1SDA101496R1BR | XT7L M 1250 Ekip Dip LS/I In1250A 3p F F | XT7L M 1250 Ekip Dip LS/I In1250A 3p F F | 44405.9652 | Sob Consulta | 10% | 10% | 4% | 4% | Sob Consulta | I | Sob Consulta
5507 | Cap 06 - Disjuntores em caixa moldada e aberta | Disjuntores em caixa moldada e aberta | ELSP | BX | 1SDA101500R1BR | XT7L M 1250 Ekip Dip LSI In=1250A 3p F F | XT7L M 1250 Ekip Dip LSI In=1250A 3p F F | 48945.7968 | Sob Consulta | 10% | 10% | 4% | 4% | Sob Consulta | I | Sob Consulta
5508 | Cap 06 - Disjuntores em caixa moldada e aberta | Disjuntores em caixa moldada e aberta | ELSP | BX | 1SDA101504R1BR | XT7L M 1250 Ekip Dip LSIG In1250A 3p F F | XT7L M 1250 Ekip Dip LSIG In1250A 3p F F | 54702.5932 | Sob Consulta | 10% | 10% | 4% | 4% | Sob Consulta | I | Sob Consulta
5509 | Cap 06 - Disjuntores em caixa moldada e aberta | Disjuntores em caixa moldada e aberta | ELSP | BX | 1SDA101556R1BR | XT7L M 1250 Ekip Dip LIG In=1250A 3p F F | XT7L M 1250 Ekip Dip LIG In=1250A 3p F F | 51824.566 | Sob Consulta | 10% | 10% | 4% | 4% | Sob Consulta | I | Sob Consulta
5510 | Cap 06 - Disjuntores em caixa moldada e aberta | Disjuntores em caixa moldada e aberta | ELSP | BX | 1SDA101508R1BR | XT7L M 1250 Ekip Touch LSI In1250A 3p FF | XT7L M 1250 Ekip Touch LSI In1250A 3p FF | 53789.8696 | Sob Consulta | 10% | 10% | 4% | 4% | Sob Consulta | I | Sob Consulta
5511 | Cap 06 - Disjuntores em caixa moldada e aberta | Disjuntores em caixa moldada e aberta | ELSP | BX | 1SDA101512R1BR | XT7L M 1250 Ekip Touch LSIG In1250 3p FF | XT7L M 1250 Ekip Touch LSIG In1250 3p FF | 58760.4004 | Sob Consulta | 10% | 10% | 4% | 4% | Sob Consulta | I | Sob Consulta
5512 | Cap 06 - Disjuntores em caixa moldada e aberta | Disjuntores em caixa moldada e aberta | ELSP | BX | 1SDA101516R1BR | XT7L M 1250 EkipTouch Meas.LSI 1250 3pFF | XT7L M 1250 EkipTouch Meas.LSI 1250 3pFF | 58171.9944 | Sob Consulta | 10% | 10% | 4% | 4% | Sob Consulta | I | Sob Consulta
5513 | Cap 06 - Disjuntores em caixa moldada e aberta | Disjuntores em caixa moldada e aberta | ELSP | BX | 1SDA101520R1BR | XT7L M 1250 EkipTouchMeas.LSIG 1250 3pFF | XT7L M 1250 EkipTouchMeas.LSIG 1250 3pFF | 63230.3038 | Sob Consulta | 10% | 10% | 4% | 4% | Sob Consulta | I | Sob Consulta
5514 | Cap 06 - Disjuntores em caixa moldada e aberta | Disjuntores em caixa moldada e aberta | ELSP | BX | 1SDA101524R1 | XT7L M 1250 Ekip Hi-Touch LSI 1250 3p FF | XT7L M 1250 Ekip Hi-Touch LSI 1250 3p FF | 72669.996 | Sob Consulta | 10% | 10% | 4% | 4% | Sob Consulta | I | Sob Consulta
5515 | Cap 06 - Disjuntores em caixa moldada e aberta | Disjuntores em caixa moldada e aberta | ELSP | BX | 1SDA101528R1 | 1SDA101528R1 | XT7L M 1250 Ekip Hi-Touch LSIG 1250 3pFF | 80763.2762 | Sob Consulta | 10% | 18% | 4% | 4% | Importado | I | Sob Consulta
5516 | Cap 06 - Disjuntores em caixa moldada e aberta | Disjuntores em caixa moldada e aberta | ELSP | BX | 1SDA101497R1BR | XT7L M 1600 Ekip Dip LS/I In1600A 3p F F | XT7L M 1600 Ekip Dip LS/I In1600A 3p F F | 51121.6164 | Sob Consulta | 10% | 10% | 4% | 4% | Sob Consulta | I | Sob Consulta
5517 | Cap 06 - Disjuntores em caixa moldada e aberta | Disjuntores em caixa moldada e aberta | ELSP | BX | 1SDA101501R1BR | XT7L M 1600 Ekip Dip LSI In=1600A 3p F F | XT7L M 1600 Ekip Dip LSI In=1600A 3p F F | 55661.4374 | Sob Consulta | 10% | 10% | 4% | 4% | Sob Consulta | I | Sob Consulta
5518 | Cap 06 - Disjuntores em caixa moldada e aberta | Disjuntores em caixa moldada e aberta | ELSP | BX | 1SDA101505R1BR | XT7L M 1600 Ekip Dip LSIG In1600A 3p F F | XT7L M 1600 Ekip Dip LSIG In1600A 3p F F | 61418.2338 | Sob Consulta | 10% | 10% | 4% | 4% | Sob Consulta | I | Sob Consulta
5519 | Cap 06 - Disjuntores em caixa moldada e aberta | Disjuntores em caixa moldada e aberta | ELSP | BX | 1SDA101557R1BR | XT7L M 1600 Ekip Dip LIG In=1600A 3p F F | XT7L M 1600 Ekip Dip LIG In=1600A 3p F F | 58540.2066 | Sob Consulta | 10% | 10% | 4% | 4% | Sob Consulta | I | Sob Consulta
5520 | Cap 06 - Disjuntores em caixa moldada e aberta | Disjuntores em caixa moldada e aberta | ELSP | BX | 1SDA101509R1BR | XT7L M 1600 Ekip Touch LSI In1600A 3p FF | XT7L M 1600 Ekip Touch LSI In1600A 3p FF | 60505.5102 | Sob Consulta | 10% | 10% | 4% | 4% | Sob Consulta | I | Sob Consulta
5521 | Cap 06 - Disjuntores em caixa moldada e aberta | Disjuntores em caixa moldada e aberta | ELSP | BX | 1SDA101513R1BR | XT7L M 1600 Ekip Touch LSIG In1600 3p FF | XT7L M 1600 Ekip Touch LSIG In1600 3p FF | 65476.041 | Sob Consulta | 10% | 10% | 4% | 4% | Sob Consulta | I | Sob Consulta
5522 | Cap 06 - Disjuntores em caixa moldada e aberta | Disjuntores em caixa moldada e aberta | ELSP | BX | 1SDA101517R1BR | XT7L M 1600 EkipTouch Meas.LSI 1600 3pFF | XT7L M 1600 EkipTouch Meas.LSI 1600 3pFF | 64887.635 | Sob Consulta | 10% | 10% | 4% | 4% | Sob Consulta | I | Sob Consulta
5523 | Cap 06 - Disjuntores em caixa moldada e aberta | Disjuntores em caixa moldada e aberta | ELSP | BX | 1SDA101521R1BR | XT7L M 1600 EkipTouchMeas.LSIG 1600 3pFF | XT7L M 1600 EkipTouchMeas.LSIG 1600 3pFF | 69945.9444 | Sob Consulta | 10% | 10% | 4% | 4% | Sob Consulta | I | Sob Consulta
5524 | Cap 06 - Disjuntores em caixa moldada e aberta | Disjuntores em caixa moldada e aberta | ELSP | BX | 1SDA101525R1 | XT7L M 1600 Ekip Hi-Touch LSI 1600 3p FF | XT7L M 1600 Ekip Hi-Touch LSI 1600 3p FF | 79385.6366 | Sob Consulta | 10% | 10% | 4% | 4% | Sob Consulta | I | Sob Consulta
5525 | Cap 06 - Disjuntores em caixa moldada e aberta | Disjuntores em caixa moldada e aberta | ELSP | BX | 1SDA101529R1 | 1SDA101529R1 | XT7L M 1600 Ekip Hi-Touch LSIG 1600 3pFF | 87478.9274 | Sob Consulta | 10% | 18% | 4% | 4% | Importado | I | Sob Consulta
5526 | Cap 06 - Disjuntores em caixa moldada e aberta | Disjuntores em caixa moldada e aberta | ELSP | BX | 1SDA067672R1 | 1SDA067672R1 | XT2V 160 TMD 1,6-16 3p F F - Disjuntor em caixa moldada linha Tmax XT, 3 polos, instalação fixo, com terminais frontais F, corrente nominal 1,6A, capacidade de ruptura (Icu) - 200 kA 220/230Vca - 150kA 380/415Vca - 150kA 440Vca - 70kA 500Vca - 20kA 690Vca, com relé TMD, com proteção térmico ajustável e magnético fixo. | 4579.2636 | 85362000 | 10% | 18% | 4% | 4% | Importado | D | 40 Dias
5527 | Cap 06 - Disjuntores em caixa moldada e aberta | Disjuntores em caixa moldada e aberta | ELSP | BX | 1SDA067673R1 | 1SDA067673R1 | XT2V 160 TMD 2-20 3p F F - Disjuntor em caixa moldada linha Tmax XT, 3 polos, instalação fixo, com terminais frontais F, corrente nominal 2A, capacidade de ruptura (Icu) - 200 kA 220/230Vca - 150kA 380/415Vca - 150kA 440Vca - 70kA 500Vca - 20kA 690Vca, com relé TMD, com proteção térmico ajustável e magnético fixo. | 4579.2636 | 85362000 | 10% | 18% | 4% | 4% | Importado | D | 40 Dias
5528 | Cap 06 - Disjuntores em caixa moldada e aberta | Disjuntores em caixa moldada e aberta | ELSP | BX | 1SDA067674R1 | 1SDA067674R1 | XT2V 160 TMD 2,5-25 3p F F - Disjuntor em caixa moldada linha Tmax XT, 3 polos, instalação fixo, com terminais frontais F, corrente nominal 2,5A, capacidade de ruptura (Icu) - 200 kA 220/230Vca - 150kA 380/415Vca - 150kA 440Vca - 70kA 500Vca - 20kA 690Vca, com relé TMD, com proteção térmico ajustável e magnético fixo. | 4579.2636 | 85362000 | 10% | 18% | 4% | 4% | Importado | D | 40 Dias
5529 | Cap 06 - Disjuntores em caixa moldada e aberta | Disjuntores em caixa moldada e aberta | ELSP | BX | 1SDA067675R1 | 1SDA067675R1 | XT2V 160 TMD 3,2-32 3p F F - Disjuntor em caixa moldada linha Tmax XT, 3 polos, instalação fixo, com terminais frontais F, corrente nominal 3,2A, capacidade de ruptura (Icu) - 200 kA 220/230Vca - 150kA 380/415Vca - 150kA 440Vca - 70kA 500Vca - 20kA 690Vca, com relé TMD, com proteção térmico ajustável e magnético fixo. | 4579.2636 | 85362000 | 10% | 18% | 4% | 4% | Importado | D | 40 Dias
5530 | Cap 06 - Disjuntores em caixa moldada e aberta | Disjuntores em caixa moldada e aberta | ELSP | BX | 1SDA067676R1 | 1SDA067676R1 | XT2V 160 TMD 4-40 3p F F - Disjuntor em caixa moldada linha Tmax XT, 3 polos, instalação fixo, com terminais frontais F, corrente nominal 4A, capacidade de ruptura (Icu) - 200 kA 220/230Vca - 150kA 380/415Vca - 150kA 440Vca - 70kA 500Vca - 20kA 690Vca, com relé TMD, com proteção térmico ajustável e magnético fixo. | 4579.2636 | 85362000 | 10% | 18% | 4% | 4% | Importado | D | 40 Dias
5531 | Cap 06 - Disjuntores em caixa moldada e aberta | Disjuntores em caixa moldada e aberta | ELSP | BX | 1SDA067677R1 | 1SDA067677R1 | XT2V 160 TMD 5-50 3p F F - Disjuntor em caixa moldada linha Tmax XT, 3 polos, instalação fixo, com terminais frontais F, corrente nominal 5A, capacidade de ruptura (Icu) - 200 kA 220/230Vca - 150kA 380/415Vca - 150kA 440Vca - 70kA 500Vca - 20kA 690Vca, com relé TMD, com proteção térmico ajustável e magnético fixo. | 4579.2636 | 85362000 | 10% | 18% | 4% | 4% | Importado | D | 40 Dias
5532 | Cap 06 - Disjuntores em caixa moldada e aberta | Disjuntores em caixa moldada e aberta | ELSP | BX | 1SDA067678R1 | 1SDA067678R1 | XT2V 160 TMD 6,3-63 3p F F - Disjuntor em caixa moldada linha Tmax XT, 3 polos, instalação fixo, com terminais frontais F, corrente nominal 6,3A, capacidade de ruptura (Icu) - 200 kA 220/230Vca - 150kA 380/415Vca - 150kA 440Vca - 70kA 500Vca - 20kA 690Vca, com relé TMD, com proteção térmico ajustável e magnético fixo. | 4579.2636 | 85362000 | 10% | 18% | 4% | 4% | Importado | D | 40 Dias
5533 | Cap 06 - Disjuntores em caixa moldada e aberta | Disjuntores em caixa moldada e aberta | ELSP | BX | 1SDA067679R1 | 1SDA067679R1 | XT2V 160 TMD 8-80 3p F F - Disjuntor em caixa moldada linha Tmax XT, 3 polos, instalação fixo, com terminais frontais F, corrente nominal 8A, capacidade de ruptura (Icu) - 200 kA 220/230Vca - 150kA 380/415Vca - 150kA 440Vca - 70kA 500Vca - 20kA 690Vca, com relé TMD, com proteção térmico ajustável e magnético fixo. | 4579.2636 | 85362000 | 10% | 18% | 4% | 4% | Importado | D | 40 Dias
5534 | Cap 06 - Disjuntores em caixa moldada e aberta | Disjuntores em caixa moldada e aberta | ELSP | BX | 1SDA067680R1 | 1SDA067680R1 | XT2V 160 TMD 10-100 3p F F - Disjuntor em caixa moldada linha Tmax XT, 3 polos, instalação fixo, com terminais frontais F, corrente nominal 10A, capacidade de ruptura (Icu) - 200 kA 220/230Vca - 150kA 380/415Vca - 150kA 440Vca - 70kA 500Vca - 20kA 690Vca, com relé TMD, com proteção térmico ajustável e magnético fixo. | 4579.2636 | 85362000 | 10% | 18% | 4% | 4% | Importado | D | 40 Dias
5535 | Cap 06 - Disjuntores em caixa moldada e aberta | Disjuntores em caixa moldada e aberta | ELSP | BX | 1SDA067971R1 | 1SDA067971R1 | Disjuntor Tripolar 1000 V 10 A Fixo c/Rele Eletronico Isolado A Ar XT2V160 Ekip LS/I 10A 3P F F ABB | 4370.9524 | 85362000 | 10% | 18% | 4% | 4% | Importado | D | 40 Dias
5536 | Cap 06 - Disjuntores em caixa moldada e aberta | Disjuntores em caixa moldada e aberta | ELSP | BX | 1SDA067981R1 | 1SDA067981R1 | DISJUNTOR DE BAIXA TENSAO TRIPOLAR 690V 10A XT2V 160 EKIP-LSI 10 3P F FABB | 9632.3472 | 85362000 | 10% | 18% | 4% | 4% | Importado | D | 40 Dias
5537 | Cap 06 - Disjuntores em caixa moldada e aberta | Disjuntores em caixa moldada e aberta | ELSP | BX | 1SDA067986R1 | 1SDA067986R1 | Disjuntor Tripolar 1000 V 10 A Fixo Frontal c/Rele Eletronico Isolado A Ar XT2V 160 Ekip LSIG 10 3P F F | 10004.3012 | 85362000 | 10% | 18% | 4% | 4% | Importado | D | 40 Dias
5538 | Cap 06 - Disjuntores em caixa moldada e aberta | Disjuntores em caixa moldada e aberta | ELSP | BX | 1SDA101952R1 | XT2V 160 Ekip Dip LIG In 10A 3p F F | XT2V 160 Ekip Dip LIG In=10A 3p F F | 9485.8128 | Sob Consulta | 10% | 10% | 4% | 4% | Sob Consulta | D | 40 Dias
5539 | Cap 06 - Disjuntores em caixa moldada e aberta | Disjuntores em caixa moldada e aberta | ELSP | BX | 1SDA067681R1 | 1SDA067681R1 | XT2V 160 TMD 12,5-125 3p F F - Disjuntor em caixa moldada linha Tmax XT, 3 polos, instalação fixo, com terminais frontais F, corrente nominal 12,5A, capacidade de ruptura (Icu) - 200 kA 220/230Vca - 150kA 380/415Vca - 150kA 440Vca - 70kA 500Vca - 20kA 690Vca, com relé TMD, com proteção térmico ajustável e magnético fixo. | 3663.572 | 85362000 | 10% | 18% | 4% | 4% | Importado | D | 40 Dias
5540 | Cap 06 - Disjuntores em caixa moldada e aberta | Disjuntores em caixa moldada e aberta | ELSP | BX | 1SDA067044R1 | 1SDA067044R1 | Disjuntor Tripolar 1000 V 1 A Fixo Frontal c/Rele Magnetico Isolado A ArXT2N 160 MF 1 3P F F | 3526.6624 | 85362000 | 10% | 18% | 4% | 4% | Importado | D | 40 Dias
5541 | Cap 06 - Disjuntores em caixa moldada e aberta | Disjuntores em caixa moldada e aberta | ELSP | BX | 1SDA067045R1 | 1SDA067045R1 | XT2N 160 MF 2 Im=28 3p F F - Disjuntor em caixa moldada linha Tmax XT, 3 polos, instalação fixo, com terminais frontais F, corrente nominal 2A, capacidade de ruptura (Icu) - 65 kA 220/230Vca - 36kA 380/415Vca - 36kA 440Vca - 30kA 500Vca - 10kA 690Vca, com relé MF, com proteção magnético fixo. | 3526.6624 | 85362000 | 10% | 18% | 4% | 4% | Importado | D | 40 Dias
5542 | Cap 06 - Disjuntores em caixa moldada e aberta | Disjuntores em caixa moldada e aberta | ELSP | BX | 1SDA067046R1 | 1SDA067046R1 | XT2N 160 MF 4 Im=56 3p F F - Disjuntor em caixa moldada linha Tmax XT, 3 polos, instalação fixo, com terminais frontais F, corrente nominal 4A, capacidade de ruptura (Icu) - 65 kA 220/230Vca - 36kA 380/415Vca - 36kA 440Vca - 30kA 500Vca - 10kA 690Vca, com relé MF, com proteção magnético fixo. | 3526.6624 | 85362000 | 10% | 18% | 4% | 4% | Importado | D | 40 Dias
5543 | Cap 06 - Disjuntores em caixa moldada e aberta | Disjuntores em caixa moldada e aberta | ELSP | BX | 1SDA067047R1 | 1SDA067047R1 | XT2N 160 MF 8,5 Im=120 3p F F - Disjuntor em caixa moldada linha Tmax XT, 3 polos, instalação fixo, com terminais frontais F, corrente nominal 8,5A, capacidade de ruptura (Icu) - 65 kA 220/230Vca - 36kA 380/415Vca - 36kA 440Vca - 30kA 500Vca - 10kA 690Vca, com relé MF, com proteção magnético fixo. | 3526.6624 | 85362000 | 10% | 18% | 4% | 4% | Importado | D | 40 Dias
5544 | Cap 06 - Disjuntores em caixa moldada e aberta | Disjuntores em caixa moldada e aberta | ELSP | BX | 1SDA067059R1 | 1SDA067059R1 | XT2N 160 Ekip I 10 3p F F - Disjuntor em caixa moldada linha Tmax XT, 3 polos, instalação fixo, com terminais frontais F, corrente nominal 10A, capacidade de ruptura (Icu) - 65 kA 220/230Vca - 36kA 380/415Vca - 36kA 440Vca - 30kA 500Vca - 10kA 690Vca, com relé Ekip I, com proteção microprocessada. | 2851.983 | 85362000 | 10% | 18% | 4% | 4% | Importado | D | 40 Dias
5545 | Cap 06 - Disjuntores em caixa moldada e aberta | Disjuntores em caixa moldada e aberta | ELSP | BX | 1SDA067048R1 | 1SDA067048R1 | XT2N 160 MF 12,5 Im=175 3p F F - Disjuntor em caixa moldada linha Tmax XT, 3 polos, instalação fixo, com terminais frontais F, corrente nominal 12,5A, capacidade de ruptura (Icu) - 65 kA 220/230Vca - 36kA 380/415Vca - 36kA 440Vca - 30kA 500Vca - 10kA 690Vca, com relé MF, com proteção magnético fixo. | 2821.4974 | 85362000 | 10% | 18% | 4% | 4% | Importado | D | 40 Dias
5546 | Cap 06 - Disjuntores em caixa moldada e aberta | Disjuntores em caixa moldada e aberta | ELSP | BX | 1SDA067049R1BR | XT2N 160 MA 20 Im=120...280 3p F F | XT2N 160 MA 20 Im=120...280 3p F F | 2821.508 | Sob Consulta | 10% | 10% | 4% | 4% | Sob Consulta | B | 10 Dias
5547 | Cap 06 - Disjuntores em caixa moldada e aberta | Disjuntores em caixa moldada e aberta | ELSP | BX | 1SDA067060R1BR | XT2N 160R25 EKIP-I 3P F F | XT2N 160 Ekip I In=25A 3p F F | 2851.983 | Sob Consulta | 10% | 10% | 4% | 4% | Sob Consulta | E | 50 Dias
5548 | Cap 06 - Disjuntores em caixa moldada e aberta | Disjuntores em caixa moldada e aberta | ELSP | BX | 1SDA067050R1BR | XT2N 160 MA 32 Im=192...448 3p F F | XT2N 160 MA 32 Im=192...448 3p F F | 2821.508 | Sob Consulta | 10% | 10% | 4% | 4% | Sob Consulta | B | 10 Dias
5549 | Cap 06 - Disjuntores em caixa moldada e aberta | Disjuntores em caixa moldada e aberta | ELSP | BX | 1SDA067051R1BR | XT2N 160 MA 52 3P F | XT2N 160 MA 52 Im=314...728 3p F F | 2821.508 | Sob Consulta | 10% | 10% | 4% | 4% | Sob Consulta | B | 10 Dias
5550 | Cap 06 - Disjuntores em caixa moldada e aberta | Disjuntores em caixa moldada e aberta | ELSP | BX | 1SDA067061R1BR | XT2N 160 EKIP I 63 3P F | XT2N 160 Ekip I In=63A 3p F F | 2851.983 | Sob Consulta | 10% | 10% | 4% | 4% | Sob Consulta | E | 50 Dias
5551 | Cap 06 - Disjuntores em caixa moldada e aberta | Disjuntores em caixa moldada e aberta | ELSP | BX | 1SDA067052R1BR | XT2N 160 MA 80 Im=480...1120 3p F F | XT2N 160 MA 80 Im=480...1120 3p F F | 3978.9538 | Sob Consulta | 10% | 10% | 4% | 4% | Sob Consulta | E | 50 Dias
5552 | Cap 06 - Disjuntores em caixa moldada e aberta | Disjuntores em caixa moldada e aberta | ELSP | BX | 1SDA067062R1BR | XT2N 160 EKIP I 100 3P F | XT2N 160 Ekip I In=100A 3p F F | 2851.983 | Sob Consulta | 10% | 10% | 4% | 4% | Sob Consulta | E | 50 Dias
5553 | Cap 06 - Disjuntores em caixa moldada e aberta | Disjuntores em caixa moldada e aberta | ELSP | BX | 1SDA067053R1BR | XT2N 160 MA 100 3P F | XT2N 160 MA 100 Im=600...1400 3p F F | 3978.9538 | Sob Consulta | 10% | 10% | 4% | 4% | Sob Consulta | B | 10 Dias
5554 | Cap 06 - Disjuntores em caixa moldada e aberta | Disjuntores em caixa moldada e aberta | ELSP | BX | 1SDA067063R1BR | XT2N 160 EKIP I 160 3P F | XT2N 160 Ekip I In=160A 3p F F | 4640.2454 | Sob Consulta | 10% | 10% | 4% | 4% | Sob Consulta | E | 50 Dias
5555 | Cap 06 - Disjuntores em caixa moldada e aberta | Disjuntores em caixa moldada e aberta | ELSP | BX | 1SDA076529R1 | 1SDA076529R1 | XT2N 160 MA 160 Im=960 2240 3p F F | 3978.9538 | 85362000 | 10% | 18% | 4% | 4% | Importado | D | 40 Dias
5556 | Cap 06 - Disjuntores em caixa moldada e aberta | Disjuntores em caixa moldada e aberta | ELSP | BX | 1SDA068071R1 | 1SDA068071R1 | XT3N 250 MA 100 Im=600...1200 3p F F - Disjuntor em caixa moldada linha Tmax XT, 3 polos, instalação fixo, com terminais frontais F, corrente nominal 100A, capacidade de ruptura (Icu) - 50 kA 220/230Vca - 36kA 380/415Vca - 25kA 440Vca - 20kA 500Vca - 5kA 690Vca, com relé MA, com proteção magnético ajustável. | 4159.7262 | 85362000 | 10% | 18% | 4% | 4% | Importado | C | 30 Dias
5557 | Cap 06 - Disjuntores em caixa moldada e aberta | Disjuntores em caixa moldada e aberta | ELSP | BX | 1SDA068072R1 | 1SDA068072R1 | XT3N 250 MA 125 Im=750...1500 3p F F - Disjuntor em caixa moldada linha Tmax XT, 3 polos, instalação fixo, com terminais frontais F, corrente nominal 125A, capacidade de ruptura (Icu) - 50 kA 220/230Vca - 36kA 380/415Vca - 25kA 440Vca - 20kA 500Vca - 5kA 690Vca, com relé MA, com proteção magnético ajustável. | 4159.7262 | 85362000 | 10% | 18% | 4% | 4% | Importado | C | 30 Dias
5558 | Cap 06 - Disjuntores em caixa moldada e aberta | Disjuntores em caixa moldada e aberta | ELSP | BX | 1SDA068073R1 | 1SDA068073R1 | XT3N 250 MA 160 Im=960...1920 3p F F - Disjuntor em caixa moldada linha Tmax XT, 3 polos, instalação fixo, com terminais frontais F, corrente nominal 160A, capacidade de ruptura (Icu) - 50 kA 220/230Vca - 36kA 380/415Vca - 25kA 440Vca - 20kA 500Vca - 5kA 690Vca, com relé MA, com proteção magnético ajustável. | 4159.7262 | 85362000 | 10% | 18% | 4% | 4% | Importado | A | 3 dias Utéis
5559 | Cap 06 - Disjuntores em caixa moldada e aberta | Disjuntores em caixa moldada e aberta | ELSP | BX | 1SDA068074R1 | 1SDA068074R1 | XT3N 250 MA 200 Im=1200...2400 3p F F - Disjuntor em caixa moldada linha Tmax XT, 3 polos, instalação fixo, com terminais frontais F, corrente nominal 200A, capacidade de ruptura (Icu) - 50 kA 220/230Vca - 36kA 380/415Vca - 25kA 440Vca - 20kA 500Vca - 5kA 690Vca, com relé MA, com proteção magnético ajustável. | 7978.7472 | 85362000 | 10% | 18% | 4% | 4% | Importado | A | 3 dias Utéis
5560 | Cap 06 - Disjuntores em caixa moldada e aberta | Disjuntores em caixa moldada e aberta | ELSP | BX | 1SDA068112R1 | 1SDA068112R1 | XT4N 160 MA 10 Im=50...100 3p F F - Disjuntor em caixa moldada linha Tmax XT, 3 polos, instalação fixo, com terminais frontais F, corrente nominal 10A, capacidade de ruptura (Icu) - 65 kA 220/230Vca - 36kA 380/415Vca - 36kA 440Vca - 30kA 500Vca - 10kA 690Vca,com relé MA, com proteção magnético ajustável. | 7482.5718 | 85362000 | 10% | 18% | 4% | 4% | Importado | D | 40 Dias
5561 | Cap 06 - Disjuntores em caixa moldada e aberta | Disjuntores em caixa moldada e aberta | ELSP | BX | 1SDA068113R1 | 1SDA068113R1 | XT4N 160 MA 12,5 Im=62,5...125 3p F F - Disjuntor em caixa moldada linha Tmax XT, 3 polos, instalação fixo, com terminais frontais F, corrente nominal 12,5A, capacidade de ruptura (Icu) - 65 kA 220/230Vca - 36kA 380/415Vca - 36kA 440Vca - 30kA 500Vca - 10kA 690Vca,com relé MA, com proteção magnético ajustável. | 7482.5718 | 85362000 | 10% | 18% | 4% | 4% | Importado | D | 40 Dias
5562 | Cap 06 - Disjuntores em caixa moldada e aberta | Disjuntores em caixa moldada e aberta | ELSP | BX | 1SDA068114R1 | 1SDA068114R1 | XT4N 160 MA 20 Im=100...200 3p F F - Disjuntor em caixa moldada linha Tmax XT, 3 polos, instalação fixo, com terminais frontais F, corrente nominal 20A, capacidade de ruptura (Icu) - 65 kA 220/230Vca - 36kA 380/415Vca - 36kA 440Vca - 30kA 500Vca - 10kA 690Vca,com relé MA, com proteção magnético ajustável. | 7482.5718 | 85362000 | 10% | 18% | 4% | 4% | Importado | D | 40 Dias
5563 | Cap 06 - Disjuntores em caixa moldada e aberta | Disjuntores em caixa moldada e aberta | ELSP | BX | 1SDA068115R1 | 1SDA068115R1 | XT4N 160 MA 32 Im=160...320 3p F F - Disjuntor em caixa moldada linha Tmax XT, 3 polos, instalação fixo, com terminais frontais F, corrente nominal 32A, capacidade de ruptura (Icu) - 65 kA 220/230Vca - 36kA 380/415Vca - 36kA 440Vca - 30kA 500Vca - 10kA 690Vca,com relé MA, com proteção magnético ajustável. | 7482.5718 | 85362000 | 10% | 18% | 4% | 4% | Importado | D | 40 Dias
5564 | Cap 06 - Disjuntores em caixa moldada e aberta | Disjuntores em caixa moldada e aberta | ELSP | BX | 1SDA068127R1 | 1SDA068127R1 | XT4N 160 Ekip I 40-400 3p F F - Disjuntor em caixa moldada linhaTmax XT, 3 polos, instalação fixo, com terminais frontais F, corrente nominal 40A, capacidade de ruptura (Icu) - 65 kA 220/230Vca - 36kA 380/415Vca - 36kA 440Vca - 30kA 500Vca - 10kA 690Vca,com relé Ekip I, com proteção térmico ajustável e magnético ajustável. | 6469.4238 | 85362000 | 10% | 18% | 4% | 4% | Importado | D | 40 Dias
5565 | Cap 06 - Disjuntores em caixa moldada e aberta | Disjuntores em caixa moldada e aberta | ELSP | BX | 1SDA068116R1 | 1SDA068116R1 | XT4N 160 MA 52 Im=260...520 3p F F - Disjuntor em caixa moldada linha Tmax XT, 3 polos, instalação fixo, com terminais frontais F, corrente nominal 52A, capacidade de ruptura (Icu) - 65 kA 220/230Vca - 36kA 380/415Vca - 36kA 440Vca - 30kA 500Vca - 10kA 690Vca,com relé MA, com proteção magnético ajustável. | 7482.5718 | 85362000 | 10% | 18% | 4% | 4% | Importado | D | 40 Dias
5566 | Cap 06 - Disjuntores em caixa moldada e aberta | Disjuntores em caixa moldada e aberta | ELSP | BX | 1SDA068128R1 | 1SDA068128R1 | XT4N 160 Ekip I 63-630 3p F F - Disjuntor em caixa moldada linha Tmax XT, 3 polos, instalação fixo, com terminais frontais F, corrente nominal 63A, capacidade de ruptura (Icu) - 65 kA 220/230Vca - 36kA 380/415Vca - 36kA 440Vca - 30kA 500Vca - 10kA 690Vca,com relé Ekip I, com proteção térmico ajustável e magnético ajustável. | 6469.4238 | 85362000 | 10% | 18% | 4% | 4% | Importado | D | 40 Dias
5567 | Cap 06 - Disjuntores em caixa moldada e aberta | Disjuntores em caixa moldada e aberta | ELSP | BX | 1SDA068117R1 | 1SDA068117R1 | XT4N 160 MA 80 Im=400...800 3p F F - Disjuntor em caixa moldada linha Tmax XT, 3 polos, instalação fixo, com terminais frontais F, corrente nominal 80A, capacidade de ruptura (Icu) - 65 kA 220/230Vca - 36kA 380/415Vca - 36kA 440Vca - 30kA 500Vca - 10kA 690Vca,com relé MA, com proteção magnético ajustável. | 7482.5718 | 85362000 | 10% | 18% | 4% | 4% | Importado | D | 40 Dias
5568 | Cap 06 - Disjuntores em caixa moldada e aberta | Disjuntores em caixa moldada e aberta | ELSP | BX | 1SDA068129R1 | 1SDA068129R1 | XT4N 160 Ekip I 100-1000 3p F F - Disjuntor em caixa moldada linha Tmax XT, 3 polos, instalação fixo, com terminais frontais F, corrente nominal 100A, capacidade de ruptura (Icu) - 65 kA 220/230Vca - 36kA 380/415Vca - 36kA 440Vca - 30kA 500Vca - 10kA 690Vca,com relé Ekip I, com proteção térmico ajustável e magnético ajustável. | 6469.4238 | 85362000 | 10% | 18% | 4% | 4% | Importado | D | 40 Dias
5569 | Cap 06 - Disjuntores em caixa moldada e aberta | Disjuntores em caixa moldada e aberta | ELSP | BX | 1SDA068118R1 | 1SDA068118R1 | XT4N 160 MA 100 Im=500...1000 3p F F - Disjuntor em caixa moldada linha Tmax XT, 3 polos, instalação fixo, com terminais frontais F, corrente nominal 100A, capacidade de ruptura (Icu) - 65 kA 220/230Vca - 36kA 380/415Vca - 36kA 440Vca - 30kA 500Vca - 10kA 690Vca,com relé MA, com proteção magnético ajustável. | 7482.5718 | 85362000 | 10% | 18% | 4% | 4% | Importado | D | 40 Dias
5570 | Cap 06 - Disjuntores em caixa moldada e aberta | Disjuntores em caixa moldada e aberta | ELSP | BX | 1SDA068119R1BR | XT4N 160 MA 125 3P F F | XT4N 160 MA 125 Im=625...1160 3p F F | 7515.3046 | Sob Consulta | 10% | 10% | 4% | 4% | Sob Consulta | E | 50 Dias
5571 | Cap 06 - Disjuntores em caixa moldada e aberta | Disjuntores em caixa moldada e aberta | ELSP | BX | 1SDA068130R1BR | XT4N 160 EKIP I 160 3P F | XT4N 160 Ekip I In=160A 3p F F | 7006.494 | Sob Consulta | 10% | 10% | 4% | 4% | Sob Consulta | E | 50 Dias
5572 | Cap 06 - Disjuntores em caixa moldada e aberta | Disjuntores em caixa moldada e aberta | ELSP | BX | 1SDA068120R1 | 1SDA068120R1 | XT4N 160 MA 160 Im=800...1600 3p F F - Disjuntor em caixa moldada linha Tmax XT, 3 polos, instalação fixo, com terminais frontais F, corrente nominal 160A, capacidade de ruptura (Icu) - 65 kA 220/230Vca - 36kA 380/415Vca - 36kA 440Vca - 30kA 500Vca - 10kA 690Vca,com relé MA, com proteção magnético ajustável. | 7515.2834 | 85362000 | 10% | 18% | 4% | 4% | Importado | D | 40 Dias
5573 | Cap 06 - Disjuntores em caixa moldada e aberta | Disjuntores em caixa moldada e aberta | ELSP | BX | 1SDA068121R1BR | XT4N 250 MA 200 3P F | XT4N 250 MA 200 Im=1000...2000 3p F F | 9058.0816 | Sob Consulta | 10% | 10% | 4% | 4% | Sob Consulta | E | 50 Dias
5574 | Cap 06 - Disjuntores em caixa moldada e aberta | Disjuntores em caixa moldada e aberta | ELSP | BX | 1SDA068131R1BR | XT4N 250 Ekip I In=250A 3p F F | XT4N 250 Ekip I In=250A 3p F F | 8945.7746 | Sob Consulta | 10% | 10% | 4% | 4% | Sob Consulta | B | 10 Dias
5575 | Cap 06 - Disjuntores em caixa moldada e aberta | Disjuntores em caixa moldada e aberta | ELSP | BX | 1SDA100370R1 | XT5N 400 Ekip M Dip LIU In=250A 3p F F | XT5N 400 Ekip M Dip LIU In=250A 3p F F | 18930.7202 | Sob Consulta | 10% | 10% | 4% | 4% | Sob Consulta | D | 40 Dias
5576 | Cap 06 - Disjuntores em caixa moldada e aberta | Disjuntores em caixa moldada e aberta | ELSP | BX | 1SDA100364R1 | XT5N 400 MA 320-3200 3p F F | XT5N 400 MA 320-4160 3p F F | 9226.9608 | Sob Consulta | 10% | 10% | 4% | 4% | Sob Consulta | C | 30 Dias
5577 | Cap 06 - Disjuntores em caixa moldada e aberta | Disjuntores em caixa moldada e aberta | ELSP | BX | 1SDA100367R1BR | XT5N 400 Ekip M Dip I In=320A 3p F F | XT5N 400 Ekip M Dip I In=320A 3p F F | 9404.7334 | Sob Consulta | 10% | 10% | 4% | 4% | Sob Consulta | H | 80 Dias
5578 | Cap 06 - Disjuntores em caixa moldada e aberta | Disjuntores em caixa moldada e aberta | ELSP | BX | 1SDA100371R1 | XT5N 400 Ekip M Dip LIU In=320A 3p F F | XT5N 400 Ekip M Dip LIU In=320A 3p F F | 18930.7202 | Sob Consulta | 10% | 10% | 4% | 4% | Sob Consulta | D | 40 Dias
5579 | Cap 06 - Disjuntores em caixa moldada e aberta | Disjuntores em caixa moldada e aberta | ELSP | BX | 1SDA100365R1 | XT5N 400 MA 400-4000 3p F F | XT5N 400 MA 400-5200 3p F F | 9226.9608 | Sob Consulta | 10% | 10% | 4% | 4% | Sob Consulta | C | 30 Dias
5580 | Cap 06 - Disjuntores em caixa moldada e aberta | Disjuntores em caixa moldada e aberta | ELSP | BX | 1SDA100368R1BR | XT5N 400 Ekip M Dip I In=400A 3p F F | XT5N 400 Ekip M Dip I In=400A 3p F F | 9404.7334 | Sob Consulta | 10% | 10% | 4% | 4% | Sob Consulta | H | 80 Dias
5581 | Cap 06 - Disjuntores em caixa moldada e aberta | Disjuntores em caixa moldada e aberta | ELSP | BX | 1SDA100372R1 | XT5N 400 Ekip M Dip LIU In=400A 3p F F | XT5N 400 Ekip M Dip LIU In=400A 3p F F | 18930.7202 | Sob Consulta | 10% | 10% | 4% | 4% | Sob Consulta | D | 40 Dias
5582 | Cap 06 - Disjuntores em caixa moldada e aberta | Disjuntores em caixa moldada e aberta | ELSP | BX | 1SDA100366R1 | XT5N 630 MA 500-5000 3p F F | XT5N 630 MA 500-6500 3p F F | 13532.4582 | Sob Consulta | 10% | 10% | 4% | 4% | Sob Consulta | D | 40 Dias
5583 | Cap 06 - Disjuntores em caixa moldada e aberta | Disjuntores em caixa moldada e aberta | ELSP | BX | 1SDA100373R1 | XT5N 630 Ekip M Dip LIU In=500A 3p F F | XT5N 630 Ekip M Dip LIU In=500A 3p F F | 22377.7872 | Sob Consulta | 10% | 10% | 4% | 4% | Sob Consulta | D | 40 Dias
5584 | Cap 06 - Disjuntores em caixa moldada e aberta | Disjuntores em caixa moldada e aberta | ELSP | BX | 1SDA100369R1BR | XT5N 630 Ekip M Dip I In=630A 3p F F | XT5N 630 Ekip M Dip I In=630A 3p F F | 13755.6094 | Sob Consulta | 10% | 10% | 4% | 4% | Sob Consulta | H | 80 Dias
5585 | Cap 06 - Disjuntores em caixa moldada e aberta | Disjuntores em caixa moldada e aberta | ELSP | BX | 1SDA107565R1BR | XT6N 800 Ekip M Dip I In=630A 3p F F | XT6N 800 Ekip M Dip I In=630A 3p F F | 20745.7476 | Sob Consulta | 10% | 10% | 4% | 4% | Sob Consulta | D | 40 Dias
5586 | Cap 06 - Disjuntores em caixa moldada e aberta | Disjuntores em caixa moldada e aberta | ELSP | BX | 1SDA107566R1BR | XT6N 800 Ekip M Dip LIU In=630A 3p F F | XT6N 800 Ekip M Dip LIU In=630A 3p F F | 21425.6422 | Sob Consulta | 10% | 10% | 4% | 4% | Sob Consulta | D | 40 Dias
5587 | Cap 06 - Disjuntores em caixa moldada e aberta | Disjuntores em caixa moldada e aberta | ELSP | BX | 1SDA100725R1BR | XT6N 800 Ekip M Dip I In=800A 3p F F | XT6N 800 Ekip M Dip I In=800A 3p F F | 20745.7476 | Sob Consulta | 10% | 10% | 4% | 4% | Sob Consulta | D | 40 Dias
5588 | Cap 06 - Disjuntores em caixa moldada e aberta | Disjuntores em caixa moldada e aberta | ELSP | BX | 1SDA100727R1BR | XT6N 800 Ekip M Dip LIU In=800A 3p F F | XT6N 800 Ekip M Dip LIU In=800A 3p F F | 21425.6422 | Sob Consulta | 10% | 10% | 4% | 4% | Sob Consulta | D | 40 Dias
5589 | Cap 06 - Disjuntores em caixa moldada e aberta | Disjuntores em caixa moldada e aberta | ELSP | BX | 1SDA100726R1BR | XT6N 1000 Ekip M Dip I In=1000A 3p F F | XT6N 1000 Ekip M Dip I In=1000A 3p F F | 24437.5686 | Sob Consulta | 10% | 10% | 4% | 4% | Sob Consulta | D | 40 Dias
5590 | Cap 06 - Disjuntores em caixa moldada e aberta | Disjuntores em caixa moldada e aberta | ELSP | BX | 1SDA067760R1 | 1SDA067760R1 | XT2S 160 MF 1 Im=14 3p F F - Disjuntor em caixa moldada linha Tmax XT, 3 polos, instalação fixo, com terminais frontais F, corrente nominal 1A, capacidade de ruptura (Icu) - 85 kA 220/230Vca - 50kA 380/415Vca - 50kA 440Vca - 36kA 500Vca - 12kA 690Vca, com relé MF, com proteção magnético fixo. | 4068.9478 | 85362000 | 10% | 18% | 4% | 4% | Importado | D | 40 Dias
5591 | Cap 06 - Disjuntores em caixa moldada e aberta | Disjuntores em caixa moldada e aberta | ELSP | BX | 1SDA067761R1 | 1SDA067761R1 | XT2S 160 MF 2 Im=28 3p F F - Disjuntor em caixa moldada linha Tmax XT, 3 polos, instalação fixo, com terminais frontais F, corrente nominal 2A, capacidade de ruptura (Icu) - 85 kA 220/230Vca - 50kA 380/415Vca - 50kA 440Vca - 36kA 500Vca - 12kA 690Vca, com relé MF, com proteção magnético fixo. | 4068.9478 | 85362000 | 10% | 18% | 4% | 4% | Importado | D | 40 Dias
5592 | Cap 06 - Disjuntores em caixa moldada e aberta | Disjuntores em caixa moldada e aberta | ELSP | BX | 1SDA067762R1 | 1SDA067762R1 | XT2S 160 MF 4 Im=56 3p F F - Disjuntor em caixa moldada linha Tmax XT, 3 polos, instalação fixo, com terminais frontais F, corrente nominal 4A, capacidade de ruptura (Icu) - 85 kA 220/230Vca - 50kA 380/415Vca - 50kA 440Vca - 36kA 500Vca - 12kA 690Vca, com relé MF, com proteção magnético fixo. | 4068.9478 | 85362000 | 10% | 18% | 4% | 4% | Importado | D | 40 Dias
5593 | Cap 06 - Disjuntores em caixa moldada e aberta | Disjuntores em caixa moldada e aberta | ELSP | BX | 1SDA067763R1 | 1SDA067763R1 | XT2S 160 MF 8,5 Im=120 3p F F - Disjuntor em caixa moldada linha Tmax XT, 3 polos, instalação fixo, com terminais frontais F, corrente nominal 8,5A, capacidade de ruptura (Icu) - 85 kA 220/230Vca - 50kA 380/415Vca - 50kA 440Vca - 36kA 500Vca - 12kA 690Vca, com relé MF, com proteção magnético fixo. | 4068.9478 | 85362000 | 10% | 18% | 4% | 4% | Importado | D | 40 Dias
5594 | Cap 06 - Disjuntores em caixa moldada e aberta | Disjuntores em caixa moldada e aberta | ELSP | BX | 1SDA067805R1 | 1SDA067805R1 | XT2S 160 Ekip-I 10 3p F F - Disjuntor em caixa moldada linha Tmax XT, 3 polos, instalação fixo, com terminais frontais F, corrente nominal 10A, capacidade de ruptura (Icu) - 85 kA 220/230Vca - 50kA 380/415Vca - 50kA 440Vca - 36kA 500Vca - 12kA 690Vca, com relé Ekip-I, com proteção microprocessada. | 3286.424 | 85362000 | 10% | 18% | 4% | 4% | Importado | D | 40 Dias
5595 | Cap 06 - Disjuntores em caixa moldada e aberta | Disjuntores em caixa moldada e aberta | ELSP | BX | 1SDA067764R1 | 1SDA067764R1 | XT2S 160 MF 12,5 Im=175 3p F F - Disjuntor em caixa moldada linha Tmax XT, 3 polos, instalação fixo, com terminais frontais F, corrente nominal 12,5A, capacidade de ruptura (Icu) - 85 kA 220/230Vca - 50kA 380/415Vca - 50kA 440Vca - 36kA 500Vca - 12kA 690Vca, com relé MF, com proteção magnético fixo. | 3255.1858 | 85362000 | 10% | 18% | 4% | 4% | Importado | D | 40 Dias
5596 | Cap 06 - Disjuntores em caixa moldada e aberta | Disjuntores em caixa moldada e aberta | ELSP | BX | 1SDA067765R1BR | XT2S 160 MA 20 Im=120...280 3p F F | XT2S 160 MA 20 Im=120...280 3p F F | 3255.154 | Sob Consulta | 10% | 10% | 4% | 4% | Sob Consulta | B | 10 Dias
5597 | Cap 06 - Disjuntores em caixa moldada e aberta | Disjuntores em caixa moldada e aberta | ELSP | BX | 1SDA067806R1 | 1SDA067806R1 | XT2S 160 Ekip-I 25 3p F F - Disjuntor em caixa moldada linha Tmax XT, 3 polos, instalação fixo, com terminais frontais F, corrente nominal 25A, capacidade de ruptura (Icu) - 85 kA 220/230Vca - 50kA 380/415Vca - 50kA 440Vca - 36kA 500Vca - 12kA 690Vca, com relé Ekip-I, com proteção microprocessada. | 3286.424 | 85362000 | 10% | 18% | 4% | 4% | Importado | D | 40 Dias
5598 | Cap 06 - Disjuntores em caixa moldada e aberta | Disjuntores em caixa moldada e aberta | ELSP | BX | 1SDA067766R1BR | XT2S 160 MA 32 Im=192...448 3p F F | XT2S 160 MA 32 Im=192...448 3p F F | 3255.154 | Sob Consulta | 10% | 10% | 4% | 4% | Sob Consulta | B | 10 Dias
5599 | Cap 06 - Disjuntores em caixa moldada e aberta | Disjuntores em caixa moldada e aberta | ELSP | BX | 1SDA067767R1BR | XT2S 160 MA 52 3P F | XT2S 160 MA 52 Im=314...728 3p F F | 3255.154 | Sob Consulta | 10% | 10% | 4% | 4% | Sob Consulta | B | 10 Dias
5600 | Cap 06 - Disjuntores em caixa moldada e aberta | Disjuntores em caixa moldada e aberta | ELSP | BX | 1SDA067807R1 | 1SDA067807R1 | XT2S 160 Ekip-I In=63A 3p F F - Disjuntor em caixa moldada linha Tmax XT, 3 polos, instalação fixo, com terminais frontais F, corrente nominal 63A, capacidade de ruptura (Icu) - 85 kA 220/230Vca - 50kA 380/415Vca - 50kA 440Vca - 36kA 500Vca - 12kA 690Vca, com relé Ekip-I, com proteção microprocessada. | 3286.424 | 85362000 | 10% | 18% | 4% | 4% | Importado | D | 40 Dias
5601 | Cap 06 - Disjuntores em caixa moldada e aberta | Disjuntores em caixa moldada e aberta | ELSP | BX | 1SDA067768R1BR | XT2S 160 MA 80 Im=480...1120 3p F F | XT2S 160 MA 80 Im=480...1120 3p F F | 4414.847 | Sob Consulta | 10% | 10% | 4% | 4% | Sob Consulta | E | 50 Dias
5602 | Cap 06 - Disjuntores em caixa moldada e aberta | Disjuntores em caixa moldada e aberta | ELSP | BX | 1SDA067808R1BR | XT2S 160 EKIP I 100 3P F | XT2S 160 Ekip I In=100A 3p F F | 3286.424 | Sob Consulta | 10% | 10% | 4% | 4% | Sob Consulta | E | 50 Dias
5603 | Cap 06 - Disjuntores em caixa moldada e aberta | Disjuntores em caixa moldada e aberta | ELSP | BX | 1SDA067769R1BR | XT2S 160 MA 100 3P F | XT2S 160 MA 100 Im=600...1400 3p F F | 4414.847 | Sob Consulta | 10% | 10% | 4% | 4% | Sob Consulta | B | 10 Dias
5604 | Cap 06 - Disjuntores em caixa moldada e aberta | Disjuntores em caixa moldada e aberta | ELSP | BX | 1SDA067809R1BR | XT2S 160 EKIP I 160 3P F | XT2S 160 Ekip I In=160A 3p F F | 5074.6758 | Sob Consulta | 10% | 10% | 4% | 4% | Sob Consulta | E | 50 Dias
5605 | Cap 06 - Disjuntores em caixa moldada e aberta | Disjuntores em caixa moldada e aberta | ELSP | BX | 1SDA076530R1 | 1SDA076530R1 | XT2S 160 MA 160 Im=960 2240 3p F F | 5195.9292 | 85362000 | 10% | 18% | 4% | 4% | Importado | D | 40 Dias
5606 | Cap 06 - Disjuntores em caixa moldada e aberta | Disjuntores em caixa moldada e aberta | ELSP | BX | 1SDA068279R1 | 1SDA068279R1 | XT3S 250 MA 100 Im=600...1200 3p F F - Disjuntor em caixa moldada linha Tmax XT, 3 polos, instalação fixo, com terminais frontais F, corrente nominal 100A, capacidade de ruptura (Icu) - 85 kA 220/230Vca - 50kA 380/415Vca - 40kA 440Vca - 30kA 500Vca - 6kA 690Vca, com relé MA, com proteção magnético ajustável. | 5248.7172 | 85362000 | 10% | 18% | 4% | 4% | Importado | C | 30 Dias
5607 | Cap 06 - Disjuntores em caixa moldada e aberta | Disjuntores em caixa moldada e aberta | ELSP | BX | 1SDA068280R1 | 1SDA068280R1 | XT3S 250 MA 125 Im=750...1500 3p F F - Disjuntor em caixa moldada linha Tmax XT, 3 polos, instalação fixo, com terminais frontais F, corrente nominal 125A, capacidade de ruptura (Icu) - 85 kA 220/230Vca - 50kA 380/415Vca - 40kA 440Vca - 30kA 500Vca - 6kA 690Vca, com relé MA, com proteção magnético ajustável. | 5248.7172 | 85362000 | 10% | 18% | 4% | 4% | Importado | C | 30 Dias
5608 | Cap 06 - Disjuntores em caixa moldada e aberta | Disjuntores em caixa moldada e aberta | ELSP | BX | 1SDA068281R1 | 1SDA068281R1 | XT3S 250 MA 160 Im=960...1920 3p F F - Disjuntor em caixa moldada linha Tmax XT, 3 polos, instalação fixo, com terminais frontais F, corrente nominal 160A, capacidade de ruptura (Icu) - 85 kA 220/230Vca - 50kA 380/415Vca - 40kA 440Vca - 30kA 500Vca - 6kA 690Vca, com relé MA, com proteção magnético ajustável. | 5248.7172 | 85362000 | 10% | 18% | 4% | 4% | Importado | C | 30 Dias
5609 | Cap 06 - Disjuntores em caixa moldada e aberta | Disjuntores em caixa moldada e aberta | ELSP | BX | 1SDA068282R1 | 1SDA068282R1 | XT3S 250 MA 200 Im=1200...2400 3p F F - Disjuntor em caixa moldada linha Tmax XT, 3 polos, instalação fixo, com terminais frontais F, corrente nominal 200A, capacidade de ruptura (Icu) - 85 kA 220/230Vca - 50kA 380/415Vca - 40kA 440Vca - 30kA 500Vca - 6kA 690Vca, com relé MA, com proteção magnético ajustável. | 10066.7564 | 85362000 | 10% | 18% | 4% | 4% | Importado | C | 30 Dias
5610 | Cap 06 - Disjuntores em caixa moldada e aberta | Disjuntores em caixa moldada e aberta | ELSP | BX | 1SDA068431R1 | 1SDA068431R1 | XT4S 160 MA 10 Im=50...100 3p F F - Disjuntor em caixa moldada linha Tmax XT, 3 polos, instalação fixo, com terminais frontais F, corrente nominal 10A, capacidade de ruptura (Icu) - 85 kA 220/230Vca - 50kA 380/415Vca - 50kA 440Vca - 36kA 500Vca - 12kA 690Vca, com relé MA, com proteção magnético ajustável. | 9802.6892 | 85362000 | 10% | 18% | 4% | 4% | Importado | D | 40 Dias
5611 | Cap 06 - Disjuntores em caixa moldada e aberta | Disjuntores em caixa moldada e aberta | ELSP | BX | 1SDA068432R1 | 1SDA068432R1 | XT4S 160 MA 12,5 Im=62,5...125 3p F F - Disjuntor em caixa moldada linha Tmax XT, 3 polos, instalação fixo, com terminais frontais F, corrente nominal 12,5A, capacidade de ruptura (Icu) - 85 kA 220/230Vca - 50kA 380/415Vca - 50kA 440Vca - 36kA 500Vca - 12kA 690Vca, com relé MA, com proteção magnético ajustável. | 9802.6892 | 85362000 | 10% | 18% | 4% | 4% | Importado | D | 40 Dias
5612 | Cap 06 - Disjuntores em caixa moldada e aberta | Disjuntores em caixa moldada e aberta | ELSP | BX | 1SDA068433R1 | 1SDA068433R1 | XT4S 160 MA 20 Im=100...200 3p F F - Disjuntor em caixa moldada linha Tmax XT, 3 polos, instalação fixo, com terminais frontais F, corrente nominal 20A, capacidade de ruptura (Icu) - 85 kA 220/230Vca - 50kA 380/415Vca - 50kA 440Vca - 36kA 500Vca - 12kA 690Vca, com relé MA, com proteção magnético ajustável. | 9802.6892 | 85362000 | 10% | 18% | 4% | 4% | Importado | D | 40 Dias
5613 | Cap 06 - Disjuntores em caixa moldada e aberta | Disjuntores em caixa moldada e aberta | ELSP | BX | 1SDA068434R1 | 1SDA068434R1 | XT4S 160 MA 32 Im=160...320 3p F F - Disjuntor em caixa moldada linha Tmax XT, 3 polos, instalação fixo, com terminais frontais F, corrente nominal 32A, capacidade de ruptura (Icu) - 85 kA 220/230Vca - 50kA 380/415Vca - 50kA 440Vca - 36kA 500Vca - 12kA 690Vca, com relé MA, com proteção magnético ajustável. | 9802.6892 | 85362000 | 10% | 18% | 4% | 4% | Importado | D | 40 Dias
5614 | Cap 06 - Disjuntores em caixa moldada e aberta | Disjuntores em caixa moldada e aberta | ELSP | BX | 1SDA068476R1 | 1SDA068476R1 | XT4S 160 Ekip I 40-400 3p F F - Disjuntor em caixa moldada linha Tmax XT, 3 polos, instalação fixo, com terminais frontais F, corrente nominal 40A, capacidade de ruptura (Icu) - 85 kA 220/230Vca - 50kA 380/415Vca - 50kA 440Vca - 36kA 500Vca - 12kA 690Vca, com relé Ekip I microprocessado. | 8788.0678 | 85362000 | 10% | 18% | 4% | 4% | Importado | D | 40 Dias
5615 | Cap 06 - Disjuntores em caixa moldada e aberta | Disjuntores em caixa moldada e aberta | ELSP | BX | 1SDA068435R1 | 1SDA068435R1 | XT4S 160 MA 52 Im=260...520 3p F F - Disjuntor em caixa moldada linha Tmax XT, 3 polos, instalação fixo, com terminais frontais F, corrente nominal 52A, capacidade de ruptura (Icu) - 85 kA 220/230Vca - 50kA 380/415Vca - 50kA 440Vca - 36kA 500Vca - 12kA 690Vca, com relé MA, com proteção magnético ajustável. | 9802.6892 | 85362000 | 10% | 18% | 4% | 4% | Importado | D | 40 Dias
5616 | Cap 06 - Disjuntores em caixa moldada e aberta | Disjuntores em caixa moldada e aberta | ELSP | BX | 1SDA068477R1 | 1SDA068477R1 | XT4S 160 Ekip I 63-630 3p F F - Disjuntor em caixa moldada linha Tmax XT, 3 polos, instalação fixo, com terminais frontais F, corrente nominal 63A, capacidade de ruptura (Icu) - 85 kA 220/230Vca - 50kA 380/415Vca - 50kA 440Vca - 36kA 500Vca - 12kA 690Vca, com relé Ekip I microprocessado. | 8788.0678 | 85362000 | 10% | 18% | 4% | 4% | Importado | D | 40 Dias
5617 | Cap 06 - Disjuntores em caixa moldada e aberta | Disjuntores em caixa moldada e aberta | ELSP | BX | 1SDA068436R1 | 1SDA068436R1 | XT4S 160 MA 80 Im=400...800 3p F F - Disjuntor em caixa moldada linha Tmax XT, 3 polos, instalação fixo, com terminais frontais F, corrente nominal 80A, capacidade de ruptura (Icu) - 85 kA 220/230Vca - 50kA 380/415Vca - 50kA 440Vca - 36kA 500Vca - 12kA 690Vca, com relé MA, com proteção magnético ajustável. | 9802.6892 | 85362000 | 10% | 18% | 4% | 4% | Importado | D | 40 Dias
5618 | Cap 06 - Disjuntores em caixa moldada e aberta | Disjuntores em caixa moldada e aberta | ELSP | BX | 1SDA068478R1 | 1SDA068478R1 | XT4S 160 Ekip I 100-1000 3p F F - Disjuntor em caixa moldada linha Tmax XT, 3 polos, instalação fixo, com terminais frontais F, corrente nominal 100A, capacidade de ruptura (Icu) - 85 kA 220/230Vca - 50kA 380/415Vca - 50kA 440Vca - 36kA 500Vca - 12kA 690Vca, com relé Ekip I microprocessado. | 8788.0678 | 85362000 | 10% | 18% | 4% | 4% | Importado | D | 40 Dias
5619 | Cap 06 - Disjuntores em caixa moldada e aberta | Disjuntores em caixa moldada e aberta | ELSP | BX | 1SDA068437R1BR | XT4S 160 MA 100 3P F | XT4S 160 MA 100 Im=500...1000 3p F F | 9802.6892 | Sob Consulta | 10% | 10% | 4% | 4% | Sob Consulta | E | 50 Dias
5620 | Cap 06 - Disjuntores em caixa moldada e aberta | Disjuntores em caixa moldada e aberta | ELSP | BX | 1SDA068438R1 | 1SDA068438R1 | XT4S 160 MA 125 Im=625...1160 3p F F - Disjuntor em caixa moldada linha Tmax XT, 3 polos, instalação fixo, com terminais frontais F, corrente nominal 125A, capacidade de ruptura (Icu) - 85 kA 220/230Vca - 50kA 380/415Vca - 50kA 440Vca - 36kA 500Vca - 12kA 690Vca, com relé MA, com proteção magnético ajustável. | 9836.1534 | 85362000 | 10% | 18% | 4% | 4% | Importado | D | 40 Dias
5621 | Cap 06 - Disjuntores em caixa moldada e aberta | Disjuntores em caixa moldada e aberta | ELSP | BX | 1SDA068479R1 | 1SDA068479R1 | XT4S 160 Ekip I 160-1600 3p F F - Disjuntor em caixa moldada linha Tmax XT, 3 polos, instalação fixo, com terminais frontais F, corrente nominal 160A, capacidade de ruptura (Icu) - 85 kA 220/230Vca - 50kA 380/415Vca - 50kA 440Vca - 36kA 500Vca - 12kA 690Vca, com relé Ekip I microprocessado. | 9325.138 | 85362000 | 10% | 18% | 4% | 4% | Importado | D | 40 Dias
5622 | Cap 06 - Disjuntores em caixa moldada e aberta | Disjuntores em caixa moldada e aberta | ELSP | BX | 1SDA068439R1 | 1SDA068439R1 | XT4S 160 MA 160 Im=800...1600 3p F F - Disjuntor em caixa moldada linha Tmax XT, 3 polos, instalação fixo, com terminais frontais F, corrente nominal 160A, capacidade de ruptura (Icu) - 85 kA 220/230Vca - 50kA 380/415Vca - 50kA 440Vca - 36kA 500Vca - 12kA 690Vca, com relé MA, com proteção magnético ajustável. | 9836.1534 | 85362000 | 10% | 18% | 4% | 4% | Importado | D | 40 Dias
5623 | Cap 06 - Disjuntores em caixa moldada e aberta | Disjuntores em caixa moldada e aberta | ELSP | BX | 1SDA068440R1BR | XT4S 250 MA 200 3P F | XT4S 250 MA 200 Im=1000...2000 3p F F | 11376.715 | Sob Consulta | 10% | 10% | 4% | 4% | Sob Consulta | E | 50 Dias
5624 | Cap 06 - Disjuntores em caixa moldada e aberta | Disjuntores em caixa moldada e aberta | ELSP | BX | 1SDA068480R1BR | XT4S 250 Ekip I In=250A 3p F F | XT4S 250 Ekip I In=250A 3p F F | 11265.8814 | Sob Consulta | 10% | 10% | 4% | 4% | Sob Consulta | B | 10 Dias
5625 | Cap 06 - Disjuntores em caixa moldada e aberta | Disjuntores em caixa moldada e aberta | ELSP | BX | 1SDA100440R1 | XT5S 400 Ekip M Dip LIU In=250A 3p F F | XT5S 400 Ekip M Dip LIU In=250A 3p F F | 22452.9306 | Sob Consulta | 10% | 10% | 4% | 4% | Sob Consulta | D | 40 Dias
5626 | Cap 06 - Disjuntores em caixa moldada e aberta | Disjuntores em caixa moldada e aberta | ELSP | BX | 1SDA100434R1 | XT5S 400 MA 320-3200 3p F F | XT5S 400 MA 320-4160 3p F F | 12763.0572 | Sob Consulta | 10% | 10% | 4% | 4% | Sob Consulta | D | 40 Dias
5627 | Cap 06 - Disjuntores em caixa moldada e aberta | Disjuntores em caixa moldada e aberta | ELSP | BX | 1SDA100437R1BR | XT5S 400 Ekip M Dip I In=320A 3p F F | XT5S 400 Ekip M Dip I In=320A 3p F F | 12926.9438 | Sob Consulta | 10% | 10% | 4% | 4% | Sob Consulta | H | 80 Dias
5628 | Cap 06 - Disjuntores em caixa moldada e aberta | Disjuntores em caixa moldada e aberta | ELSP | BX | 1SDA100441R1 | XT5S 400 Ekip M Dip LIU In=320A 3p F F | XT5S 400 Ekip M Dip LIU In=320A 3p F F | 22452.9306 | Sob Consulta | 10% | 10% | 4% | 4% | Sob Consulta | D | 40 Dias
5629 | Cap 06 - Disjuntores em caixa moldada e aberta | Disjuntores em caixa moldada e aberta | ELSP | BX | 1SDA100435R1 | XT5S 400 MA 400-5200 3p F F | XT5S 400 MA 400-5200 3p F F | 12749.1606 | Sob Consulta | 10% | 10% | 4% | 4% | Sob Consulta | C | 30 Dias
5630 | Cap 06 - Disjuntores em caixa moldada e aberta | Disjuntores em caixa moldada e aberta | ELSP | BX | 1SDA100438R1BR | XT5S 400 Ekip M Dip I In=400A 3p F F | XT5S 400 Ekip M Dip I In=400A 3p F F | 12926.9438 | Sob Consulta | 10% | 10% | 4% | 4% | Sob Consulta | H | 80 Dias
5631 | Cap 06 - Disjuntores em caixa moldada e aberta | Disjuntores em caixa moldada e aberta | ELSP | BX | 1SDA100442R1 | XT5S 400 Ekip M Dip LIU In=400A 3p F F | XT5S 400 Ekip M Dip LIU In=400A 3p F F | 22452.9306 | Sob Consulta | 10% | 10% | 4% | 4% | Sob Consulta | D | 40 Dias
5632 | Cap 06 - Disjuntores em caixa moldada e aberta | Disjuntores em caixa moldada e aberta | ELSP | BX | 1SDA100436R1 | XT5S 630 MA 500-5000 3p F F | XT5S 630 MA 500-6500 3p F F | 16989.1288 | Sob Consulta | 10% | 10% | 4% | 4% | Sob Consulta | C | 30 Dias
5633 | Cap 06 - Disjuntores em caixa moldada e aberta | Disjuntores em caixa moldada e aberta | ELSP | BX | 1SDA100443R1 | XT5S 630 Ekip M Dip LIU In=500A 3p F F | XT5S 630 Ekip M Dip LIU In=500A 3p F F | 25815.9608 | Sob Consulta | 10% | 10% | 4% | 4% | Sob Consulta | D | 40 Dias
5634 | Cap 06 - Disjuntores em caixa moldada e aberta | Disjuntores em caixa moldada e aberta | ELSP | BX | 1SDA100439R1BR | XT5S 630 Ekip M Dip I In=630A 3p F F | XT5S 630 Ekip M Dip I In=630A 3p F F | 17193.7724 | Sob Consulta | 10% | 10% | 4% | 4% | Sob Consulta | H | 80 Dias
5635 | Cap 06 - Disjuntores em caixa moldada e aberta | Disjuntores em caixa moldada e aberta | ELSP | BX | 1SDA107578R1BR | XT6S 800 Ekip M Dip I In=630A 3p F F | XT6S 800 Ekip M Dip I In=630A 3p F F | 21839.233 | Sob Consulta | 10% | 10% | 4% | 4% | Sob Consulta | D | 40 Dias
5636 | Cap 06 - Disjuntores em caixa moldada e aberta | Disjuntores em caixa moldada e aberta | ELSP | BX | 1SDA107579R1BR | XT6S 800 Ekip M Dip LIU In=630A 3p F F | XT6S 800 Ekip M Dip LIU In=630A 3p F F | 22519.1276 | Sob Consulta | 10% | 10% | 4% | 4% | Sob Consulta | D | 40 Dias
5637 | Cap 06 - Disjuntores em caixa moldada e aberta | Disjuntores em caixa moldada e aberta | ELSP | BX | 1SDA100747R1BR | XT6S 800 Ekip M Dip I In=800A 3p F F | XT6S 800 Ekip M Dip I In=800A 3p F F | 21839.233 | Sob Consulta | 10% | 10% | 4% | 4% | Sob Consulta | D | 40 Dias
5638 | Cap 06 - Disjuntores em caixa moldada e aberta | Disjuntores em caixa moldada e aberta | ELSP | BX | 1SDA100749R1BR | XT6S 800 Ekip M Dip LIU In=800A 3p F F | XT6S 800 Ekip M Dip LIU In=800A 3p F F | 22519.1276 | Sob Consulta | 10% | 10% | 4% | 4% | Sob Consulta | D | 40 Dias
5639 | Cap 06 - Disjuntores em caixa moldada e aberta | Disjuntores em caixa moldada e aberta | ELSP | BX | 1SDA100748R1BR | XT6S 1000 Ekip M Dip I In=1000A 3p F F | XT6S 1000 Ekip M Dip I In=1000A 3p F F | 25723.709 | Sob Consulta | 10% | 10% | 4% | 4% | Sob Consulta | D | 40 Dias
5640 | Cap 06 - Disjuntores em caixa moldada e aberta | Disjuntores em caixa moldada e aberta | ELSP | BX | 1SDA100862R1 | 1SDA100862R1 | XT7S 800 Ekip M Dip I In=800A 3p F F | 29065.8996 | 85362000 | 10% | 18% | 4% | 4% | Importado | C | 30 Dias
5641 | Cap 06 - Disjuntores em caixa moldada e aberta | Disjuntores em caixa moldada e aberta | ELSP | BX | 1SDA100866R1 | 1SDA100866R1 | XT7S 800 Ekip M Touch LRIU In800A 3p F F | 52273.8682 | Sob Consulta | 10% | 18% | 4% | 4% | Importado | I | Sob Consulta
5642 | Cap 06 - Disjuntores em caixa moldada e aberta | Disjuntores em caixa moldada e aberta | ELSP | BX | 1SDA100863R1 | 1SDA100863R1 | XT7S 1000 Ekip M Dip I In=1000A 3p F F | 29065.8996 | 85362000 | 10% | 18% | 4% | 4% | Importado | C | 30 Dias
5643 | Cap 06 - Disjuntores em caixa moldada e aberta | Disjuntores em caixa moldada e aberta | ELSP | BX | 1SDA100867R1 | 1SDA100867R1 | XT7S 1000 Ekip M Touch LRIU In1000 3p FF | 52273.8682 | Sob Consulta | 10% | 18% | 4% | 4% | Importado | I | Sob Consulta
5644 | Cap 06 - Disjuntores em caixa moldada e aberta | Disjuntores em caixa moldada e aberta | ELSP | BX | 1SDA100864R1 | 1SDA100864R1 | XT7S 1250 Ekip M Dip I In=1250A 3p F F | 29065.8996 | 85362000 | 10% | 18% | 4% | 4% | Importado | C | 30 Dias
5645 | Cap 06 - Disjuntores em caixa moldada e aberta | Disjuntores em caixa moldada e aberta | ELSP | BX | 1SDA100868R1 | 1SDA100868R1 | XT7S 1250 Ekip M Touch LRIU In1250 3p FF | 52273.8682 | Sob Consulta | 10% | 18% | 4% | 4% | Importado | I | Sob Consulta
5646 | Cap 06 - Disjuntores em caixa moldada e aberta | Disjuntores em caixa moldada e aberta | ELSP | BX | 1SDA100865R1 | 1SDA100865R1 | XT7S 1600 Ekip M Dip I In=1600A 3p F F | 38483.2576 | 85362000 | 10% | 18% | 4% | 4% | Importado | C | 30 Dias
5647 | Cap 06 - Disjuntores em caixa moldada e aberta | Disjuntores em caixa moldada e aberta | ELSP | BX | 1SDA100869R1 | 1SDA100869R1 | XT7S 1600 Ekip M Touch LRIU In1600 3p FF | 61691.2368 | Sob Consulta | 10% | 18% | 4% | 4% | Importado | I | Sob Consulta
5648 | Cap 06 - Disjuntores em caixa moldada e aberta | Disjuntores em caixa moldada e aberta | ELSP | BX | 1SDA101402R1 | 1SDA101402R1 | XT7S M 800 Ekip M Dip I In=800A 3p F F | 30519.4352 | 85362000 | 10% | 18% | 4% | 4% | Importado | C | 30 Dias
5649 | Cap 06 - Disjuntores em caixa moldada e aberta | Disjuntores em caixa moldada e aberta | ELSP | BX | 1SDA101406R1 | 1SDA101406R1 | XT7S M 800 Ekip M Touch LRIU In800 3p FF | 53727.3826 | Sob Consulta | 10% | 18% | 4% | 4% | Importado | I | Sob Consulta
5650 | Cap 06 - Disjuntores em caixa moldada e aberta | Disjuntores em caixa moldada e aberta | ELSP | BX | 1SDA101403R1 | 1SDA101403R1 | XT7S M 1000 Ekip M Dip I In=1000A 3p F F | 30519.4352 | 85362000 | 10% | 18% | 4% | 4% | Importado | C | 30 Dias
5651 | Cap 06 - Disjuntores em caixa moldada e aberta | Disjuntores em caixa moldada e aberta | ELSP | BX | 1SDA101407R1 | 1SDA101407R1 | XT7S M 1000 Ekip M Touch LRIU 1000 3p FF | 53727.3826 | Sob Consulta | 10% | 18% | 4% | 4% | Importado | I | Sob Consulta
5652 | Cap 06 - Disjuntores em caixa moldada e aberta | Disjuntores em caixa moldada e aberta | ELSP | BX | 1SDA101404R1 | 1SDA101404R1 | XT7S M 1250 Ekip M Dip I In=1250A 3p F F | 30519.4352 | 85362000 | 10% | 18% | 4% | 4% | Importado | C | 30 Dias
5653 | Cap 06 - Disjuntores em caixa moldada e aberta | Disjuntores em caixa moldada e aberta | ELSP | BX | 1SDA101408R1 | 1SDA101408R1 | XT7S M 1250 Ekip M Touch LRIU 1250 3p FF | 53727.3826 | Sob Consulta | 10% | 18% | 4% | 4% | Importado | I | Sob Consulta
5654 | Cap 06 - Disjuntores em caixa moldada e aberta | Disjuntores em caixa moldada e aberta | ELSP | BX | 1SDA101405R1 | 1SDA101405R1 | XT7S M 1600 Ekip M Dip I In=1600A 3p F F | 40407.6876 | 85362000 | 10% | 18% | 4% | 4% | Importado | C | 30 Dias
5655 | Cap 06 - Disjuntores em caixa moldada e aberta | Disjuntores em caixa moldada e aberta | ELSP | BX | 1SDA101409R1 | 1SDA101409R1 | XT7S M 1600 Ekip M Touch LRIU 1600 3p FF | 63615.6244 | Sob Consulta | 10% | 18% | 4% | 4% | Importado | I | Sob Consulta
5656 | Cap 06 - Disjuntores em caixa moldada e aberta | Disjuntores em caixa moldada e aberta | ELSP | BX | 1SDA067770R1 | 1SDA067770R1 | XT2H 160 MF 1 Im=14 3p F F - Disjuntor em caixa moldada linha Tmax XT, 3 polos, instalação fixo, com terminais frontais F, corrente nominal 1A, capacidade de ruptura (Icu) - 100 kA 220/230Vca - 70kA 380/415Vca - 65kA 440Vca - 50kA 500Vca - 15kA 690Vca, com relé MF, com proteção magnético fixo. | 4332.3048 | 85362000 | 10% | 18% | 4% | 4% | Importado | D | 40 Dias
5657 | Cap 06 - Disjuntores em caixa moldada e aberta | Disjuntores em caixa moldada e aberta | ELSP | BX | 1SDA067771R1 | 1SDA067771R1 | XT2H 160 MF 2 Im=28 3p F F - Disjuntor em caixa moldada linha Tmax XT, 3 polos, instalação fixo, com terminais frontais F, corrente nominal 2A, capacidade de ruptura (Icu) - 100 kA 220/230Vca - 70kA 380/415Vca - 65kA 440Vca - 50kA 500Vca - 15kA 690Vca, com relé MF, com proteção magnético fixo. | 4332.3048 | 85362000 | 10% | 18% | 4% | 4% | Importado | D | 40 Dias
5658 | Cap 06 - Disjuntores em caixa moldada e aberta | Disjuntores em caixa moldada e aberta | ELSP | BX | 1SDA067772R1 | 1SDA067772R1 | XT2H 160 MF 4 Im=56 3p F F - Disjuntor em caixa moldada linha Tmax XT, 3 polos, instalação fixo, com terminais frontais F, corrente nominal 4A, capacidade de ruptura (Icu) - 100 kA 220/230Vca - 70kA 380/415Vca - 65kA 440Vca - 50kA 500Vca - 15kA 690Vca, com relé MF, com proteção magnético fixo. | 4332.3048 | 85362000 | 10% | 18% | 4% | 4% | Importado | D | 40 Dias
5659 | Cap 06 - Disjuntores em caixa moldada e aberta | Disjuntores em caixa moldada e aberta | ELSP | BX | 1SDA067773R1 | 1SDA067773R1 | XT2H 160 MF 8,5 Im=120 3p F F - Disjuntor em caixa moldada linha Tmax XT, 3 polos, instalação fixo, com terminais frontais F, corrente nominal 8,5A, capacidade de ruptura (Icu) - 100 kA 220/230Vca - 70kA 380/415Vca - 65kA 440Vca - 50kA 500Vca - 15kA 690Vca, com relé MF, com proteção magnético fixo. | 4332.3048 | 85362000 | 10% | 18% | 4% | 4% | Importado | D | 40 Dias
5660 | Cap 06 - Disjuntores em caixa moldada e aberta | Disjuntores em caixa moldada e aberta | ELSP | BX | 1SDA067862R1 | 1SDA067862R1 | XT2H 160 Ekip-I 10 3p F F - Disjuntor em caixa moldada linha Tmax XT, 3 polos, instalação fixo, com terminais frontais F, corrente nominal 10A, capacidade de ruptura (Icu) - 100 kA 220/230Vca - 70kA 380/415Vca - 65kA 440Vca - 50kA 500Vca - 15kA 690Vca, com relé Ekip-I, com proteção microprocessada. | 3497.682 | 85362000 | 10% | 18% | 4% | 4% | Importado | D | 40 Dias
5661 | Cap 06 - Disjuntores em caixa moldada e aberta | Disjuntores em caixa moldada e aberta | ELSP | BX | 1SDA067774R1 | 1SDA067774R1 | XT2H 160 MF 12,5 Im=175 3p F F - Disjuntor em caixa moldada linha Tmax XT, 3 polos, instalação fixo, com terminais frontais F, corrente nominal 12,5A, capacidade de ruptura (Icu) - 100 kA 220/230Vca - 70kA 380/415Vca - 65kA 440Vca - 50kA 500Vca - 15kA 690Vca, com relé MF, com proteção magnético fixo. | 3465.6912 | 85362000 | 10% | 18% | 4% | 4% | Importado | D | 40 Dias
5662 | Cap 06 - Disjuntores em caixa moldada e aberta | Disjuntores em caixa moldada e aberta | ELSP | BX | 1SDA067775R1BR | XT2H 160 MA 20 Im=120...280 3p F F | XT2H 160 MA 20 Im=120...280 3p F F | 3465.6912 | Sob Consulta | 10% | 10% | 4% | 4% | Sob Consulta | B | 10 Dias
5663 | Cap 06 - Disjuntores em caixa moldada e aberta | Disjuntores em caixa moldada e aberta | ELSP | BX | 1SDA067863R1BR | XT2H 160 EKIP I 25 3P F | XT2H 160 Ekip I In=25A 3p F F | 3497.682 | Sob Consulta | 10% | 10% | 4% | 4% | Sob Consulta | E | 50 Dias
5664 | Cap 06 - Disjuntores em caixa moldada e aberta | Disjuntores em caixa moldada e aberta | ELSP | BX | 1SDA067776R1BR | XT2H 160 MA 32 Im=192...448 3p F F | XT2H 160 MA 32 Im=192...448 3p F F | 3465.6912 | Sob Consulta | 10% | 10% | 4% | 4% | Sob Consulta | B | 10 Dias
5665 | Cap 06 - Disjuntores em caixa moldada e aberta | Disjuntores em caixa moldada e aberta | ELSP | BX | 1SDA067777R1BR | XT2H 160 MA 52 3P F | XT2H 160 MA 52 Im=314...728 3p F F | 3465.6912 | Sob Consulta | 10% | 10% | 4% | 4% | Sob Consulta | B | 10 Dias
5666 | Cap 06 - Disjuntores em caixa moldada e aberta | Disjuntores em caixa moldada e aberta | ELSP | BX | 1SDA067864R1BR | XT2H 160 EKIP I 63 3P F | XT2H 160 Ekip I In=63A 3p F F | 3497.682 | Sob Consulta | 10% | 10% | 4% | 4% | Sob Consulta | E | 50 Dias
5667 | Cap 06 - Disjuntores em caixa moldada e aberta | Disjuntores em caixa moldada e aberta | ELSP | BX | 1SDA067778R1BR | XT2H 160 MA 80 Im=480...1120 3p F F | XT2H 160 MA 80 Im=480...1120 3p F F | 4624.6422 | Sob Consulta | 10% | 10% | 4% | 4% | Sob Consulta | E | 50 Dias
5668 | Cap 06 - Disjuntores em caixa moldada e aberta | Disjuntores em caixa moldada e aberta | ELSP | BX | 1SDA067865R1BR | XT2H 160 EKIP I 100 3P F | XT2H 160 Ekip I In=100A 3p F F | 3497.682 | Sob Consulta | 10% | 10% | 4% | 4% | Sob Consulta | E | 50 Dias
5669 | Cap 06 - Disjuntores em caixa moldada e aberta | Disjuntores em caixa moldada e aberta | ELSP | BX | 1SDA067779R1BR | XT2H 160 MA 100 3P F | XT2H 160 MA 100 Im=600...1400 3p F F | 4624.6422 | Sob Consulta | 10% | 10% | 4% | 4% | Sob Consulta | B | 10 Dias
5670 | Cap 06 - Disjuntores em caixa moldada e aberta | Disjuntores em caixa moldada e aberta | ELSP | BX | 1SDA067866R1BR | XT2H 160 EKIP I 160 3P F | XT2H 160 Ekip I In=160A 3p F F | 5285.9232 | Sob Consulta | 10% | 10% | 4% | 4% | Sob Consulta | E | 50 Dias
5671 | Cap 06 - Disjuntores em caixa moldada e aberta | Disjuntores em caixa moldada e aberta | ELSP | BX | 1SDA076535R1 | 1SDA076535R1 | XT2H 160 MA 160 Im=960 2240 3p F F | 6151.0422 | 85362000 | 10% | 18% | 4% | 4% | Importado | D | 40 Dias
5672 | Cap 06 - Disjuntores em caixa moldada e aberta | Disjuntores em caixa moldada e aberta | ELSP | BX | 1SDA068441R1 | 1SDA068441R1 | XT4H 160 MA 10 Im=50...100 3p F F - Disjuntor em caixa moldada linha Tmax XT, 3 polos, instalação fixo, com terminais frontais F, corrente nominal 10A, capacidade de ruptura (Icu) - 100 kA 220/230Vca - 70kA 380/415Vca - 65kA 440Vca - 50kA 500Vca - 15kA 690Vca, com relé MA, com proteção magnético ajustável. | 15192.026 | 85362000 | 10% | 18% | 4% | 4% | Importado | D | 40 Dias
5673 | Cap 06 - Disjuntores em caixa moldada e aberta | Disjuntores em caixa moldada e aberta | ELSP | BX | 1SDA068442R1 | 1SDA068442R1 | XT4H 160 MA 12,5 Im=62,5...125 3p F F - Disjuntor em caixa moldada linha Tmax XT, 3 polos, instalação fixo, com terminais frontais F, corrente nominal 12,5A, capacidade de ruptura (Icu) - 100 kA 220/230Vca - 70kA 380/415Vca - 65kA 440Vca - 50kA 500Vca - 15kA 690Vca, com relé MA, com proteção magnético ajustável. | 15192.026 | 85362000 | 10% | 18% | 4% | 4% | Importado | D | 40 Dias
5674 | Cap 06 - Disjuntores em caixa moldada e aberta | Disjuntores em caixa moldada e aberta | ELSP | BX | 1SDA068443R1 | 1SDA068443R1 | XT4H 160 MA 20 Im=100...200 3p F F - Disjuntor em caixa moldada linha Tmax XT, 3 polos, instalação fixo, com terminais frontais F, corrente nominal 20A, capacidade de ruptura (Icu) - 100 kA 220/230Vca - 70kA 380/415Vca - 65kA 440Vca - 50kA 500Vca - 15kA 690Vca, com relé MA, com proteção magnético ajustável. | 15192.026 | 85362000 | 10% | 18% | 4% | 4% | Importado | D | 40 Dias
5675 | Cap 06 - Disjuntores em caixa moldada e aberta | Disjuntores em caixa moldada e aberta | ELSP | BX | 1SDA068444R1 | 1SDA068444R1 | XT4H 160 MA 32 Im=160...320 3p F F - Disjuntor em caixa moldada linha Tmax XT, 3 polos, instalação fixo, com terminais frontais F, corrente nominal 32A, capacidade de ruptura (Icu) - 100 kA 220/230Vca - 70kA 380/415Vca - 65kA 440Vca - 50kA 500Vca - 15kA 690Vca, com relé MA, com proteção magnético ajustável. | 15192.026 | 85362000 | 10% | 18% | 4% | 4% | Importado | D | 40 Dias
5676 | Cap 06 - Disjuntores em caixa moldada e aberta | Disjuntores em caixa moldada e aberta | ELSP | BX | 1SDA068516R1 | 1SDA068516R1 | XT4H 160 Ekip I 40-400 3p F F - Disjuntor em caixa moldada linha Tmax XT, 3 polos, instalação fixo, com terminais frontais F, corrente nominal 40A, capacidade de ruptura (Icu) - 100 kA 220/230Vca - 70kA 380/415Vca - 65kA 440Vca - 50kA 500Vca - 15kA 690Vca, com relé Ekip I microprocessado. | 14178.8886 | 85362000 | 10% | 18% | 4% | 4% | Importado | D | 40 Dias
5677 | Cap 06 - Disjuntores em caixa moldada e aberta | Disjuntores em caixa moldada e aberta | ELSP | BX | 1SDA068445R1 | 1SDA068445R1 | XT4H 160 MA 52 Im=260...520 3p F F - Disjuntor em caixa moldada linha Tmax XT, 3 polos, instalação fixo, com terminais frontais F, corrente nominal 52A, capacidade de ruptura (Icu) - 100 kA 220/230Vca - 70kA 380/415Vca - 65kA 440Vca - 50kA 500Vca - 15kA 690Vca, com relé MA, com proteção magnético ajustável. | 15192.026 | 85362000 | 10% | 18% | 4% | 4% | Importado | D | 40 Dias
5678 | Cap 06 - Disjuntores em caixa moldada e aberta | Disjuntores em caixa moldada e aberta | ELSP | BX | 1SDA068517R1 | 1SDA068517R1 | XT4H 160 Ekip I 63-630 3p F F - Disjuntor em caixa moldada linha Tmax XT, 3 polos, instalação fixo, com terminais frontais F, corrente nominal 63A, capacidade de ruptura (Icu) - 100 kA 220/230Vca - 70kA 380/415Vca - 65kA 440Vca - 50kA 500Vca - 15kA 690Vca, com relé Ekip I microprocessado. | 14178.8886 | 85362000 | 10% | 18% | 4% | 4% | Importado | D | 40 Dias
5679 | Cap 06 - Disjuntores em caixa moldada e aberta | Disjuntores em caixa moldada e aberta | ELSP | BX | 1SDA068446R1 | 1SDA068446R1 | XT4H 160 MA 80 Im=400...800 3p F F - Disjuntor em caixa moldada linha Tmax XT, 3 polos, instalação fixo, com terminais frontais F, corrente nominal 80A, capacidade de ruptura (Icu) - 100 kA 220/230Vca - 70kA 380/415Vca - 65kA 440Vca - 50kA 500Vca - 15kA 690Vca, com relé MA, com proteção magnético ajustável. | 15192.026 | 85362000 | 10% | 18% | 4% | 4% | Importado | D | 40 Dias
5680 | Cap 06 - Disjuntores em caixa moldada e aberta | Disjuntores em caixa moldada e aberta | ELSP | BX | 1SDA068518R1 | 1SDA068518R1 | XT4H 160 Ekip I 100-1000 3p F F - Disjuntor em caixa moldada linha Tmax XT, 3 polos, instalação fixo, com terminais frontais F, corrente nominal 100A, capacidade de ruptura (Icu) - 100 kA 220/230Vca - 70kA 380/415Vca - 65kA 440Vca - 50kA 500Vca - 15kA 690Vca, com relé Ekip I microprocessado. | 14178.8886 | 85362000 | 10% | 18% | 4% | 4% | Importado | D | 40 Dias
5681 | Cap 06 - Disjuntores em caixa moldada e aberta | Disjuntores em caixa moldada e aberta | ELSP | BX | 1SDA068447R1 | 1SDA068447R1 | XT4H 160 MA 100 Im=500...1000 3p F F - Disjuntor em caixa moldada linha Tmax XT, 3 polos, instalação fixo, com terminais frontais F, corrente nominal 100A, capacidade de ruptura (Icu) - 100 kA 220/230Vca - 70kA 380/415Vca - 65kA 440Vca - 50kA 500Vca - 15kA 690Vca, com relé MA, com proteção magnético ajustável. | 15192.026 | 85362000 | 10% | 18% | 4% | 4% | Importado | D | 40 Dias
5682 | Cap 06 - Disjuntores em caixa moldada e aberta | Disjuntores em caixa moldada e aberta | ELSP | BX | 1SDA068448R1 | 1SDA068448R1 | XT4H 160 MA 125 Im=625...1160 3p F F - Disjuntor em caixa moldada linha Tmax XT, 3 polos, instalação fixo, com terminais frontais F, corrente nominal 125A, capacidade de ruptura (Icu) - 100 kA 220/230Vca - 70kA 380/415Vca - 65kA 440Vca - 50kA 500Vca - 15kA 690Vca, com relé MA, com proteção magnético ajustável. | 15224.7588 | 85362000 | 10% | 18% | 4% | 4% | Importado | D | 40 Dias
5683 | Cap 06 - Disjuntores em caixa moldada e aberta | Disjuntores em caixa moldada e aberta | ELSP | BX | 1SDA068519R1BR | XT4H 160 EKIP I 160 3P F | XT4H 160 Ekip I In=160A 3p F F | 14715.2062 | Sob Consulta | 10% | 10% | 4% | 4% | Sob Consulta | E | 50 Dias
5684 | Cap 06 - Disjuntores em caixa moldada e aberta | Disjuntores em caixa moldada e aberta | ELSP | BX | 1SDA068449R1BR | XT4H 160R160 MA 3P F F | XT4H 160 MA 160 Im=800...1600 3p F F | 15224.7588 | Sob Consulta | 10% | 10% | 4% | 4% | Sob Consulta | E | 50 Dias
5685 | Cap 06 - Disjuntores em caixa moldada e aberta | Disjuntores em caixa moldada e aberta | ELSP | BX | 1SDA068450R1BR | XT4H 250 MA 200 3P F F | XT4H 250 MA 200 Im=1000...2000 3p F F | 16766.8044 | Sob Consulta | 10% | 10% | 4% | 4% | Sob Consulta | E | 50 Dias
5686 | Cap 06 - Disjuntores em caixa moldada e aberta | Disjuntores em caixa moldada e aberta | ELSP | BX | 1SDA068520R1BR | XT4H 250 Ekip I In=250A 3p F F | XT4H 250 Ekip I In=250A 3p F F | 16654.4868 | Sob Consulta | 10% | 10% | 4% | 4% | Sob Consulta | B | 10 Dias
5687 | Cap 06 - Disjuntores em caixa moldada e aberta | Disjuntores em caixa moldada e aberta | ELSP | BX | 1SDA100506R1 | DISJUNTOR 690.00 V 250.00 A 50/60Hz | XT5H 400 Ekip M Dip LIU In=250A 3p F F | 31489.4306 | Sob Consulta | 10% | 10% | 4% | 4% | Sob Consulta | D | 40 Dias
5688 | Cap 06 - Disjuntores em caixa moldada e aberta | Disjuntores em caixa moldada e aberta | ELSP | BX | 1SDA100500R1 | XT5H 400 MA 320-3200 3p F F | XT5H 400 MA 320-4160 3p F F | 21785.6712 | Sob Consulta | 10% | 10% | 4% | 4% | Sob Consulta | C | 30 Dias
5689 | Cap 06 - Disjuntores em caixa moldada e aberta | Disjuntores em caixa moldada e aberta | ELSP | BX | 1SDA100503R1BR | XT5H 400 Ekip M Dip I In=320A 3p F F | XT5H 400 Ekip M Dip I In=320A 3p F F | 21963.4544 | Sob Consulta | 10% | 10% | 4% | 4% | Sob Consulta | H | 80 Dias
5690 | Cap 06 - Disjuntores em caixa moldada e aberta | Disjuntores em caixa moldada e aberta | ELSP | BX | 1SDA100507R1 | DISJUNTOR 690.00 V 320.00 A 50/60Hz | XT5H 400 Ekip M Dip LIU In=320A 3p F F | 31489.4306 | Sob Consulta | 10% | 10% | 4% | 4% | Sob Consulta | D | 40 Dias
5691 | Cap 06 - Disjuntores em caixa moldada e aberta | Disjuntores em caixa moldada e aberta | ELSP | BX | 1SDA100501R1 | XT5H 400 MA 400-4000 3p F F | XT5H 400 MA 400-5200 3p F F | 21785.6712 | Sob Consulta | 10% | 10% | 4% | 4% | Sob Consulta | C | 30 Dias
5692 | Cap 06 - Disjuntores em caixa moldada e aberta | Disjuntores em caixa moldada e aberta | ELSP | BX | 1SDA100504R1BR | XT5H 400 Ekip M Dip I In=400A 3p F F | XT5H 400 Ekip M Dip I In=400A 3p F F | 21963.4544 | Sob Consulta | 10% | 10% | 4% | 4% | Sob Consulta | H | 80 Dias
5693 | Cap 06 - Disjuntores em caixa moldada e aberta | Disjuntores em caixa moldada e aberta | ELSP | BX | 1SDA100508R1 | DISJUNTOR 690.00 V 400.00 A 50/60Hz | XT5H 400 Ekip M Dip LIU In=400A 3p F F | 31489.4306 | Sob Consulta | 10% | 10% | 4% | 4% | Sob Consulta | D | 40 Dias
5694 | Cap 06 - Disjuntores em caixa moldada e aberta | Disjuntores em caixa moldada e aberta | ELSP | BX | 1SDA100502R1 | XT5H 630 MA 500-5000 3p F F | XT5H 630 MA 500-6500 3p F F | 25675.3624 | Sob Consulta | 10% | 10% | 4% | 4% | Sob Consulta | C | 30 Dias
5695 | Cap 06 - Disjuntores em caixa moldada e aberta | Disjuntores em caixa moldada e aberta | ELSP | BX | 1SDA100509R1 | DISJUNTOR 690.00 V 500.00 A 50/60Hz | XT5H 630 Ekip M Dip LIU In=500A 3p F F | 34520.702 | Sob Consulta | 10% | 10% | 4% | 4% | Sob Consulta | D | 40 Dias
5696 | Cap 06 - Disjuntores em caixa moldada e aberta | Disjuntores em caixa moldada e aberta | ELSP | BX | 1SDA100505R1BR | XT5H 630 Ekip M Dip I In=630A 3p F F | XT5H 630 Ekip M Dip I In=630A 3p F F | 25898.5242 | Sob Consulta | 10% | 10% | 4% | 4% | Sob Consulta | H | 80 Dias
5697 | Cap 06 - Disjuntores em caixa moldada e aberta | Disjuntores em caixa moldada e aberta | ELSP | BX | 1SDA107591R1BR | XT6H 800 Ekip M Dip I In=630A 3p F F | XT6H 800 Ekip M Dip I In=630A 3p F F | 31441.826 | Sob Consulta | 10% | 10% | 4% | 4% | Sob Consulta | D | 40 Dias
5698 | Cap 06 - Disjuntores em caixa moldada e aberta | Disjuntores em caixa moldada e aberta | ELSP | BX | 1SDA107592R1BR | XT6H 800 Ekip M Dip LIU In=630A 3p F F | XT6H 800 Ekip M Dip LIU In=630A 3p F F | 32121.7206 | Sob Consulta | 10% | 10% | 4% | 4% | Sob Consulta | D | 40 Dias
5699 | Cap 06 - Disjuntores em caixa moldada e aberta | Disjuntores em caixa moldada e aberta | ELSP | BX | 1SDA100769R1BR | XT6H 800 Ekip M Dip I In=800A 3p F F | XT6H 800 Ekip M Dip I In=800A 3p F F | 31441.826 | Sob Consulta | 10% | 10% | 4% | 4% | Sob Consulta | D | 40 Dias
5700 | Cap 06 - Disjuntores em caixa moldada e aberta | Disjuntores em caixa moldada e aberta | ELSP | BX | 1SDA100771R1BR | XT6H 800 Ekip M Dip LIU In=800A 3p F F | XT6H 800 Ekip M Dip LIU In=800A 3p F F | 32121.7206 | Sob Consulta | 10% | 10% | 4% | 4% | Sob Consulta | D | 40 Dias
5701 | Cap 06 - Disjuntores em caixa moldada e aberta | Disjuntores em caixa moldada e aberta | ELSP | BX | 1SDA100770R1BR | XT6H 1000 Ekip M Dip I In=1000A 3p F F | XT6H 1000 Ekip M Dip I In=1000A 3p F F | 35498.1386 | Sob Consulta | 10% | 10% | 4% | 4% | Sob Consulta | D | 40 Dias
5702 | Cap 06 - Disjuntores em caixa moldada e aberta | Disjuntores em caixa moldada e aberta | ELSP | BX | 1SDA100926R1 | 1SDA100926R1 | XT7H 800 Ekip M Dip I In=800A 3p F F | 38446.0834 | 85362000 | 10% | 18% | 4% | 4% | Importado | C | 30 Dias
5703 | Cap 06 - Disjuntores em caixa moldada e aberta | Disjuntores em caixa moldada e aberta | ELSP | BX | 1SDA100930R1 | 1SDA100930R1 | XT7H 800 Ekip M Touch LRIU In800A 3p F F | 61654.0414 | Sob Consulta | 10% | 18% | 4% | 4% | Importado | I | Sob Consulta
5704 | Cap 06 - Disjuntores em caixa moldada e aberta | Disjuntores em caixa moldada e aberta | ELSP | BX | 1SDA100927R1 | 1SDA100927R1 | XT7H 1000 Ekip M Dip I In=1000A 3p F F | 38446.0834 | 85362000 | 10% | 18% | 4% | 4% | Importado | C | 30 Dias
5705 | Cap 06 - Disjuntores em caixa moldada e aberta | Disjuntores em caixa moldada e aberta | ELSP | BX | 1SDA100931R1 | 1SDA100931R1 | XT7H 1000 Ekip M Touch LRIU In1000 3p FF | 61654.0414 | Sob Consulta | 10% | 18% | 4% | 4% | Importado | I | Sob Consulta
5706 | Cap 06 - Disjuntores em caixa moldada e aberta | Disjuntores em caixa moldada e aberta | ELSP | BX | 1SDA100928R1 | 1SDA100928R1 | XT7H 1250 Ekip M Dip I In=1250A 3p F F | 38446.0834 | 85362000 | 10% | 18% | 4% | 4% | Importado | C | 30 Dias
5707 | Cap 06 - Disjuntores em caixa moldada e aberta | Disjuntores em caixa moldada e aberta | ELSP | BX | 1SDA100932R1 | 1SDA100932R1 | XT7H 1250 Ekip M Touch LRIU In1250 3p FF | 61654.0414 | Sob Consulta | 10% | 18% | 4% | 4% | Importado | I | Sob Consulta
5708 | Cap 06 - Disjuntores em caixa moldada e aberta | Disjuntores em caixa moldada e aberta | ELSP | BX | 1SDA100929R1 | 1SDA100929R1 | XT7H 1600 Ekip M Dip I In=1600A 3p F F | 44260.1728 | 85362000 | 10% | 18% | 4% | 4% | Importado | C | 30 Dias
5709 | Cap 06 - Disjuntores em caixa moldada e aberta | Disjuntores em caixa moldada e aberta | ELSP | BX | 1SDA100933R1 | 1SDA100933R1 | XT7H 1600 Ekip M Touch LRIU In1600 3p FF | 67468.1202 | Sob Consulta | 10% | 18% | 4% | 4% | Importado | I | Sob Consulta
5710 | Cap 06 - Disjuntores em caixa moldada e aberta | Disjuntores em caixa moldada e aberta | ELSP | BX | 1SDA101466R1 | 1SDA101466R1 | XT7H M 800 Ekip M Dip I In=800A 3p F F | 40368.2344 | 85362000 | 10% | 18% | 4% | 4% | Importado | C | 30 Dias
5711 | Cap 06 - Disjuntores em caixa moldada e aberta | Disjuntores em caixa moldada e aberta | ELSP | BX | 1SDA101470R1 | 1SDA101470R1 | XT7H M 800 Ekip M Touch LRIU In800 3p FF | 63576.203 | Sob Consulta | 10% | 18% | 4% | 4% | Importado | I | Sob Consulta
5712 | Cap 06 - Disjuntores em caixa moldada e aberta | Disjuntores em caixa moldada e aberta | ELSP | BX | 1SDA101467R1 | 1SDA101467R1 | XT7H M 1000 Ekip M Dip I In=1000A 3p F F | 40368.2344 | 85362000 | 10% | 18% | 4% | 4% | Importado | C | 30 Dias
5713 | Cap 06 - Disjuntores em caixa moldada e aberta | Disjuntores em caixa moldada e aberta | ELSP | BX | 1SDA101471R1 | 1SDA101471R1 | XT7H M 1000 Ekip M Touch LRIU 1000 3p FF | 63576.203 | Sob Consulta | 10% | 18% | 4% | 4% | Importado | I | Sob Consulta
5714 | Cap 06 - Disjuntores em caixa moldada e aberta | Disjuntores em caixa moldada e aberta | ELSP | BX | 1SDA101468R1 | 1SDA101468R1 | XT7H M 1250 Ekip M Dip I In=1250A 3p F F | 40368.2344 | 85362000 | 10% | 18% | 4% | 4% | Importado | C | 30 Dias
5715 | Cap 06 - Disjuntores em caixa moldada e aberta | Disjuntores em caixa moldada e aberta | ELSP | BX | 1SDA101472R1 | 1SDA101472R1 | XT7H M 1250 Ekip M Touch LRIU 1250 3p FF | 63576.203 | Sob Consulta | 10% | 18% | 4% | 4% | Importado | I | Sob Consulta
5716 | Cap 06 - Disjuntores em caixa moldada e aberta | Disjuntores em caixa moldada e aberta | ELSP | BX | 1SDA101469R1 | 1SDA101469R1 | XT7H M 1600 Ekip M Dip I In=1600A 3p F F | 46473.1454 | 85362000 | 10% | 18% | 4% | 4% | Importado | C | 30 Dias
5717 | Cap 06 - Disjuntores em caixa moldada e aberta | Disjuntores em caixa moldada e aberta | ELSP | BX | 1SDA101473R1 | 1SDA101473R1 | XT7H M 1600 Ekip M Touch LRIU 1600 3p FF | 69681.1246 | Sob Consulta | 10% | 18% | 4% | 4% | Importado | I | Sob Consulta
5718 | Cap 06 - Disjuntores em caixa moldada e aberta | Disjuntores em caixa moldada e aberta | ELSP | BX | 1SDA067780R1 | 1SDA067780R1 | XT2L 160 MF 1 Im=14 3p F F - Disjuntor em caixa moldada linha Tmax XT, 3 polos, instalação fixo, com terminais frontais F, corrente nominal 1A, capacidade de ruptura (Icu) - 150 kA 220/230Vca - 120kA 380/415Vca - 100kA 440Vca - 60kA 500Vca - 18kA 690Vca, com relé MF, com proteção magnético fixo. | 4495.9476 | 85362000 | 10% | 18% | 4% | 4% | Importado | D | 40 Dias
5719 | Cap 06 - Disjuntores em caixa moldada e aberta | Disjuntores em caixa moldada e aberta | ELSP | BX | 1SDA067781R1 | 1SDA067781R1 | XT2L 160 MF 2 Im=28 3p F F - Disjuntor em caixa moldada linha Tmax XT, 3 polos, instalação fixo, com terminais frontais F, corrente nominal 2A, capacidade de ruptura (Icu) - 150 kA 220/230Vca - 120kA 380/415Vca - 100kA 440Vca - 60kA 500Vca - 18kA 690Vca, com relé MF, com proteção magnético fixo. | 4495.9476 | 85362000 | 10% | 18% | 4% | 4% | Importado | D | 40 Dias
5720 | Cap 06 - Disjuntores em caixa moldada e aberta | Disjuntores em caixa moldada e aberta | ELSP | BX | 1SDA067782R1 | 1SDA067782R1 | XT2L 160 MF 4 Im=56 3p F F - Disjuntor em caixa moldada linha Tmax XT, 3 polos, instalação fixo, com terminais frontais F, corrente nominal 4A, capacidade de ruptura (Icu) - 150 kA 220/230Vca - 120kA 380/415Vca - 100kA 440Vca - 60kA 500Vca - 18kA 690Vca, com relé MF, com proteção magnético fixo. | 4495.9476 | 85362000 | 10% | 18% | 4% | 4% | Importado | D | 40 Dias
5721 | Cap 06 - Disjuntores em caixa moldada e aberta | Disjuntores em caixa moldada e aberta | ELSP | BX | 1SDA067783R1 | 1SDA067783R1 | XT2L 160 MF 8,5 Im=120 3p F F - Disjuntor em caixa moldada linha Tmax XT, 3 polos, instalação fixo, com terminais frontais F, corrente nominal 8,5A, capacidade de ruptura (Icu) - 150 kA 220/230Vca - 120kA 380/415Vca - 100kA 440Vca - 60kA 500Vca - 18kA 690Vca, com relé MF, com proteção magnético fixo. | 4495.9476 | 85362000 | 10% | 18% | 4% | 4% | Importado | D | 40 Dias
5722 | Cap 06 - Disjuntores em caixa moldada e aberta | Disjuntores em caixa moldada e aberta | ELSP | BX | 1SDA067919R1 | 1SDA067919R1 | XT2L 160 Ekip I 10 3p F F - Disjuntor em caixa moldada linha Tmax XT, 3 polos, instalação fixo, com terminais frontais F, corrente nominal 10A, capacidade de ruptura (Icu) - 150 kA 220/230Vca - 120kA 380/415Vca - 100kA 440Vca - 60kA 500Vca - 18kA 690Vca, com relé Ekip I, com proteção microprocessada. | 3627.85 | 85362000 | 10% | 18% | 4% | 4% | Importado | D | 40 Dias
5723 | Cap 06 - Disjuntores em caixa moldada e aberta | Disjuntores em caixa moldada e aberta | ELSP | BX | 1SDA067784R1 | 1SDA067784R1 | XT2L 160 MF 12,5 Im=175 3p F F - Disjuntor em caixa moldada linha Tmax XT, 3 polos, instalação fixo, com terminais frontais F, corrente nominal 12,5A, capacidade de ruptura (Icu) - 150 kA 220/230Vca - 120kA 380/415Vca - 100kA 440Vca - 60kA 500Vca - 18kA 690Vca, com relé MF, com proteção magnético fixo. | 3596.6012 | 85362000 | 10% | 18% | 4% | 4% | Importado | D | 40 Dias
5724 | Cap 06 - Disjuntores em caixa moldada e aberta | Disjuntores em caixa moldada e aberta | ELSP | BX | 1SDA068451R1 | 1SDA068451R1 | XT4L 160 MA 10 Im=50...100 3p F F - Disjuntor em caixa moldada linha Tmax XT, 3 polos, instalação fixo, com terminais frontais F, corrente nominal 10A, capacidade de ruptura (Icu) - 150 kA 220/230Vca - 120kA 380/415Vca - 100kA 440Vca - 60kA 500Vca - 20kA 690Vca, com relé MA, com proteção magnético ajustável. | 16346.5144 | 85362000 | 10% | 18% | 4% | 4% | Importado | D | 40 Dias
5725 | Cap 06 - Disjuntores em caixa moldada e aberta | Disjuntores em caixa moldada e aberta | ELSP | BX | 1SDA068452R1 | 1SDA068452R1 | XT4L 160 MA 12,5 Im=62,5...125 3p F F - Disjuntor em caixa moldada linha Tmax XT, 3 polos, instalação fixo, com terminais frontais F, corrente nominal 12,5A, capacidade de ruptura (Icu) - 150 kA 220/230Vca - 120kA 380/415Vca - 100kA 440Vca - 60kA 500Vca - 20kA 690Vca, com relé MA, com proteção magnético ajustável. | 16346.5144 | 85362000 | 10% | 18% | 4% | 4% | Importado | D | 40 Dias
5726 | Cap 06 - Disjuntores em caixa moldada e aberta | Disjuntores em caixa moldada e aberta | ELSP | BX | 1SDA068453R1 | 1SDA068453R1 | XT4L 160 MA 20 Im=100...200 3p F F - Disjuntor em caixa moldada linha Tmax XT, 3 polos, instalação fixo, com terminais frontais F, corrente nominal 20A, capacidade de ruptura (Icu) - 150 kA 220/230Vca - 120kA 380/415Vca - 100kA 440Vca - 60kA 500Vca - 20kA 690Vca, com relé MA, com proteção magnético ajustável. | 16346.5144 | 85362000 | 10% | 18% | 4% | 4% | Importado | D | 40 Dias
5727 | Cap 06 - Disjuntores em caixa moldada e aberta | Disjuntores em caixa moldada e aberta | ELSP | BX | 1SDA068454R1 | 1SDA068454R1 | XT4L 160 MA 32 Im=160...320 3p F F - Disjuntor em caixa moldada linha Tmax XT, 3 polos, instalação fixo, com terminais frontais F, corrente nominal 32A, capacidade de ruptura (Icu) - 150 kA 220/230Vca - 120kA 380/415Vca - 100kA 440Vca - 60kA 500Vca - 20kA 690Vca, com relé MA, com proteção magnético ajustável. | 16346.5144 | 85362000 | 10% | 18% | 4% | 4% | Importado | D | 40 Dias
5728 | Cap 06 - Disjuntores em caixa moldada e aberta | Disjuntores em caixa moldada e aberta | ELSP | BX | 1SDA068455R1 | 1SDA068455R1 | XT4L 160 MA 52 Im=260...520 3p F F - Disjuntor em caixa moldada linha Tmax XT, 3 polos, instalação fixo, com terminais frontais F, corrente nominal 52A, capacidade de ruptura (Icu) - 150 kA 220/230Vca - 120kA 380/415Vca - 100kA 440Vca - 60kA 500Vca - 20kA 690Vca, com relé MA, com proteção magnético ajustável. | 16346.5144 | 85362000 | 10% | 18% | 4% | 4% | Importado | D | 40 Dias
5729 | Cap 06 - Disjuntores em caixa moldada e aberta | Disjuntores em caixa moldada e aberta | ELSP | BX | 1SDA100990R1 | 1SDA100990R1 | XT7L 800 Ekip M Dip I In=800A 3p F F | 42291.1804 | 85362000 | 10% | 18% | 4% | 4% | Importado | C | 30 Dias
5730 | Cap 06 - Disjuntores em caixa moldada e aberta | Disjuntores em caixa moldada e aberta | ELSP | BX | 1SDA100994R1 | 1SDA100994R1 | XT7L 800 Ekip M Touch LRIU In800A 3p F F | 65499.096 | Sob Consulta | 10% | 18% | 4% | 4% | Importado | I | Sob Consulta
5731 | Cap 06 - Disjuntores em caixa moldada e aberta | Disjuntores em caixa moldada e aberta | ELSP | BX | 1SDA100991R1 | 1SDA100991R1 | XT7L 1000 Ekip M Dip I In=1000A 3p F F | 42291.1804 | 85362000 | 10% | 18% | 4% | 4% | Importado | C | 30 Dias
5732 | Cap 06 - Disjuntores em caixa moldada e aberta | Disjuntores em caixa moldada e aberta | ELSP | BX | 1SDA100995R1 | 1SDA100995R1 | XT7L 1000 Ekip M Touch LRIU In1000 3p FF | 65499.096 | Sob Consulta | 10% | 18% | 4% | 4% | Importado | I | Sob Consulta
5733 | Cap 06 - Disjuntores em caixa moldada e aberta | Disjuntores em caixa moldada e aberta | ELSP | BX | 1SDA100992R1 | 1SDA100992R1 | XT7L 1250 Ekip M Dip I In=1250A 3p F F | 42291.1804 | 85362000 | 10% | 18% | 4% | 4% | Importado | C | 30 Dias
5734 | Cap 06 - Disjuntores em caixa moldada e aberta | Disjuntores em caixa moldada e aberta | ELSP | BX | 1SDA100996R1 | 1SDA100996R1 | XT7L 1250 Ekip M Touch LRIU In1250 3p FF | 65499.096 | Sob Consulta | 10% | 18% | 4% | 4% | Importado | I | Sob Consulta
5735 | Cap 06 - Disjuntores em caixa moldada e aberta | Disjuntores em caixa moldada e aberta | ELSP | BX | 1SDA100993R1 | 1SDA100993R1 | XT7L 1600 Ekip M Dip I In=1600A 3p F F | 48686.9342 | 85362000 | 10% | 18% | 4% | 4% | Importado | C | 30 Dias
5736 | Cap 06 - Disjuntores em caixa moldada e aberta | Disjuntores em caixa moldada e aberta | ELSP | BX | 1SDA100997R1 | 1SDA100997R1 | XT7L 1600 Ekip M Touch LRIU In1600 3p FF | 71894.8816 | Sob Consulta | 10% | 18% | 4% | 4% | Importado | I | Sob Consulta
5737 | Cap 06 - Disjuntores em caixa moldada e aberta | Disjuntores em caixa moldada e aberta | ELSP | BX | 1SDA101530R1 | 1SDA101530R1 | XT7L M 800 Ekip M Dip I In=800A 3p F F | 44405.9546 | 85362000 | 10% | 18% | 4% | 4% | Importado | C | 30 Dias
5738 | Cap 06 - Disjuntores em caixa moldada e aberta | Disjuntores em caixa moldada e aberta | ELSP | BX | 1SDA101534R1 | 1SDA101534R1 | XT7L M 800 Ekip M Touch LRIU In800 3p FF | 67613.9232 | Sob Consulta | 10% | 18% | 4% | 4% | Importado | I | Sob Consulta
5739 | Cap 06 - Disjuntores em caixa moldada e aberta | Disjuntores em caixa moldada e aberta | ELSP | BX | 1SDA101531R1 | 1SDA101531R1 | XT7L M 1000 Ekip M Dip I In=1000A 3p F F | 44404.3646 | 85362000 | 10% | 18% | 4% | 4% | Importado | C | 30 Dias
5740 | Cap 06 - Disjuntores em caixa moldada e aberta | Disjuntores em caixa moldada e aberta | ELSP | BX | 1SDA101535R1 | 1SDA101535R1 | XT7L M 1000 Ekip M Touch LRIU 1000 3p FF | 67613.9232 | Sob Consulta | 10% | 18% | 4% | 4% | Importado | I | Sob Consulta
5741 | Cap 06 - Disjuntores em caixa moldada e aberta | Disjuntores em caixa moldada e aberta | ELSP | BX | 1SDA101532R1 | 1SDA101532R1 | XT7L M 1250 Ekip M Dip I In=1250A 3p F F | 44405.9546 | 85362000 | 10% | 18% | 4% | 4% | Importado | C | 30 Dias
5742 | Cap 06 - Disjuntores em caixa moldada e aberta | Disjuntores em caixa moldada e aberta | ELSP | BX | 1SDA101536R1 | 1SDA101536R1 | XT7L M 1250 Ekip M Touch LRIU 1250 3p FF | 67613.9232 | Sob Consulta | 10% | 18% | 4% | 4% | Importado | I | Sob Consulta
5743 | Cap 06 - Disjuntores em caixa moldada e aberta | Disjuntores em caixa moldada e aberta | ELSP | BX | 1SDA101533R1 | 1SDA101533R1 | XT7L M 1600 Ekip M Dip I In=1600A 3p F F | 51121.627 | 85362000 | 10% | 18% | 4% | 4% | Importado | C | 30 Dias
5744 | Cap 06 - Disjuntores em caixa moldada e aberta | Disjuntores em caixa moldada e aberta | ELSP | BX | 1SDA101537R1 | 1SDA101537R1 | XT7L M 1600 Ekip M Touch LRIU 1600 3p FF | 74329.5638 | Sob Consulta | 10% | 18% | 4% | 4% | Importado | I | Sob Consulta
5745 | Cap 06 - Disjuntores em caixa moldada e aberta | Disjuntores em caixa moldada e aberta | ELSP | BX | 1SDA067790R1 | 1SDA067790R1 | XT2V 160 MF 1 Im=14 3p F F - Disjuntor em caixa moldada linha Tmax XT, 3 polos, instalação fixo, com terminais frontais F, corrente nominal 1A, capacidade de ruptura (Icu) - 200 kA 220/230Vca - 150kA 380/415Vca - 150kA 440Vca - 70kA 500Vca - 20kA 690Vca, com relé MF, com proteção magnético fixo. | 5425.7796 | 85362000 | 10% | 18% | 4% | 4% | Importado | D | 40 Dias
5746 | Cap 06 - Disjuntores em caixa moldada e aberta | Disjuntores em caixa moldada e aberta | ELSP | BX | 1SDA067791R1 | 1SDA067791R1 | XT2V 160 MF 2 Im=28 3p F F - Disjuntor em caixa moldada linha Tmax XT, 3 polos, instalação fixo, com terminais frontais F, corrente nominal 2A, capacidade de ruptura (Icu) - 200 kA 220/230Vca - 150kA 380/415Vca - 150kA 440Vca - 70kA 500Vca - 20kA 690Vca, com relé MF, com proteção magnético fixo. | 5425.7796 | 85362000 | 10% | 18% | 4% | 4% | Importado | D | 40 Dias
5747 | Cap 06 - Disjuntores em caixa moldada e aberta | Disjuntores em caixa moldada e aberta | ELSP | BX | 1SDA067792R1 | 1SDA067792R1 | XT2V 160 MF 4 Im=56 3p F F - Disjuntor em caixa moldada linha Tmax XT, 3 polos, instalação fixo, com terminais frontais F, corrente nominal 4A, capacidade de ruptura (Icu) - 200 kA 220/230Vca - 150kA 380/415Vca - 150kA 440Vca - 70kA 500Vca - 20kA 690Vca, com relé MF, com proteção magnético fixo. | 5425.7796 | 85362000 | 10% | 18% | 4% | 4% | Importado | D | 40 Dias
5748 | Cap 06 - Disjuntores em caixa moldada e aberta | Disjuntores em caixa moldada e aberta | ELSP | BX | 1SDA067793R1 | 1SDA067793R1 | XT2V 160 MF 8,5 Im=120 3p F F - Disjuntor em caixa moldada linha Tmax XT, 3 polos, instalação fixo, com terminais frontais F, corrente nominal 8,5A, capacidade de ruptura (Icu) - 200 kA 220/230Vca - 150kA 380/415Vca - 150kA 440Vca - 70kA 500Vca - 20kA 690Vca, com relé MF, com proteção magnético fixo. | 5425.7796 | 85362000 | 10% | 18% | 4% | 4% | Importado | D | 40 Dias
5749 | Cap 06 - Disjuntores em caixa moldada e aberta | Disjuntores em caixa moldada e aberta | ELSP | BX | 1SDA067976R1 | 1SDA067976R1 | XT2V 160 Ekip I 10 3p F F - Disjuntor em caixa moldada linha Tmax XT, 3 polos, instalação fixo, com terminais frontais F, corrente nominal 10A, capacidade de ruptura (Icu) - 200 kA 220/230Vca - 150kA 380/415Vca - 150kA 440Vca - 70kA 500Vca - 20kA 690Vca, com relé Ekip I, com proteção microprocessada. | 4370.9524 | 85362000 | 10% | 18% | 4% | 4% | Importado | D | 40 Dias
5750 | Cap 06 - Disjuntores em caixa moldada e aberta | Disjuntores em caixa moldada e aberta | ELSP | BX | 1SDA067794R1 | 1SDA067794R1 | XT2V 160 MF 12,5 Im=175 3p F F - Disjuntor em caixa moldada linha Tmax XT, 3 polos, instalação fixo, com terminais frontais F, corrente nominal 12,5A, capacidade de ruptura (Icu) - 200 kA 220/230Vca - 150kA 380/415Vca - 150kA 440Vca - 70kA 500Vca - 20kA 690Vca, com relé MF, com proteção magnético fixo. | 4340.4774 | 85362000 | 10% | 18% | 4% | 4% | Importado | D | 40 Dias
5751 | Cap 06 - Disjuntores em caixa moldada e aberta | Disjuntores em caixa moldada e aberta | ELSP | BX | 1SDA101954R1 | XT4V 160 MA 10 Im 50-100 3p F F | XT4V 160 MA 10 Im=50...100 3p F F | 22782.4422 | Sob Consulta | 10% | 10% | 4% | 4% | Sob Consulta | D | 40 Dias
5752 | Cap 06 - Disjuntores em caixa moldada e aberta | Disjuntores em caixa moldada e aberta | ELSP | BX | 1SDA101955R1 | XT4V 160 MA 12,5 Im 62-125 3p F F | XT4V 160 MA 12,5 Im=62,5...125 3p F F | 22782.4422 | Sob Consulta | 10% | 10% | 4% | 4% | Sob Consulta | D | 40 Dias
5753 | Cap 06 - Disjuntores em caixa moldada e aberta | Disjuntores em caixa moldada e aberta | ELSP | BX | 1SDA107704R1 | XT4V 160 MA 20 Im=100...200 3p F F | XT4V 160 MA 20 Im=100...200 3p F F | 22782.4528 | Sob Consulta | 10% | 10% | 4% | 4% | Sob Consulta | D | 40 Dias
5754 | Cap 06 - Disjuntores em caixa moldada e aberta | Disjuntores em caixa moldada e aberta | ELSP | BX | 1SDA107705R1 | XT4V 160 MA 32 Im=160...320 3p F F | XT4V 160 MA 32 Im=160...320 3p F F | 22782.4528 | Sob Consulta | 10% | 10% | 4% | 4% | Sob Consulta | D | 40 Dias
5755 | Cap 06 - Disjuntores em caixa moldada e aberta | Disjuntores em caixa moldada e aberta | ELSP | BX | 1SDA107706R1 | XT4V 160 MA 52 Im=260...520 3p F F | XT4V 160 MA 52 Im=260...520 3p F F | 22782.4528 | Sob Consulta | 10% | 10% | 4% | 4% | Sob Consulta | D | 40 Dias
5756 | Cap 06 - Disjuntores em caixa moldada e aberta | Disjuntores em caixa moldada e aberta | ELSP | BX | 1SDA101956R1 | XT4X 160 MA 10 Im 50-100 3p F F | XT4X 160 MA 10 Im=50...100 3p F F | 27938.1974 | Sob Consulta | 10% | 10% | 4% | 4% | Sob Consulta | D | 40 Dias
5757 | Cap 06 - Disjuntores em caixa moldada e aberta | Disjuntores em caixa moldada e aberta | ELSP | BX | 1SDA101957R1 | XT4X 160 MA 12,5 Im 62,5-125 3p F F | XT4X 160 MA 12,5 Im=62,5...125 3p F F | 27938.1974 | Sob Consulta | 10% | 10% | 4% | 4% | Sob Consulta | D | 40 Dias
5758 | Cap 06 - Disjuntores em caixa moldada e aberta | Disjuntores em caixa moldada e aberta | ELSP | BX | 1SDA107707R1 | XT4X 160 MA 20 Im 100 200 3p F F | XT4X 160 MA 20 Im=100...200 3p F F | 27938.1974 | Sob Consulta | 10% | 10% | 4% | 4% | Sob Consulta | D | 40 Dias
5759 | Cap 06 - Disjuntores em caixa moldada e aberta | Disjuntores em caixa moldada e aberta | ELSP | BX | 1SDA107708R1 | XT4X 160 MA 32 Im 160 320 3p F F | XT4X 160 MA 32 Im=160...320 3p F F | 27938.1974 | Sob Consulta | 10% | 10% | 4% | 4% | Sob Consulta | D | 40 Dias
5760 | Cap 06 - Disjuntores em caixa moldada e aberta | Disjuntores em caixa moldada e aberta | ELSP | BX | 1SDA107709R1 | XT4X 160 MA 52 Im 260 520 3p F F | XT4X 160 MA 52 Im=260...520 3p F F | 27938.1974 | Sob Consulta | 10% | 10% | 4% | 4% | Sob Consulta | D | 40 Dias
5761 | Cap 06 - Disjuntores em caixa moldada e aberta | Disjuntores em caixa moldada e aberta | ELSP | BX | 1SDA067718R1 | 1SDA067718R1 | XT2N 160 TMG 25-160 3p F F | 2898.8456 | 85362000 | 10% | 18% | 4% | 4% | Importado | D | 40 Dias
5762 | Cap 06 - Disjuntores em caixa moldada e aberta | Disjuntores em caixa moldada e aberta | ELSP | BX | 1SDA067719R1 | 1SDA067719R1 | XT2N 160 TMG 32-160 3p F F | 2898.8456 | 85362000 | 10% | 18% | 4% | 4% | Importado | D | 40 Dias
5763 | Cap 06 - Disjuntores em caixa moldada e aberta | Disjuntores em caixa moldada e aberta | ELSP | BX | 1SDA067720R1 | 1SDA067720R1 | XT2N 160 TMG 40-200 3p F F | 2898.8456 | 85362000 | 10% | 18% | 4% | 4% | Importado | D | 40 Dias
5764 | Cap 06 - Disjuntores em caixa moldada e aberta | Disjuntores em caixa moldada e aberta | ELSP | BX | 1SDA067721R1 | 1SDA067721R1 | XT2N 160 TMG 50-200 3p F F | 2898.8456 | 85362000 | 10% | 18% | 4% | 4% | Importado | D | 40 Dias
5765 | Cap 06 - Disjuntores em caixa moldada e aberta | Disjuntores em caixa moldada e aberta | ELSP | BX | 1SDA067722R1 | 1SDA067722R1 | XT2N 160 TMG 63-200 3p F F | 2898.8456 | 85362000 | 10% | 18% | 4% | 4% | Importado | D | 40 Dias
5766 | Cap 06 - Disjuntores em caixa moldada e aberta | Disjuntores em caixa moldada e aberta | ELSP | BX | 1SDA067723R1 | 1SDA067723R1 | XT2N 160 TMG 80-240 3p F F | 2898.8456 | 85362000 | 10% | 18% | 4% | 4% | Importado | D | 40 Dias
5767 | Cap 06 - Disjuntores em caixa moldada e aberta | Disjuntores em caixa moldada e aberta | ELSP | BX | 1SDA067724R1 | 1SDA067724R1 | XT2N 160 TMG 100-300 3p F F | 2898.8456 | 85362000 | 10% | 18% | 4% | 4% | Importado | D | 40 Dias
5768 | Cap 06 - Disjuntores em caixa moldada e aberta | Disjuntores em caixa moldada e aberta | ELSP | BX | 1SDA067725R1BR | XT2N 160 TMG 125 3P F | XT2N 160 TMG 125-375 3p F F | 4707.937 | Sob Consulta | 10% | 10% | 4% | 4% | Sob Consulta | E | 50 Dias
5769 | Cap 06 - Disjuntores em caixa moldada e aberta | Disjuntores em caixa moldada e aberta | ELSP | BX | 1SDA067726R1BR | XT2N 160 TMG 160 3P F | XT2N 160 TMG 160-480 3p F F | 4707.937 | Sob Consulta | 10% | 10% | 4% | 4% | Sob Consulta | I | Sob Consulta
5770 | Cap 06 - Disjuntores em caixa moldada e aberta | Disjuntores em caixa moldada e aberta | ELSP | BX | 1SDA068251R1 | 1SDA068251R1 | XT3N 250 TMG 63-400 3p F F | 5123.7538 | 85362000 | 10% | 18% | 4% | 4% | Importado | C | 30 Dias
5771 | Cap 06 - Disjuntores em caixa moldada e aberta | Disjuntores em caixa moldada e aberta | ELSP | BX | 1SDA068252R1 | 1SDA068252R1 | XT3N 250 TMG 80-400 3p F F | 5123.7538 | 85362000 | 10% | 18% | 4% | 4% | Importado | C | 30 Dias
5772 | Cap 06 - Disjuntores em caixa moldada e aberta | Disjuntores em caixa moldada e aberta | ELSP | BX | 1SDA068253R1 | 1SDA068253R1 | XT3N 250 TMG 100-400 3p F F | 5123.7538 | 85362000 | 10% | 18% | 4% | 4% | Importado | C | 30 Dias
5773 | Cap 06 - Disjuntores em caixa moldada e aberta | Disjuntores em caixa moldada e aberta | ELSP | BX | 1SDA068254R1 | 1SDA068254R1 | XT3N 250 TMG 125-400 3p F F | 5558.9262 | 85362000 | 10% | 18% | 4% | 4% | Importado | C | 30 Dias
5774 | Cap 06 - Disjuntores em caixa moldada e aberta | Disjuntores em caixa moldada e aberta | ELSP | BX | 1SDA068255R1 | 1SDA068255R1 | XT3N 250 TMG 160-480 3p F F | 5558.9262 | 85362000 | 10% | 18% | 4% | 4% | Importado | C | 30 Dias
5775 | Cap 06 - Disjuntores em caixa moldada e aberta | Disjuntores em caixa moldada e aberta | ELSP | BX | 1SDA068256R1 | 1SDA068256R1 | XT3N 250 TMG 200-600 3p F F | 7132.952 | 85362000 | 10% | 18% | 4% | 4% | Importado | A | 3 dias Utéis
5776 | Cap 06 - Disjuntores em caixa moldada e aberta | Disjuntores em caixa moldada e aberta | ELSP | BX | 1SDA068257R1 | 1SDA068257R1 | XT3N 250 TMG 250-750 3p F F | 7132.952 | 85362000 | 10% | 18% | 4% | 4% | Importado | C | 30 Dias
5777 | Cap 06 - Disjuntores em caixa moldada e aberta | Disjuntores em caixa moldada e aberta | ELSP | BX | 1SDA100374R1 | 1SDA100374R1 | XT5N 400 TMG 320-1600 3p F F | 9395.7976 | 85362000 | 10% | 18% | 4% | 4% | Importado | D | 40 Dias
5778 | Cap 06 - Disjuntores em caixa moldada e aberta | Disjuntores em caixa moldada e aberta | ELSP | BX | 1SDA100375R1 | 1SDA100375R1 | XT5N 400 TMG 400-2000 3p F F | 9395.7976 | 85362000 | 10% | 18% | 4% | 4% | Importado | D | 40 Dias
5779 | Cap 06 - Disjuntores em caixa moldada e aberta | Disjuntores em caixa moldada e aberta | ELSP | BX | 1SDA100376R1 | 1SDA100376R1 | XT5N 630 TMG 500-2500 3p F F | 13744.4794 | 85362000 | 10% | 18% | 4% | 4% | Importado | D | 40 Dias
5780 | Cap 06 - Disjuntores em caixa moldada e aberta | Disjuntores em caixa moldada e aberta | ELSP | BX | 1SDA100377R1 | 1SDA100377R1 | XT5N 630 TMG 630-3150 3p F F | 13978.7924 | 85362000 | 10% | 18% | 4% | 4% | Importado | D | 40 Dias
5781 | Cap 06 - Disjuntores em caixa moldada e aberta | Disjuntores em caixa moldada e aberta | ELSP | BX | 1SDA067738R1 | 1SDA067738R1 | XT2S 160 TMG 16-160 3p F F | 3334.0286 | 85362000 | 10% | 18% | 4% | 4% | Importado | D | 40 Dias
5782 | Cap 06 - Disjuntores em caixa moldada e aberta | Disjuntores em caixa moldada e aberta | ELSP | BX | 1SDA067739R1 | 1SDA067739R1 | XT2S 160 TMG 20-160 3p F F | 3334.0286 | 85362000 | 10% | 18% | 4% | 4% | Importado | D | 40 Dias
5783 | Cap 06 - Disjuntores em caixa moldada e aberta | Disjuntores em caixa moldada e aberta | ELSP | BX | 1SDA067740R1 | 1SDA067740R1 | XT2S 160 TMG 25-160 3p F F | 3334.0286 | 85362000 | 10% | 18% | 4% | 4% | Importado | D | 40 Dias
5784 | Cap 06 - Disjuntores em caixa moldada e aberta | Disjuntores em caixa moldada e aberta | ELSP | BX | 1SDA067741R1 | 1SDA067741R1 | XT2S 160 TMG 32-160 3p F F | 3334.0286 | 85362000 | 10% | 18% | 4% | 4% | Importado | D | 40 Dias
5785 | Cap 06 - Disjuntores em caixa moldada e aberta | Disjuntores em caixa moldada e aberta | ELSP | BX | 1SDA067742R1 | 1SDA067742R1 | XT2S 160 TMG 40-200 3p F F | 3334.0286 | 85362000 | 10% | 18% | 4% | 4% | Importado | D | 40 Dias
5786 | Cap 06 - Disjuntores em caixa moldada e aberta | Disjuntores em caixa moldada e aberta | ELSP | BX | 1SDA067743R1 | 1SDA067743R1 | XT2S 160 TMG 50-200 3p F F | 3334.0286 | 85362000 | 10% | 18% | 4% | 4% | Importado | D | 40 Dias
5787 | Cap 06 - Disjuntores em caixa moldada e aberta | Disjuntores em caixa moldada e aberta | ELSP | BX | 1SDA067744R1 | 1SDA067744R1 | XT2S 160 TMG 63-200 3p F F | 3334.0286 | 85362000 | 10% | 18% | 4% | 4% | Importado | D | 40 Dias
5788 | Cap 06 - Disjuntores em caixa moldada e aberta | Disjuntores em caixa moldada e aberta | ELSP | BX | 1SDA067745R1 | 1SDA067745R1 | XT2S 160 TMG 80-240 3p F F | 3334.0286 | 85362000 | 10% | 18% | 4% | 4% | Importado | D | 40 Dias
5789 | Cap 06 - Disjuntores em caixa moldada e aberta | Disjuntores em caixa moldada e aberta | ELSP | BX | 1SDA067746R1 | 1SDA067746R1 | XT2S 160 TMG 100-300 3p F F | 3334.0286 | 85362000 | 10% | 18% | 4% | 4% | Importado | D | 40 Dias
5790 | Cap 06 - Disjuntores em caixa moldada e aberta | Disjuntores em caixa moldada e aberta | ELSP | BX | 1SDA067747R1 | 1SDA067747R1 | XT2S 160 TMG 125-375 3p F F | 5143.0882 | 85362000 | 10% | 18% | 4% | 4% | Importado | D | 40 Dias
5791 | Cap 06 - Disjuntores em caixa moldada e aberta | Disjuntores em caixa moldada e aberta | ELSP | BX | 1SDA067748R1 | 1SDA067748R1 | XT2S 160 TMG 160-480 3p F F | 5143.0882 | 85362000 | 10% | 18% | 4% | 4% | Importado | D | 40 Dias
5792 | Cap 06 - Disjuntores em caixa moldada e aberta | Disjuntores em caixa moldada e aberta | ELSP | BX | 1SDA068265R1 | 1SDA068265R1 | XT3S 250 TMG 63-400 3p F F | 6951.4588 | 85362000 | 10% | 18% | 4% | 4% | Importado | C | 30 Dias
5793 | Cap 06 - Disjuntores em caixa moldada e aberta | Disjuntores em caixa moldada e aberta | ELSP | BX | 1SDA068266R1 | 1SDA068266R1 | XT3S 250 TMG 80-400 3p F F | 6951.4588 | 85362000 | 10% | 18% | 4% | 4% | Importado | C | 30 Dias
5794 | Cap 06 - Disjuntores em caixa moldada e aberta | Disjuntores em caixa moldada e aberta | ELSP | BX | 1SDA068267R1 | 1SDA068267R1 | XT3S 250 TMG 100-400 3p F F | 6951.4588 | 85362000 | 10% | 18% | 4% | 4% | Importado | C | 30 Dias
5795 | Cap 06 - Disjuntores em caixa moldada e aberta | Disjuntores em caixa moldada e aberta | ELSP | BX | 1SDA068268R1 | 1SDA068268R1 | XT3S 250 TMG 125-400 3p F F | 7386.6312 | 85362000 | 10% | 18% | 4% | 4% | Importado | C | 30 Dias
5796 | Cap 06 - Disjuntores em caixa moldada e aberta | Disjuntores em caixa moldada e aberta | ELSP | BX | 1SDA068269R1 | 1SDA068269R1 | XT3S 250 TMG 160-480 3p F F | 7386.6312 | 85362000 | 10% | 18% | 4% | 4% | Importado | C | 30 Dias
5797 | Cap 06 - Disjuntores em caixa moldada e aberta | Disjuntores em caixa moldada e aberta | ELSP | BX | 1SDA068270R1 | 1SDA068270R1 | XT3S 250 TMG 200-600 3p F F | 8960.657 | 85362000 | 10% | 18% | 4% | 4% | Importado | C | 30 Dias
5798 | Cap 06 - Disjuntores em caixa moldada e aberta | Disjuntores em caixa moldada e aberta | ELSP | BX | 1SDA068271R1 | 1SDA068271R1 | XT3S 250 TMG 250-750 3p F F | 8960.657 | 85362000 | 10% | 18% | 4% | 4% | Importado | C | 30 Dias
5799 | Cap 06 - Disjuntores em caixa moldada e aberta | Disjuntores em caixa moldada e aberta | ELSP | BX | 1SDA100444R1 | 1SDA100444R1 | XT5S 400 TMG 320-1600 3p F F | 12918.0186 | 85362000 | 10% | 18% | 4% | 4% | Importado | D | 40 Dias
5800 | Cap 06 - Disjuntores em caixa moldada e aberta | Disjuntores em caixa moldada e aberta | ELSP | BX | 1SDA100445R1 | 1SDA100445R1 | XT5S 400 TMG 400-2000 3p F F | 12918.0186 | 85362000 | 10% | 18% | 4% | 4% | Importado | D | 40 Dias
5801 | Cap 06 - Disjuntores em caixa moldada e aberta | Disjuntores em caixa moldada e aberta | ELSP | BX | 1SDA100446R1 | 1SDA100446R1 | XT5S 630 TMG 500-2500 3p F F | 17182.6212 | 85362000 | 10% | 18% | 4% | 4% | Importado | D | 40 Dias
5802 | Cap 06 - Disjuntores em caixa moldada e aberta | Disjuntores em caixa moldada e aberta | ELSP | BX | 1SDA100447R1 | 1SDA100447R1 | XT5S 630 TMG 630-3150 3p F F | 17416.9448 | 85362000 | 10% | 18% | 4% | 4% | Importado | D | 40 Dias
5803 | Cap 06 - Disjuntores em caixa moldada e aberta | Disjuntores em caixa moldada e aberta | ELSP | BX | 1SDA100870R1 | 1SDA100870R1 | XT7S 800 Ekip G Dip LS/I In=800A 3p F F | 29585.8614 | 85362000 | 10% | 18% | 4% | 4% | Importado | C | 30 Dias
5804 | Cap 06 - Disjuntores em caixa moldada e aberta | Disjuntores em caixa moldada e aberta | ELSP | BX | 1SDA100874R1 | 1SDA100874R1 | XT7S 800 Ekip G Touch LSIG In800A 3p F F | 63085.2428 | Sob Consulta | 10% | 18% | 4% | 4% | Importado | I | Sob Consulta
5805 | Cap 06 - Disjuntores em caixa moldada e aberta | Disjuntores em caixa moldada e aberta | ELSP | BX | 1SDA100878R1 | 1SDA100878R1 | XT7S 800 Ekip G Hi-Touch LSIG 800A 3p FF | 70098.436 | Sob Consulta | 10% | 18% | 4% | 4% | Importado | I | Sob Consulta
5806 | Cap 06 - Disjuntores em caixa moldada e aberta | Disjuntores em caixa moldada e aberta | ELSP | BX | 1SDA100871R1 | 1SDA100871R1 | XT7S 1000 Ekip G Dip LS/I In1000A 3p F F | 29585.8614 | 85362000 | 10% | 18% | 4% | 4% | Importado | C | 30 Dias
5807 | Cap 06 - Disjuntores em caixa moldada e aberta | Disjuntores em caixa moldada e aberta | ELSP | BX | 1SDA100875R1 | 1SDA100875R1 | XT7S 1000 Ekip G Touch LSIG In1000 3p FF | 63085.2428 | Sob Consulta | 10% | 18% | 4% | 4% | Importado | I | Sob Consulta
5808 | Cap 06 - Disjuntores em caixa moldada e aberta | Disjuntores em caixa moldada e aberta | ELSP | BX | 1SDA100879R1 | 1SDA100879R1 | XT7S 1000 Ekip G Hi-TouchLSIG 1000 3p FF | 70098.436 | Sob Consulta | 10% | 18% | 4% | 4% | Importado | I | Sob Consulta
5809 | Cap 06 - Disjuntores em caixa moldada e aberta | Disjuntores em caixa moldada e aberta | ELSP | BX | 1SDA100872R1 | 1SDA100872R1 | XT7S 1250 Ekip G Dip LS/I In1250A 3p F F | 29585.8614 | 85362000 | 10% | 18% | 4% | 4% | Importado | C | 30 Dias
5810 | Cap 06 - Disjuntores em caixa moldada e aberta | Disjuntores em caixa moldada e aberta | ELSP | BX | 1SDA100876R1 | 1SDA100876R1 | XT7S 1250 Ekip G Touch LSIG In1250 3p FF | 63085.2428 | Sob Consulta | 10% | 18% | 4% | 4% | Importado | I | Sob Consulta
5811 | Cap 06 - Disjuntores em caixa moldada e aberta | Disjuntores em caixa moldada e aberta | ELSP | BX | 1SDA100880R1 | 1SDA100880R1 | XT7S 1250 Ekip G Hi-TouchLSIG 1250 3p FF | 70098.436 | Sob Consulta | 10% | 18% | 4% | 4% | Importado | I | Sob Consulta
5812 | Cap 06 - Disjuntores em caixa moldada e aberta | Disjuntores em caixa moldada e aberta | ELSP | BX | 1SDA100873R1 | 1SDA100873R1 | XT7S 1600 Ekip G Dip LS/I In1600A 3p F F | 39003.2724 | 85362000 | 10% | 18% | 4% | 4% | Importado | C | 30 Dias
5813 | Cap 06 - Disjuntores em caixa moldada e aberta | Disjuntores em caixa moldada e aberta | ELSP | BX | 1SDA100877R1 | 1SDA100877R1 | XT7S 1600 Ekip G Touch LSIG In1600 3p FF | 72502.622 | Sob Consulta | 10% | 18% | 4% | 4% | Importado | I | Sob Consulta
5814 | Cap 06 - Disjuntores em caixa moldada e aberta | Disjuntores em caixa moldada e aberta | ELSP | BX | 1SDA100881R1 | 1SDA100881R1 | XT7S 1600 Ekip G Hi-TouchLSIG 1600 3p FF | 79515.8152 | Sob Consulta | 10% | 18% | 4% | 4% | Importado | I | Sob Consulta
5815 | Cap 06 - Disjuntores em caixa moldada e aberta | Disjuntores em caixa moldada e aberta | ELSP | BX | 1SDA101410R1 | 1SDA101410R1 | XT7S M 800 Ekip G Dip LS/I In800A 3p F F | 31039.3758 | 85362000 | 10% | 18% | 4% | 4% | Importado | C | 30 Dias
5816 | Cap 06 - Disjuntores em caixa moldada e aberta | Disjuntores em caixa moldada e aberta | ELSP | BX | 1SDA101414R1 | 1SDA101414R1 | XT7S M 800 Ekip G Touch LSIG In800 3p FF | 64538.7678 | Sob Consulta | 10% | 18% | 4% | 4% | Importado | I | Sob Consulta
5817 | Cap 06 - Disjuntores em caixa moldada e aberta | Disjuntores em caixa moldada e aberta | ELSP | BX | 1SDA101418R1 | 1SDA101418R1 | XT7S M 800 Ekip G Hi-Touch LSIG 800 3pFF | 71551.961 | Sob Consulta | 10% | 18% | 4% | 4% | Importado | I | Sob Consulta
5818 | Cap 06 - Disjuntores em caixa moldada e aberta | Disjuntores em caixa moldada e aberta | ELSP | BX | 1SDA101411R1 | 1SDA101411R1 | XT7S M 1000 Ekip G Dip LS/I In1000 3p FF | 31039.3758 | 85362000 | 10% | 18% | 4% | 4% | Importado | C | 30 Dias
5819 | Cap 06 - Disjuntores em caixa moldada e aberta | Disjuntores em caixa moldada e aberta | ELSP | BX | 1SDA101415R1 | 1SDA101415R1 | XT7S M 1000 Ekip G Touch LSIG 1000 3p FF | 64538.7678 | Sob Consulta | 10% | 18% | 4% | 4% | Importado | I | Sob Consulta
5820 | Cap 06 - Disjuntores em caixa moldada e aberta | Disjuntores em caixa moldada e aberta | ELSP | BX | 1SDA101419R1 | 1SDA101419R1 | XT7S M 1000 EkipG Hi-TouchLSIG 1000 3pFF | 71551.961 | Sob Consulta | 10% | 18% | 4% | 4% | Importado | I | Sob Consulta
5821 | Cap 06 - Disjuntores em caixa moldada e aberta | Disjuntores em caixa moldada e aberta | ELSP | BX | 1SDA101412R1 | 1SDA101412R1 | XT7S M 1250 Ekip G Dip LS/I In1250 3p FF | 31039.3758 | 85362000 | 10% | 18% | 4% | 4% | Importado | C | 30 Dias
5822 | Cap 06 - Disjuntores em caixa moldada e aberta | Disjuntores em caixa moldada e aberta | ELSP | BX | 1SDA101416R1 | 1SDA101416R1 | XT7S M 1250 Ekip G Touch LSIG 1250 3p FF | 64538.7678 | Sob Consulta | 10% | 18% | 4% | 4% | Importado | I | Sob Consulta
5823 | Cap 06 - Disjuntores em caixa moldada e aberta | Disjuntores em caixa moldada e aberta | ELSP | BX | 1SDA101420R1 | 1SDA101420R1 | XT7S M 1250 EkipG Hi-TouchLSIG 1250 3pFF | 71551.961 | Sob Consulta | 10% | 18% | 4% | 4% | Importado | I | Sob Consulta
5824 | Cap 06 - Disjuntores em caixa moldada e aberta | Disjuntores em caixa moldada e aberta | ELSP | BX | 1SDA101413R1 | 1SDA101413R1 | XT7S M 1600 Ekip G Dip LS/I In1600 3p FF | 40927.6176 | 85362000 | 10% | 18% | 4% | 4% | Importado | C | 30 Dias
5825 | Cap 06 - Disjuntores em caixa moldada e aberta | Disjuntores em caixa moldada e aberta | ELSP | BX | 1SDA101417R1 | 1SDA101417R1 | XT7S M 1600 Ekip G Touch LSIG 1600 3p FF | 74427.0096 | Sob Consulta | 10% | 18% | 4% | 4% | Importado | I | Sob Consulta
5826 | Cap 06 - Disjuntores em caixa moldada e aberta | Disjuntores em caixa moldada e aberta | ELSP | BX | 1SDA101421R1 | 1SDA101421R1 | XT7S M 1600 EkipG Hi-TouchLSIG 1600 3pFF | 81440.2028 | Sob Consulta | 10% | 18% | 4% | 4% | Importado | I | Sob Consulta
5827 | Cap 06 - Disjuntores em caixa moldada e aberta | Disjuntores em caixa moldada e aberta | ELSP | BX | 1SDA100510R1 | 1SDA100510R1 | XT5H 400 TMG 320-1600 3p F F | 21954.5292 | 85362000 | 10% | 18% | 4% | 4% | Importado | D | 40 Dias
5828 | Cap 06 - Disjuntores em caixa moldada e aberta | Disjuntores em caixa moldada e aberta | ELSP | BX | 1SDA100511R1 | 1SDA100511R1 | XT5H 400 TMG 400-2000 3p F F | 21954.5292 | 85362000 | 10% | 18% | 4% | 4% | Importado | D | 40 Dias
5829 | Cap 06 - Disjuntores em caixa moldada e aberta | Disjuntores em caixa moldada e aberta | ELSP | BX | 1SDA100512R1 | 1SDA100512R1 | XT5H 630 TMG 500-2500 3p F F | 25887.373 | 85362000 | 10% | 18% | 4% | 4% | Importado | D | 40 Dias
5830 | Cap 06 - Disjuntores em caixa moldada e aberta | Disjuntores em caixa moldada e aberta | ELSP | BX | 1SDA100513R1 | 1SDA100513R1 | XT5H 630 TMG 630-3150 3p F F | 26121.686 | 85362000 | 10% | 18% | 4% | 4% | Importado | D | 40 Dias
5831 | Cap 06 - Disjuntores em caixa moldada e aberta | Disjuntores em caixa moldada e aberta | ELSP | BX | 1SDA100934R1 | 1SDA100934R1 | XT7H 800 Ekip G Dip LS/I In=800A 3p F F | 38966.0452 | 85362000 | 10% | 18% | 4% | 4% | Importado | C | 30 Dias
5832 | Cap 06 - Disjuntores em caixa moldada e aberta | Disjuntores em caixa moldada e aberta | ELSP | BX | 1SDA100938R1 | 1SDA100938R1 | XT7H 800 Ekip G Touch LSIG In800A 3p F F | 72465.4266 | Sob Consulta | 10% | 18% | 4% | 4% | Importado | I | Sob Consulta
5833 | Cap 06 - Disjuntores em caixa moldada e aberta | Disjuntores em caixa moldada e aberta | ELSP | BX | 1SDA100942R1 | 1SDA100942R1 | XT7H 800 Ekip G Hi-Touch LSIG 800A 3p FF | 79478.6092 | 85362000 | 10% | 18% | 4% | 4% | Importado | C | 30 Dias
5834 | Cap 06 - Disjuntores em caixa moldada e aberta | Disjuntores em caixa moldada e aberta | ELSP | BX | 1SDA100935R1 | 1SDA100935R1 | XT7H 1000 Ekip G Dip LS/I In1000A 3p F F | 38966.0452 | 85362000 | 10% | 18% | 4% | 4% | Importado | C | 30 Dias
5835 | Cap 06 - Disjuntores em caixa moldada e aberta | Disjuntores em caixa moldada e aberta | ELSP | BX | 1SDA100939R1 | 1SDA100939R1 | XT7H 1000 Ekip G Touch LSIG In1000 3p FF | 72465.4266 | Sob Consulta | 10% | 18% | 4% | 4% | Importado | I | Sob Consulta
5836 | Cap 06 - Disjuntores em caixa moldada e aberta | Disjuntores em caixa moldada e aberta | ELSP | BX | 1SDA100943R1 | 1SDA100943R1 | XT7H 1000 Ekip G Hi-TouchLSIG 1000 3p FF | 79478.6198 | Sob Consulta | 10% | 18% | 4% | 4% | Importado | I | Sob Consulta
5837 | Cap 06 - Disjuntores em caixa moldada e aberta | Disjuntores em caixa moldada e aberta | ELSP | BX | 1SDA100936R1 | 1SDA100936R1 | XT7H 1250 Ekip G Dip LS/I In1250A 3p F F | 38966.0452 | 85362000 | 10% | 18% | 4% | 4% | Importado | C | 30 Dias
5838 | Cap 06 - Disjuntores em caixa moldada e aberta | Disjuntores em caixa moldada e aberta | ELSP | BX | 1SDA100940R1 | 1SDA100940R1 | XT7H 1250 Ekip G Touch LSIG In1250 3p FF | 72465.4266 | Sob Consulta | 10% | 18% | 4% | 4% | Importado | I | Sob Consulta
5839 | Cap 06 - Disjuntores em caixa moldada e aberta | Disjuntores em caixa moldada e aberta | ELSP | BX | 1SDA100944R1 | 1SDA100944R1 | XT7H 1250 Ekip G Hi-TouchLSIG 1250 3p FF | 79478.6198 | Sob Consulta | 10% | 18% | 4% | 4% | Importado | I | Sob Consulta
5840 | Cap 06 - Disjuntores em caixa moldada e aberta | Disjuntores em caixa moldada e aberta | ELSP | BX | 1SDA100937R1 | 1SDA100937R1 | XT7H 1600 Ekip G Dip LS/I In1600A 3p F F | 44780.1134 | 85362000 | 10% | 18% | 4% | 4% | Importado | C | 30 Dias
5841 | Cap 06 - Disjuntores em caixa moldada e aberta | Disjuntores em caixa moldada e aberta | ELSP | BX | 1SDA100941R1 | 1SDA100941R1 | XT7H 1600 Ekip G Touch LSIG In1600 3p FF | 78279.5054 | Sob Consulta | 10% | 18% | 4% | 4% | Importado | I | Sob Consulta
5842 | Cap 06 - Disjuntores em caixa moldada e aberta | Disjuntores em caixa moldada e aberta | ELSP | BX | 1SDA100945R1 | 1SDA100945R1 | XT7H 1600 Ekip G Hi-TouchLSIG 1600 3p FF | 85292.6986 | Sob Consulta | 10% | 18% | 4% | 4% | Importado | I | Sob Consulta
5843 | Cap 06 - Disjuntores em caixa moldada e aberta | Disjuntores em caixa moldada e aberta | ELSP | BX | 1SDA101474R1 | 1SDA101474R1 | XT7H M 800 Ekip G Dip LS/I In800A 3p F F | 40888.2174 | 85362000 | 10% | 18% | 4% | 4% | Importado | C | 30 Dias
5844 | Cap 06 - Disjuntores em caixa moldada e aberta | Disjuntores em caixa moldada e aberta | ELSP | BX | 1SDA101478R1 | 1SDA101478R1 | XT7H M 800 Ekip G Touch LSIG In800 3p FF | 74387.5882 | Sob Consulta | 10% | 18% | 4% | 4% | Importado | I | Sob Consulta
5845 | Cap 06 - Disjuntores em caixa moldada e aberta | Disjuntores em caixa moldada e aberta | ELSP | BX | 1SDA101482R1 | 1SDA101482R1 | XT7H M 800 Ekip G Hi-Touch LSIG 800 3pFF | 81400.7708 | Sob Consulta | 10% | 18% | 4% | 4% | Importado | I | Sob Consulta
5846 | Cap 06 - Disjuntores em caixa moldada e aberta | Disjuntores em caixa moldada e aberta | ELSP | BX | 1SDA101475R1 | 1SDA101475R1 | XT7H M 1000 Ekip G Dip LS/I In1000 3p FF | 40888.2174 | 85362000 | 10% | 18% | 4% | 4% | Importado | C | 30 Dias
5847 | Cap 06 - Disjuntores em caixa moldada e aberta | Disjuntores em caixa moldada e aberta | ELSP | BX | 1SDA101479R1 | 1SDA101479R1 | XT7H M 1000 Ekip G Touch LSIG 1000 3p FF | 74387.5882 | Sob Consulta | 10% | 18% | 4% | 4% | Importado | I | Sob Consulta
5848 | Cap 06 - Disjuntores em caixa moldada e aberta | Disjuntores em caixa moldada e aberta | ELSP | BX | 1SDA101483R1 | XT7H M 1000 EkipG Hi-TouchLSIG 1000 3pFF | XT7H M 1000 EkipG Hi-TouchLSIG 1000 3pFF | 81400.7708 | Sob Consulta | 10% | 10% | 4% | 4% | Sob Consulta | I | Sob Consulta
5849 | Cap 06 - Disjuntores em caixa moldada e aberta | Disjuntores em caixa moldada e aberta | ELSP | BX | 1SDA101476R1 | 1SDA101476R1 | XT7H M 1250 Ekip G Dip LS/I In1250 3p FF | 40888.2174 | 85362000 | 10% | 18% | 4% | 4% | Importado | C | 30 Dias
5850 | Cap 06 - Disjuntores em caixa moldada e aberta | Disjuntores em caixa moldada e aberta | ELSP | BX | 1SDA101480R1 | 1SDA101480R1 | XT7H M 1250 Ekip G Touch LSIG 1250 3p FF | 74387.5882 | Sob Consulta | 10% | 18% | 4% | 4% | Importado | I | Sob Consulta
5851 | Cap 06 - Disjuntores em caixa moldada e aberta | Disjuntores em caixa moldada e aberta | ELSP | BX | 1SDA101484R1 | XT7H M 1250 EkipG Hi-TouchLSIG 1250 3pFF | XT7H M 1250 EkipG Hi-TouchLSIG 1250 3pFF | 81400.7708 | Sob Consulta | 10% | 10% | 4% | 4% | Sob Consulta | I | Sob Consulta
5852 | Cap 06 - Disjuntores em caixa moldada e aberta | Disjuntores em caixa moldada e aberta | ELSP | BX | 1SDA101477R1 | 1SDA101477R1 | XT7H M 1600 Ekip G Dip LS/I In1600 3p FF | 46993.1496 | 85362000 | 10% | 18% | 4% | 4% | Importado | C | 30 Dias
5853 | Cap 06 - Disjuntores em caixa moldada e aberta | Disjuntores em caixa moldada e aberta | ELSP | BX | 1SDA101481R1 | 1SDA101481R1 | XT7H M 1600 Ekip G Touch LSIG 1600 3p FF | 80492.5098 | Sob Consulta | 10% | 18% | 4% | 4% | Importado | I | Sob Consulta
5854 | Cap 06 - Disjuntores em caixa moldada e aberta | Disjuntores em caixa moldada e aberta | ELSP | BX | 1SDA101485R1 | XT7H M 1600 EkipG Hi-TouchLSIG 1600 3pFF | XT7H M 1600 EkipG Hi-TouchLSIG 1600 3pFF | 87505.703 | Sob Consulta | 10% | 10% | 4% | 4% | Sob Consulta | I | Sob Consulta
5855 | Cap 06 - Disjuntores em caixa moldada e aberta | Disjuntores em caixa moldada e aberta | ELSP | BX | 1SDA100998R1 | 1SDA100998R1 | XT7L 800 Ekip G Dip LS/I In=800A 3p F F | 42811.1104 | 85362000 | 10% | 18% | 4% | 4% | Importado | C | 30 Dias
5856 | Cap 06 - Disjuntores em caixa moldada e aberta | Disjuntores em caixa moldada e aberta | ELSP | BX | 1SDA101002R1 | 1SDA101002R1 | XT7L 800 Ekip G Touch LSIG In800A 3p F F | 76310.4812 | Sob Consulta | 10% | 18% | 4% | 4% | Importado | I | Sob Consulta
5857 | Cap 06 - Disjuntores em caixa moldada e aberta | Disjuntores em caixa moldada e aberta | ELSP | BX | 1SDA101006R1 | 1SDA101006R1 | XT7L 800 Ekip G Hi-Touch LSIG 800A 3p FF | 83323.6744 | Sob Consulta | 10% | 18% | 4% | 4% | Importado | I | Sob Consulta
5858 | Cap 06 - Disjuntores em caixa moldada e aberta | Disjuntores em caixa moldada e aberta | ELSP | BX | 1SDA100999R1 | 1SDA100999R1 | XT7L 1000 Ekip G Dip LS/I In1000A 3p F F | 42811.1104 | 85362000 | 10% | 18% | 4% | 4% | Importado | C | 30 Dias
5859 | Cap 06 - Disjuntores em caixa moldada e aberta | Disjuntores em caixa moldada e aberta | ELSP | BX | 1SDA101003R1 | 1SDA101003R1 | XT7L 1000 Ekip G Touch LSIG In1000 3p FF | 76310.4812 | Sob Consulta | 10% | 18% | 4% | 4% | Importado | I | Sob Consulta
5860 | Cap 06 - Disjuntores em caixa moldada e aberta | Disjuntores em caixa moldada e aberta | ELSP | BX | 1SDA101007R1 | 1SDA101007R1 | XT7L 1000 Ekip G Hi-TouchLSIG 1000 3p FF | 83323.6744 | Sob Consulta | 10% | 18% | 4% | 4% | Importado | I | Sob Consulta
5861 | Cap 06 - Disjuntores em caixa moldada e aberta | Disjuntores em caixa moldada e aberta | ELSP | BX | 1SDA101000R1 | 1SDA101000R1 | XT7L 1250 Ekip G Dip LS/I In1250A 3p F F | 42811.1104 | 85362000 | 10% | 18% | 4% | 4% | Importado | C | 30 Dias
5862 | Cap 06 - Disjuntores em caixa moldada e aberta | Disjuntores em caixa moldada e aberta | ELSP | BX | 1SDA101004R1 | 1SDA101004R1 | XT7L 1250 Ekip G Touch LSIG In1250 3p FF | 76310.4812 | Sob Consulta | 10% | 18% | 4% | 4% | Importado | I | Sob Consulta
5863 | Cap 06 - Disjuntores em caixa moldada e aberta | Disjuntores em caixa moldada e aberta | ELSP | BX | 1SDA101008R1 | 1SDA101008R1 | XT7L 1250 Ekip G Hi-TouchLSIG 1250 3p FF | 83323.6744 | Sob Consulta | 10% | 18% | 4% | 4% | Importado | I | Sob Consulta
5864 | Cap 06 - Disjuntores em caixa moldada e aberta | Disjuntores em caixa moldada e aberta | ELSP | BX | 1SDA101001R1 | 1SDA101001R1 | XT7L 1600 Ekip G Dip LS/I In1600A 3p F F | 49206.8854 | 85362000 | 10% | 18% | 4% | 4% | Importado | C | 30 Dias
5865 | Cap 06 - Disjuntores em caixa moldada e aberta | Disjuntores em caixa moldada e aberta | ELSP | BX | 1SDA101005R1 | 1SDA101005R1 | XT7L 1600 Ekip G Touch LSIG In1600 3p FF | 82706.2668 | Sob Consulta | 10% | 18% | 4% | 4% | Importado | I | Sob Consulta
5866 | Cap 06 - Disjuntores em caixa moldada e aberta | Disjuntores em caixa moldada e aberta | ELSP | BX | 1SDA101009R1 | 1SDA101009R1 | XT7L 1600 Ekip G Hi-TouchLSIG 1600 3p FF | 89719.46 | Sob Consulta | 10% | 18% | 4% | 4% | Importado | I | Sob Consulta
5867 | Cap 06 - Disjuntores em caixa moldada e aberta | Disjuntores em caixa moldada e aberta | ELSP | BX | 1SDA101538R1 | 1SDA101538R1 | XT7L M 800 Ekip G Dip LS/I In=800 3p F F | 44925.927 | 85362000 | 10% | 18% | 4% | 4% | Importado | C | 30 Dias
5868 | Cap 06 - Disjuntores em caixa moldada e aberta | Disjuntores em caixa moldada e aberta | ELSP | BX | 1SDA101542R1 | 1SDA101542R1 | XT7L M 800 Ekip G Touch LSIG In800 3p FF | 78425.2978 | Sob Consulta | 10% | 18% | 4% | 4% | Importado | I | Sob Consulta
5869 | Cap 06 - Disjuntores em caixa moldada e aberta | Disjuntores em caixa moldada e aberta | ELSP | BX | 1SDA101546R1 | 1SDA101546R1 | XT7L M 800 Ekip G Hi-Touch LSIG 800 3pFF | 85438.491 | Sob Consulta | 10% | 18% | 4% | 4% | Importado | I | Sob Consulta
5870 | Cap 06 - Disjuntores em caixa moldada e aberta | Disjuntores em caixa moldada e aberta | ELSP | BX | 1SDA101539R1 | 1SDA101539R1 | XT7L M 1000 Ekip G Dip LS/I 1000 3p F F | 44925.927 | 85362000 | 10% | 18% | 4% | 4% | Importado | C | 30 Dias
5871 | Cap 06 - Disjuntores em caixa moldada e aberta | Disjuntores em caixa moldada e aberta | ELSP | BX | 1SDA101543R1 | XT7L M 1000 Ekip G Touch LSIG 1000 3p FF | XT7L M 1000 Ekip G Touch LSIG 1000 3p FF | 78425.2978 | Sob Consulta | 10% | 10% | 4% | 4% | Sob Consulta | I | Sob Consulta
5872 | Cap 06 - Disjuntores em caixa moldada e aberta | Disjuntores em caixa moldada e aberta | ELSP | BX | 1SDA101547R1 | XT7L M 1000 EkipG Hi-TouchLSIG 1000 3pFF | XT7L M 1000 EkipG Hi-TouchLSIG 1000 3pFF | 85438.491 | Sob Consulta | 10% | 10% | 4% | 4% | Sob Consulta | I | Sob Consulta
5873 | Cap 06 - Disjuntores em caixa moldada e aberta | Disjuntores em caixa moldada e aberta | ELSP | BX | 1SDA101540R1 | 1SDA101540R1 | XT7L M 1250 Ekip G Dip LS/I 1250 3p F F | 44925.9482 | 85362000 | 10% | 18% | 4% | 4% | Importado | C | 30 Dias
5874 | Cap 06 - Disjuntores em caixa moldada e aberta | Disjuntores em caixa moldada e aberta | ELSP | BX | 1SDA101544R1 | XT7L M 1250 Ekip G Touch LSIG 1250 3p FF | XT7L M 1250 Ekip G Touch LSIG 1250 3p FF | 78425.2978 | Sob Consulta | 10% | 10% | 4% | 4% | Sob Consulta | I | Sob Consulta
5875 | Cap 06 - Disjuntores em caixa moldada e aberta | Disjuntores em caixa moldada e aberta | ELSP | BX | 1SDA101548R1 | XT7L M 1250 EkipG Hi-TouchLSIG 1250 3pFF | XT7L M 1250 EkipG Hi-TouchLSIG 1250 3pFF | 85438.491 | Sob Consulta | 10% | 10% | 4% | 4% | Sob Consulta | I | Sob Consulta
5876 | Cap 06 - Disjuntores em caixa moldada e aberta | Disjuntores em caixa moldada e aberta | ELSP | BX | 1SDA101541R1 | 1SDA101541R1 | XT7L M 1600 Ekip G Dip LS/I 1600 3p F F | 51641.557 | 85362000 | 10% | 18% | 4% | 4% | Importado | C | 30 Dias
5877 | Cap 06 - Disjuntores em caixa moldada e aberta | Disjuntores em caixa moldada e aberta | ELSP | BX | 1SDA101545R1 | XT7L M 1600 Ekip G Touch LSIG 1600 3p FF | XT7L M 1600 Ekip G Touch LSIG 1600 3p FF | 85140.9384 | Sob Consulta | 10% | 10% | 4% | 4% | Sob Consulta | C | 30 Dias
5878 | Cap 06 - Disjuntores em caixa moldada e aberta | Disjuntores em caixa moldada e aberta | ELSP | BX | 1SDA101549R1 | XT7L M 1600 EkipG Hi-TouchLSIG 1600 3pFF | XT7L M 1600 EkipG Hi-TouchLSIG 1600 3pFF | 92154.1316 | Sob Consulta | 10% | 10% | 4% | 4% | Sob Consulta | I | Sob Consulta
5879 | Cap 06 - Disjuntores em caixa moldada e aberta | Disjuntores em caixa moldada e aberta | ELSP | BX | 1SDA066810R1 | 1SDA066810R1 | 1SDA066810R1 - XT1B 160 TMD 16-450 4p F F - Disjuntor em caixa moldada linha Tmax XT, 4 polos, instalação fixo, com terminais frontais F, corrente nominal 16A, capacidade de ruptura (Icu) - 25kA 220/230Vca - 18kA 380/415Vca - 15kA 440Vca - 8kA 500Vca - 3kA 690Vca, com relé TMD, com proteção térmico ajustável e magnético ajustável. | 1588.8976 | 85362000 | 10% | 18% | 4% | 4% | Importado | C | 30 Dias
5880 | Cap 06 - Disjuntores em caixa moldada e aberta | Disjuntores em caixa moldada e aberta | ELSP | BX | 1SDA066811R1 | 1SDA066811R1 | 1SDA066811R1 - XT1B 160 TMD 20-450 4p F F- Disjuntor em caixa moldada linha Tmax XT, 4 polos, instalação fixo, com terminais frontais F, corrente nominal 20A, capacidade de ruptura (Icu) - 25kA 220/230Vca - 18kA 380/415Vca - 15kA 440Vca - 8kA 500Vca - 3kA 690Vca, com relé TMD, com proteção térmico ajustável e magnético ajustável. | 1588.8976 | 85362000 | 10% | 18% | 4% | 4% | Importado | C | 30 Dias
5881 | Cap 06 - Disjuntores em caixa moldada e aberta | Disjuntores em caixa moldada e aberta | ELSP | BX | 1SDA066812R1 | 1SDA066812R1 | 1SDA066812R1 - XT1B 160 TMD 25-450 4p F F- Disjuntor em caixa moldada linha Tmax XT, 4 polos, instalação fixo, com terminais frontais F, corrente nominal 25A, capacidade de ruptura (Icu) - 25kA 220/230Vca - 18kA 380/415Vca - 15kA 440Vca - 8kA 500Vca - 3kA 690Vca, com relé TMD, com proteção térmico ajustável e magnético ajustável. | 1588.8976 | 85362000 | 10% | 18% | 4% | 4% | Importado | C | 30 Dias
5882 | Cap 06 - Disjuntores em caixa moldada e aberta | Disjuntores em caixa moldada e aberta | ELSP | BX | 1SDA066813R1 | 1SDA066813R1 | DISJUNTOR TETRAPOLAR 690V 32A FIXO Frontal C/RELE TERMOMAGNETICO XT1B160 TMD 32 4P F F | 1588.8976 | 85362000 | 10% | 18% | 4% | 4% | Importado | C | 30 Dias
5883 | Cap 06 - Disjuntores em caixa moldada e aberta | Disjuntores em caixa moldada e aberta | ELSP | BX | 1SDA066814R1 | 1SDA066814R1 | 1SDA066814R1 - XT1B 160 TMD 40-450 4p F F- Disjuntor em caixa moldada linha Tmax XT, 4 polos, instalação fixo, com terminais frontais F, corrente nominal 40A, capacidade de ruptura (Icu) - 25kA 220/230Vca - 18kA 380/415Vca - 15kA 440Vca - 8kA 500Vca - 3kA 690Vca, com relé TMD, com proteção térmico ajustável e magnético ajustável. | 1588.8976 | 85362000 | 10% | 18% | 4% | 4% | Importado | C | 30 Dias
5884 | Cap 06 - Disjuntores em caixa moldada e aberta | Disjuntores em caixa moldada e aberta | ELSP | BX | 1SDA066815R1 | 1SDA066815R1 | 1SDA066815R1 - XT1B 160 TMD 50-500 4p F F- Disjuntor em caixa moldada linha Tmax XT, 4 polos, instalação fixo, com terminais frontais F, corrente nominal 50A, capacidade de ruptura (Icu) - 25kA 220/230Vca - 18kA 380/415Vca - 15kA 440Vca - 8kA 500Vca - 3kA 690Vca, com relé TMD, com proteção térmico ajustável e magnético ajustável. | 1588.8976 | 85362000 | 10% | 18% | 4% | 4% | Importado | C | 30 Dias
5885 | Cap 06 - Disjuntores em caixa moldada e aberta | Disjuntores em caixa moldada e aberta | ELSP | BX | 1SDA066816R1 | 1SDA066816R1 | 1SDA066816R1 - XT1B 160 TMD 63-630 4p F F- Disjuntor em caixa moldada linha Tmax XT, 4 polos, instalação fixo, com terminais frontais F, corrente nominal 63A, capacidade de ruptura (Icu) - 25kA 220/230Vca - 18kA 380/415Vca - 15kA 440Vca - 8kA 500Vca - 3kA 690Vca, com relé TMD, com proteção térmico ajustável e magnético ajustável. | 1588.8976 | 85362000 | 10% | 18% | 4% | 4% | Importado | C | 30 Dias
5886 | Cap 06 - Disjuntores em caixa moldada e aberta | Disjuntores em caixa moldada e aberta | ELSP | BX | 1SDA066817R1 | 1SDA066817R1 | 1SDA066817R1 - XT1B 160 TMD 80-800 4p F F- Disjuntor em caixa moldada linha Tmax XT, 4 polos, instalação fixo, com terminais frontais F, corrente nominal 80A, capacidade de ruptura (Icu) - 25kA 220/230Vca - 18kA 380/415Vca - 15kA 440Vca - 8kA 500Vca - 3kA 690Vca, com relé TMD, com proteção térmico ajustável e magnético ajustável. | 1588.8976 | 85362000 | 10% | 18% | 4% | 4% | Importado | A | 3 dias Utéis
5887 | Cap 06 - Disjuntores em caixa moldada e aberta | Disjuntores em caixa moldada e aberta | ELSP | BX | 1SDA066818R1 | 1SDA066818R1 | 1SDA066818R1 - XT1B 160 TMD 100-1000 4p F F - Disjuntor em caixa moldada linha Tmax XT, 4 polos, instalação fixo, com terminais frontais F, corrente nominal 100A, capacidade de ruptura (Icu) - 25kA 220/230Vca - 18kA 380/415Vca - 15kA 440Vca - 8kA 500Vca - 3kA 690Vca, com relé TMD, com proteção térmico ajustável e magnético ajustável. | 1588.8976 | 85362000 | 10% | 18% | 4% | 4% | Importado | C | 30 Dias
5888 | Cap 06 - Disjuntores em caixa moldada e aberta | Disjuntores em caixa moldada e aberta | ELSP | BX | 1SDA066821R1 | 1SDA066821R1 | DISJUNTOR TETRAPOLAR 690 V 160 A FIXO FRONTAL C/RELE TERMOMAGNETICO ISOLADO A AR XT1B 160 TMD 160 4P F F ABB | 3013.4104 | 85362000 | 10% | 18% | 4% | 4% | Importado | C | 30 Dias
5889 | Cap 06 - Disjuntores em caixa moldada e aberta | Disjuntores em caixa moldada e aberta | ELSP | BX | 1SDA066888R1 | 1SDA066888R1 | Disjuntor Tetrapolar 800 V 125 A Fixo c/Rele Termomagnetico Isolado A ArXT1B 160 TMD 125 4P F F InN=100% ABB | 3013.4104 | 85362000 | 10% | 18% | 4% | 4% | Importado | C | 30 Dias
5890 | Cap 06 - Disjuntores em caixa moldada e aberta | Disjuntores em caixa moldada e aberta | ELSP | BX | 1SDA080840R1 | 1SDA080840R1 | C.BREAKER TMAX XT1C 160 FIXED FOUR-POLE WITH FRONT TERMINALS AND THERMOMAGNETIC RELEASE TMD R 16-450 A | 1764.476 | 85362000 | 10% | 18% | 4% | 4% | Importado | C | 30 Dias
5891 | Cap 06 - Disjuntores em caixa moldada e aberta | Disjuntores em caixa moldada e aberta | ELSP | BX | 1SDA080841R1 | 1SDA080841R1 | C.BREAKER TMAX XT1C 160 FIXED FOUR-POLE WITH FRONT TERMINALS AND THERMOMAGNETIC RELEASE TMD R 20-450 A | 1764.476 | 85362000 | 10% | 18% | 4% | 4% | Importado | C | 30 Dias
5892 | Cap 06 - Disjuntores em caixa moldada e aberta | Disjuntores em caixa moldada e aberta | ELSP | BX | 1SDA067400R1 | 1SDA067400R1 | 1SDA067400R1 - XT1C 160 TMD 25-450 4p F F- Disjuntor em caixa moldada linha Tmax XT, 4 polos, instalação fixo, com terminais frontais F, corrente nominal 25A, capacidade de ruptura (Icu) - 40 kA 220/230Vca - 25kA 380/415Vca - 25kA 440Vca - 18kA 500Vca - 4kA 690Vca, com relé TMD, com proteção térmico ajustável e magnético fixo. | 1764.476 | 85362000 | 10% | 18% | 4% | 4% | Importado | C | 30 Dias
5893 | Cap 06 - Disjuntores em caixa moldada e aberta | Disjuntores em caixa moldada e aberta | ELSP | BX | 1SDA067401R1 | 1SDA067401R1 | 1SDA067401R1 - XT1C 160 TMD 32-450 4p F F- Disjuntor em caixa moldada linha Tmax XT, 4 polos, instalação fixo, com terminais frontais F, corrente nominal 32A, capacidade de ruptura (Icu) - 40 kA 220/230Vca - 25kA 380/415Vca - 25kA 440Vca - 18kA 500Vca - 4kA 690Vca, com relé TMD, com proteção térmico ajustável e magnético fixo. | 1764.476 | 85362000 | 10% | 18% | 4% | 4% | Importado | C | 30 Dias
5894 | Cap 06 - Disjuntores em caixa moldada e aberta | Disjuntores em caixa moldada e aberta | ELSP | BX | 1SDA067402R1 | 1SDA067402R1 | 1SDA067402R1 - XT1C 160 TMD 40-450 4p F F- Disjuntor em caixa moldada linha Tmax XT, 4 polos, instalação fixo, com terminais frontais F, corrente nominal 40A, capacidade de ruptura (Icu) - 40 kA 220/230Vca - 25kA 380/415Vca - 25kA 440Vca - 18kA 500Vca - 4kA 690Vca, com relé TMD, com proteção térmico ajustável e magnético fixo. | 1764.476 | 85362000 | 10% | 18% | 4% | 4% | Importado | C | 30 Dias
5895 | Cap 06 - Disjuntores em caixa moldada e aberta | Disjuntores em caixa moldada e aberta | ELSP | BX | 1SDA067403R1 | 1SDA067403R1 | 1SDA067403R1 - XT1C 160 TMD 50-500 4p F F- Disjuntor em caixa moldada linha Tmax XT, 4 polos, instalação fixo, com terminais frontais F, corrente nominal 50A, capacidade de ruptura (Icu) - 40 kA 220/230Vca - 25kA 380/415Vca - 25kA 440Vca - 18kA 500Vca - 4kA 690Vca, com relé TMD, com proteção térmico ajustável e magnético fixo. | 1764.476 | 85362000 | 10% | 18% | 4% | 4% | Importado | C | 30 Dias
5896 | Cap 06 - Disjuntores em caixa moldada e aberta | Disjuntores em caixa moldada e aberta | ELSP | BX | 1SDA067404R1 | 1SDA067404R1 | 1SDA067404R1 - XT1C 160 TMD 63-630 4p F F- Disjuntor em caixa moldada linha Tmax XT, 4 polos, instalação fixo, com terminais frontais F, corrente nominal 63A, capacidade de ruptura (Icu) - 40 kA 220/230Vca - 25kA 380/415Vca - 25kA 440Vca - 18kA 500Vca - 4kA 690Vca, com relé TMD, com proteção térmico ajustável e magnético fixo. | 1764.476 | 85362000 | 10% | 18% | 4% | 4% | Importado | C | 30 Dias
5897 | Cap 06 - Disjuntores em caixa moldada e aberta | Disjuntores em caixa moldada e aberta | ELSP | BX | 1SDA067405R1 | 1SDA067405R1 | 1SDA067405R1 - XT1C 160 TMD 80-800 4p F F- Disjuntor em caixa moldada linha Tmax XT, 4 polos, instalação fixo, com terminais frontais F, corrente nominal 80A, capacidade de ruptura (Icu) - 40 kA 220/230Vca - 25kA 380/415Vca - 25kA 440Vca - 18kA 500Vca - 4kA 690Vca, com relé TMD, com proteção térmico ajustável e magnético fixo. | 1764.476 | 85362000 | 10% | 18% | 4% | 4% | Importado | C | 30 Dias
5898 | Cap 06 - Disjuntores em caixa moldada e aberta | Disjuntores em caixa moldada e aberta | ELSP | BX | 1SDA067406R1 | 1SDA067406R1 | 1SDA067406R1 - XT1C 160 TMD 100-1000 4p F F - Disjuntor em caixa moldada linha Tmax XT, 4 polos, instalação fixo, com terminais frontais F, corrente nominal 100A, capacidade de ruptura (Icu) - 40 kA 220/230Vca - 25kA 380/415Vca - 25kA 440Vca - 18kA 500Vca - 4kA 690Vca, com relé TMD, com proteção térmico ajustável e magnético fixo. | 1764.476 | 85362000 | 10% | 18% | 4% | 4% | Importado | C | 30 Dias
5899 | Cap 06 - Disjuntores em caixa moldada e aberta | Disjuntores em caixa moldada e aberta | ELSP | BX | 1SDA067409R1 | 1SDA067409R1 | Disjuntor Tetrapolar 800 V 125 A Fixo Frontal c/Rele TermomagneticoIsolado A Ar XT1C 160 TMD 125 4P F F | 3345.9324 | 85362000 | 10% | 18% | 4% | 4% | Importado | C | 30 Dias
5900 | Cap 06 - Disjuntores em caixa moldada e aberta | Disjuntores em caixa moldada e aberta | ELSP | BX | 1SDA067410R1 | 1SDA067410R1 | Disjuntor Tetrapolar 800 V 160 A Fixo Frontal c/Rele TermomagneticoIsolado A Ar XT1C 160 TMD 160 4P F F InN=100% | 3345.9324 | 85362000 | 10% | 18% | 4% | 4% | Importado | C | 30 Dias
5901 | Cap 06 - Disjuntores em caixa moldada e aberta | Disjuntores em caixa moldada e aberta | ELSP | BX | 1SDA080842R1 | 1SDA080842R1 | C.BREAKER TMAX XT1N 160 FIXED FOUR-POLE WITH FRONT TERMINALS AND THERMOMAGNETIC RELEASE TMF R 16-450 A | 2571.5494 | 85362000 | 10% | 18% | 4% | 4% | Importado | C | 30 Dias
5902 | Cap 06 - Disjuntores em caixa moldada e aberta | Disjuntores em caixa moldada e aberta | ELSP | BX | 1SDA080843R1 | 1SDA080843R1 | C.BREAKER TMAX XT1N 160 FIXED FOUR-POLE WITH FRONT TERMINALS AND THERMOMAGNETIC RELEASE TMF R 20-450 A | 2571.5494 | 85362000 | 10% | 18% | 4% | 4% | Importado | C | 30 Dias
5903 | Cap 06 - Disjuntores em caixa moldada e aberta | Disjuntores em caixa moldada e aberta | ELSP | BX | 1SDA080844R1 | 1SDA080844R1 | C.BREAKER TMAX XT1N 160 FIXED FOUR-POLE WITH FRONT TERMINALS AND THERMOMAGNETIC RELEASE TMD R 25-450 A | 2571.5494 | 85362000 | 10% | 18% | 4% | 4% | Importado | C | 30 Dias
5904 | Cap 06 - Disjuntores em caixa moldada e aberta | Disjuntores em caixa moldada e aberta | ELSP | BX | 1SDA067419R1 | 1SDA067419R1 | 1SDA067419R1 - XT1N 160 TMD 32-450 4p F F- Disjuntor em caixa moldada linha Tmax XT, 4 polos, instalação fixo, com terminais frontais F, corrente nominal 32A, capacidade de ruptura (Icu) - 65 kA 220/230Vca - 36kA 380/415Vca - 36kA 440Vca - 30kA 500Vca - 6kA 690Vca, com relé TMD, com proteção térmico ajustável e magnético fixo. | 2571.5494 | 85362000 | 10% | 18% | 4% | 4% | Importado | C | 30 Dias
5905 | Cap 06 - Disjuntores em caixa moldada e aberta | Disjuntores em caixa moldada e aberta | ELSP | BX | 1SDA067420R1 | 1SDA067420R1 | 1SDA067420R1 - XT1N 160 TMD 40-450 4p F F- Disjuntor em caixa moldada linha Tmax XT, 4 polos, instalação fixo, com terminais frontais F, corrente nominal 40A, capacidade de ruptura (Icu) - 65 kA 220/230Vca - 36kA 380/415Vca - 36kA 440Vca - 30kA 500Vca - 6kA 690Vca, com relé TMD, com proteção térmico ajustável e magnético fixo. | 2571.5494 | 85362000 | 10% | 18% | 4% | 4% | Importado | C | 30 Dias
5906 | Cap 06 - Disjuntores em caixa moldada e aberta | Disjuntores em caixa moldada e aberta | ELSP | BX | 1SDA067421R1 | 1SDA067421R1 | 1SDA067421R1 - XT1N 160 TMD 50-500 4p F F- Disjuntor em caixa moldada linha Tmax XT, 4 polos, instalação fixo, com terminais frontais F, corrente nominal 50A, capacidade de ruptura (Icu) - 65 kA 220/230Vca - 36kA 380/415Vca - 36kA 440Vca - 30kA 500Vca - 6kA 690Vca, com relé TMD, com proteção térmico ajustável e magnético fixo. | 2571.5494 | 85362000 | 10% | 18% | 4% | 4% | Importado | C | 30 Dias
5907 | Cap 06 - Disjuntores em caixa moldada e aberta | Disjuntores em caixa moldada e aberta | ELSP | BX | 1SDA067422R1 | 1SDA067422R1 | 1SDA067422R1 - XT1N 160 TMD 63-630 4p F F- Disjuntor em caixa moldada linha Tmax XT, 4 polos, instalação fixo, com terminais frontais F, corrente nominal 63A, capacidade de ruptura (Icu) - 65 kA 220/230Vca - 36kA 380/415Vca - 36kA 440Vca - 30kA 500Vca - 6kA 690Vca, com relé TMD, com proteção térmico ajustável e magnético fixo. | 2571.5494 | 85362000 | 10% | 18% | 4% | 4% | Importado | C | 30 Dias
5908 | Cap 06 - Disjuntores em caixa moldada e aberta | Disjuntores em caixa moldada e aberta | ELSP | BX | 1SDA067423R1 | 1SDA067423R1 | 1SDA067423R1 - XT1N 160 TMD 80-800 4p F F- Disjuntor em caixa moldada linha Tmax XT, 4 polos, instalação fixo, com terminais frontais F, corrente nominal 80A, capacidade de ruptura (Icu) - 65 kA 220/230Vca - 36kA 380/415Vca - 36kA 440Vca - 30kA 500Vca - 6kA 690Vca, com relé TMD, com proteção térmico ajustável e magnético fixo. | 2571.5494 | 85362000 | 10% | 18% | 4% | 4% | Importado | C | 30 Dias
5909 | Cap 06 - Disjuntores em caixa moldada e aberta | Disjuntores em caixa moldada e aberta | ELSP | BX | 1SDA067424R1 | 1SDA067424R1 | 1SDA067424R1 - XT1N 160 TMD 100-1000 4p F F - Disjuntor em caixa moldada linha Tmax XT, 4 polos, instalação fixo, com terminais frontais F, corrente nominal 100A, capacidade de ruptura (Icu) - 65 kA 220/230Vca - 36kA 380/415Vca - 36kA 440Vca - 30kA 500Vca - 6kA 690Vca, com relé TMD, com proteção térmico ajustável e magnético fixo. | 2571.5494 | 85362000 | 10% | 18% | 4% | 4% | Importado | C | 30 Dias
5910 | Cap 06 - Disjuntores em caixa moldada e aberta | Disjuntores em caixa moldada e aberta | ELSP | BX | 1SDA067427R1 | 1SDA067427R1 | Disjuntor Tetrapolar 800 V 125 A Fixo Frontal c/Rele TermomagneticoIsolado A Ar XT1N 160 TMD 125 4P F F InN=100% ABB | 4969.7994 | 85362000 | 10% | 18% | 4% | 4% | Importado | C | 30 Dias
5911 | Cap 06 - Disjuntores em caixa moldada e aberta | Disjuntores em caixa moldada e aberta | ELSP | BX | 1SDA067428R1 | 1SDA067428R1 | Disjuntor Tetrapolar 800 V 160 A Fixo Frontal c/Rele TermomagneticoIsolado A Ar XT1N 160 TMD 160 4P F F ABB | 4969.7994 | 85362000 | 10% | 18% | 4% | 4% | Importado | C | 30 Dias
5912 | Cap 06 - Disjuntores em caixa moldada e aberta | Disjuntores em caixa moldada e aberta | ELSP | BX | 1SDA067021R1 | 1SDA067021R1 | 1SDA067021R1 - XT2N 160 TMD 1,6-16 4p F F- Disjuntor em caixa moldada linha Tmax XT, 4 polos, instalação fixo, com terminais frontais F | 3570.557 | 85362000 | 10% | 18% | 4% | 4% | Importado | D | 40 Dias
5913 | Cap 06 - Disjuntores em caixa moldada e aberta | Disjuntores em caixa moldada e aberta | ELSP | BX | 1SDA067022R1 | 1SDA067022R1 | 1SDA067022R1 - XT2N 160 TMD 2-20 4p F F - Disjuntor em caixa moldada linha Tmax XT, 4 polos, instalação fixo, com terminais frontais F | 3570.557 | 85362000 | 10% | 18% | 4% | 4% | Importado | D | 40 Dias
5914 | Cap 06 - Disjuntores em caixa moldada e aberta | Disjuntores em caixa moldada e aberta | ELSP | BX | 1SDA067023R1 | 1SDA067023R1 | 1SDA067023R1 - XT2N 160 TMD 2,5-25 4p F F- Disjuntor em caixa moldada linha Tmax XT, 4 polos, instalação fixo, com terminais frontais F | 3570.557 | 85362000 | 10% | 18% | 4% | 4% | Importado | D | 40 Dias
5915 | Cap 06 - Disjuntores em caixa moldada e aberta | Disjuntores em caixa moldada e aberta | ELSP | BX | 1SDA067024R1 | 1SDA067024R1 | 1SDA067024R1 - XT2N 160 TMD 3,2-32 4p F F- Disjuntor em caixa moldada linha Tmax XT, 4 polos, instalação fixo, com terminais frontais F | 3570.557 | 85362000 | 10% | 18% | 4% | 4% | Importado | D | 40 Dias
5916 | Cap 06 - Disjuntores em caixa moldada e aberta | Disjuntores em caixa moldada e aberta | ELSP | BX | 1SDA067025R1 | 1SDA067025R1 | 1SDA067025R1 - XT2N 160 TMD 4-40 4p F F - Disjuntor em caixa moldada linha Tmax XT, 4 polos, instalação fixo, com terminais frontais F | 3570.557 | 85362000 | 10% | 18% | 4% | 4% | Importado | D | 40 Dias
5917 | Cap 06 - Disjuntores em caixa moldada e aberta | Disjuntores em caixa moldada e aberta | ELSP | BX | 1SDA067026R1 | 1SDA067026R1 | 1SDA067026R1 - XT2N 160 TMD 5-50 4p F F - Disjuntor em caixa moldada linha Tmax XT, 4 polos, instalação fixo, com terminais frontais F | 3570.557 | 85362000 | 10% | 18% | 4% | 4% | Importado | D | 40 Dias
5918 | Cap 06 - Disjuntores em caixa moldada e aberta | Disjuntores em caixa moldada e aberta | ELSP | BX | 1SDA067027R1 | 1SDA067027R1 | 1SDA067027R1 - XT2N 160 TMD 6,3-63 4p F F- Disjuntor em caixa moldada linha Tmax XT, 4 polos, instalação fixo, com terminais frontais F | 3570.557 | 85362000 | 10% | 18% | 4% | 4% | Importado | D | 40 Dias
5919 | Cap 06 - Disjuntores em caixa moldada e aberta | Disjuntores em caixa moldada e aberta | ELSP | BX | 1SDA067028R1 | 1SDA067028R1 | 1SDA067028R1 - XT2N 160 TMD 8-80 4p F F - Disjuntor em caixa moldada linha Tmax XT, 4 polos, instalação fixo, com terminais frontais F | 3570.557 | 85362000 | 10% | 18% | 4% | 4% | Importado | D | 40 Dias
5920 | Cap 06 - Disjuntores em caixa moldada e aberta | Disjuntores em caixa moldada e aberta | ELSP | BX | 1SDA067029R1 | 1SDA067029R1 | 1SDA067029R1 - XT2N 160 TMD 10-100 4p F F- Disjuntor em caixa moldada linha Tmax XT, 4 polos, instalação fixo, com terminais frontais F | 3570.557 | 85362000 | 10% | 18% | 4% | 4% | Importado | D | 40 Dias
5921 | Cap 06 - Disjuntores em caixa moldada e aberta | Disjuntores em caixa moldada e aberta | ELSP | BX | 1SDA067090R1 | 1SDA067090R1 | 1SDA067090R1 - XT2N 160 Ekip LS/I In=10A 4p F F - Disjuntor em caixa moldada linha Tmax XT, 4 polos, instalação fixo, com terminais frontais F | 3801.1706 | 85362000 | 10% | 18% | 4% | 4% | Importado | D | 40 Dias
5922 | Cap 06 - Disjuntores em caixa moldada e aberta | Disjuntores em caixa moldada e aberta | ELSP | BX | 1SDA067102R1 | 1SDA067102R1 | 1SDA067102R1 - XT2N 160 Ekip LSI In=10A 4p F F - Disjuntor em caixa moldada linha Tmax XT, 4 polos, instalação fixo, com terminais frontais F | 10815.8478 | 85362000 | 10% | 18% | 4% | 4% | Importado | D | 40 Dias
5923 | Cap 06 - Disjuntores em caixa moldada e aberta | Disjuntores em caixa moldada e aberta | ELSP | BX | 1SDA067108R1 | 1SDA067108R1 | 1SDA067108R1 - XT2N 160 Ekip LSIG In=10A 4p F F - Disjuntor em caixa moldada linha Tmax XT, 4 polos, instalação fixo, com terminais frontais F | 11312.0232 | 85362000 | 10% | 18% | 4% | 4% | Importado | D | 40 Dias
5924 | Cap 06 - Disjuntores em caixa moldada e aberta | Disjuntores em caixa moldada e aberta | ELSP | BX | 1SDA100025R1 | 1SDA100025R1 | XT2N 160 Ekip Dip LIG In=10A 4p F F | 10269.863 | 85362000 | 10% | 18% | 4% | 4% | Importado | D | 40 Dias
5925 | Cap 06 - Disjuntores em caixa moldada e aberta | Disjuntores em caixa moldada e aberta | ELSP | BX | 1SDA067030R1 | 1SDA067030R1 | 1SDA067030R1 - XT2N 160 TMD 12,5-125 4p F F - Disjuntor em caixa moldada linha Tmax XT, 4 polos, instalação fixo, com terminais frontais F | 2856.4562 | 85362000 | 10% | 18% | 4% | 4% | Importado | D | 40 Dias
5926 | Cap 06 - Disjuntores em caixa moldada e aberta | Disjuntores em caixa moldada e aberta | ELSP | BX | 1SDA067031R1 | 1SDA067031R1 | 1SDA067031R1 - XT2N 160 TMD 16-300 4p F F- Disjuntor em caixa moldada linha Tmax XT, 4 polos, instalação fixo, com terminais frontais F | 2856.4562 | 85362000 | 10% | 18% | 4% | 4% | Importado | D | 40 Dias
5927 | Cap 06 - Disjuntores em caixa moldada e aberta | Disjuntores em caixa moldada e aberta | ELSP | BX | 1SDA067032R1 | 1SDA067032R1 | 1SDA067032R1 - XT2N 160 TMD 20-300 4p F F- Disjuntor em caixa moldada linha Tmax XT, 4 polos, instalação fixo, com terminais frontais F | 2856.4562 | 85362000 | 10% | 18% | 4% | 4% | Importado | D | 40 Dias
5928 | Cap 06 - Disjuntores em caixa moldada e aberta | Disjuntores em caixa moldada e aberta | ELSP | BX | 1SDA067033R1 | 1SDA067033R1 | 1SDA067033R1 - XT2N 160 TMD 25-300 4p F F- Disjuntor em caixa moldada linha Tmax XT, 4 polos, instalação fixo, com terminais frontais F | 2856.4562 | 85362000 | 10% | 18% | 4% | 4% | Importado | D | 40 Dias
5929 | Cap 06 - Disjuntores em caixa moldada e aberta | Disjuntores em caixa moldada e aberta | ELSP | BX | 1SDA067091R1 | 1SDA067091R1 | 1SDA067091R1 - XT2N 160 Ekip LS/I In=25A 4p F F - Disjuntor em caixa moldada linha Tmax XT, 4 polos, instalação fixo, com terminais frontais F | 3801.1706 | 85362000 | 10% | 18% | 4% | 4% | Importado | D | 40 Dias
5930 | Cap 06 - Disjuntores em caixa moldada e aberta | Disjuntores em caixa moldada e aberta | ELSP | BX | 1SDA067103R1 | 1SDA067103R1 | 1SDA067103R1 - XT2N 160 Ekip LSI In=25A 4p F F - Disjuntor em caixa moldada linha Tmax XT, 4 polos, instalação fixo, com terminais frontais F | 10815.8478 | 85362000 | 10% | 18% | 4% | 4% | Importado | D | 40 Dias
5931 | Cap 06 - Disjuntores em caixa moldada e aberta | Disjuntores em caixa moldada e aberta | ELSP | BX | 1SDA067109R1 | 1SDA067109R1 | 1SDA067109R1 - XT2N 160 Ekip LSIG In=25A 4p F F - Disjuntor em caixa moldada linha Tmax XT, 4 polos, instalação fixo, com terminais frontais F | 11312.0232 | 85362000 | 10% | 18% | 4% | 4% | Importado | D | 40 Dias
5932 | Cap 06 - Disjuntores em caixa moldada e aberta | Disjuntores em caixa moldada e aberta | ELSP | BX | 1SDA100026R1 | 1SDA100026R1 | XT2N 160 Ekip Dip LIG In=25A 4p F F | 10269.863 | 85362000 | 10% | 18% | 4% | 4% | Importado | D | 40 Dias
5933 | Cap 06 - Disjuntores em caixa moldada e aberta | Disjuntores em caixa moldada e aberta | ELSP | BX | 1SDA067034R1 | 1SDA067034R1 | 1SDA067034R1 - XT2N 160 TMD 32-320 4p F F- Disjuntor em caixa moldada linha Tmax XT, 4 polos, instalação fixo, com terminais frontais F | 2856.4562 | 85362000 | 10% | 18% | 4% | 4% | Importado | D | 40 Dias
5934 | Cap 06 - Disjuntores em caixa moldada e aberta | Disjuntores em caixa moldada e aberta | ELSP | BX | 1SDA067035R1 | 1SDA067035R1 | 1SDA067035R1 - XT2N 160 TMA 40-400 4p F F- Disjuntor em caixa moldada linha Tmax XT, 4 polos, instalação fixo, com terminais frontais F | 2856.4562 | 85362000 | 10% | 18% | 4% | 4% | Importado | D | 40 Dias
5935 | Cap 06 - Disjuntores em caixa moldada e aberta | Disjuntores em caixa moldada e aberta | ELSP | BX | 1SDA067036R1 | 1SDA067036R1 | 1SDA067036R1 - XT2N 160 TMA 50-500 4p F F- Disjuntor em caixa moldada linha Tmax XT, 4 polos, instalação fixo, com terminais frontais F | 2856.4562 | 85362000 | 10% | 18% | 4% | 4% | Importado | D | 40 Dias
5936 | Cap 06 - Disjuntores em caixa moldada e aberta | Disjuntores em caixa moldada e aberta | ELSP | BX | 1SDA067037R1 | 1SDA067037R1 | 1SDA067037R1 - XT2N 160 TMA 63-630 4p F F- Disjuntor em caixa moldada linha Tmax XT, 4 polos, instalação fixo, com terminais frontais F | 2856.4562 | 85362000 | 10% | 18% | 4% | 4% | Importado | D | 40 Dias
5937 | Cap 06 - Disjuntores em caixa moldada e aberta | Disjuntores em caixa moldada e aberta | ELSP | BX | 1SDA067092R1 | 1SDA067092R1 | 1SDA067092R1 - XT2N 160 Ekip LS/I In=63A 4p F F - Disjuntor em caixa moldada linha Tmax XT, 4 polos, instalação fixo, com terminais frontais F | 3801.1706 | 85362000 | 10% | 18% | 4% | 4% | Importado | D | 40 Dias
5938 | Cap 06 - Disjuntores em caixa moldada e aberta | Disjuntores em caixa moldada e aberta | ELSP | BX | 1SDA067104R1 | 1SDA067104R1 | 1SDA067104R1 - XT2N 160 Ekip LSI In=63A 4p F F - Disjuntor em caixa moldada linha Tmax XT, 4 polos, instalação fixo, com terminais frontais F | 10815.8478 | 85362000 | 10% | 18% | 4% | 4% | Importado | D | 40 Dias
5939 | Cap 06 - Disjuntores em caixa moldada e aberta | Disjuntores em caixa moldada e aberta | ELSP | BX | 1SDA067110R1 | 1SDA067110R1 | 1SDA067110R1 - XT2N 160 Ekip LSIG In=63A 4p F F - Disjuntor em caixa moldada linha Tmax XT, 4 polos, instalação fixo, com terminais frontais F | 11312.0232 | 85362000 | 10% | 18% | 4% | 4% | Importado | D | 40 Dias
5940 | Cap 06 - Disjuntores em caixa moldada e aberta | Disjuntores em caixa moldada e aberta | ELSP | BX | 1SDA100027R1 | 1SDA100027R1 | XT2N 160 Ekip Dip LIG In=63A 4p F F | 10269.8418 | 85362000 | 10% | 18% | 4% | 4% | Importado | D | 40 Dias
5941 | Cap 06 - Disjuntores em caixa moldada e aberta | Disjuntores em caixa moldada e aberta | ELSP | BX | 1SDA067038R1 | 1SDA067038R1 | 1SDA067038R1 - XT2N 160 TMA 80-800 4p F F- Disjuntor em caixa moldada linha Tmax XT, 4 polos, instalação fixo, com terminais frontais F | 2856.4562 | 85362000 | 10% | 18% | 4% | 4% | Importado | D | 40 Dias
5942 | Cap 06 - Disjuntores em caixa moldada e aberta | Disjuntores em caixa moldada e aberta | ELSP | BX | 1SDA067039R1 | 1SDA067039R1 | 1SDA067039R1 - XT2N 160 TMA 100-1000 4p F F - Disjuntor em caixa moldada linha Tmax XT, 4 polos, instalação fixo, com terminais frontais F | 2856.4562 | 85362000 | 10% | 18% | 4% | 4% | Importado | D | 40 Dias
5943 | Cap 06 - Disjuntores em caixa moldada e aberta | Disjuntores em caixa moldada e aberta | ELSP | BX | 1SDA067093R1 | 1SDA067093R1 | 1SDA067093R1 - XT2N 160 Ekip LS/I In=100A 4p F F - Disjuntor em caixa moldada linha Tmax XT, 4 polos, instalação fixo, com terminais frontais F | 3801.1706 | 85362000 | 10% | 18% | 4% | 4% | Importado | D | 40 Dias
5944 | Cap 06 - Disjuntores em caixa moldada e aberta | Disjuntores em caixa moldada e aberta | ELSP | BX | 1SDA067105R1 | 1SDA067105R1 | 1SDA067105R1 - XT2N 160 Ekip LSI In=100A 4p F F - Disjuntor em caixa moldada linha Tmax XT, 4 polos, instalação fixo, com terminais frontais F | 10815.8478 | 85362000 | 10% | 18% | 4% | 4% | Importado | D | 40 Dias
5945 | Cap 06 - Disjuntores em caixa moldada e aberta | Disjuntores em caixa moldada e aberta | ELSP | BX | 1SDA067111R1 | 1SDA067111R1 | 1SDA067111R1 - XT2N 160 Ekip LSIG In=100A 4p F F - Disjuntor em caixa moldada linha Tmax XT, 4 polos, instalação fixo, com terminais frontais F | 11312.0232 | 85362000 | 10% | 18% | 4% | 4% | Importado | D | 40 Dias
5946 | Cap 06 - Disjuntores em caixa moldada e aberta | Disjuntores em caixa moldada e aberta | ELSP | BX | 1SDA100028R1 | 1SDA100028R1 | XT2N 160 Ekip Dip LIG In=100A 4p F F | 10269.863 | 85362000 | 10% | 18% | 4% | 4% | Importado | D | 40 Dias
5947 | Cap 06 - Disjuntores em caixa moldada e aberta | Disjuntores em caixa moldada e aberta | ELSP | BX | 1SDA067042R1 | 1SDA067042R1 | Disjuntor Tetrapolar 1000 V 125 A Fixo Frontal c/Rele Termomagnetico Isolado A Ar XT2N 160 TMA 125-1250 4P F F InN=100% | 5522.4728 | 85362000 | 10% | 18% | 4% | 4% | Importado | D | 40 Dias
5948 | Cap 06 - Disjuntores em caixa moldada e aberta | Disjuntores em caixa moldada e aberta | ELSP | BX | 1SDA067043R1 | 1SDA067043R1 | Disjuntor Tetrapolar 1000 V 160 A Fixo Frontal c/Rele Termomagnetico Isolado A Ar XT2N 160 TMA 160-1600 4P F F InN=100% | 5522.4728 | 85362000 | 10% | 18% | 4% | 4% | Importado | D | 40 Dias
5949 | Cap 06 - Disjuntores em caixa moldada e aberta | Disjuntores em caixa moldada e aberta | ELSP | BX | 1SDA067095R1 | 1SDA067095R1 | 1SDA067095R1 - XT2N 160 Ekip LS/I In=160A 4pFF InN=100% - Disjuntor em caixa moldada linha Tmax XT, 4 polos, instalação fixo, com terminais frontais F | 6187.4956 | 85362000 | 10% | 18% | 4% | 4% | Importado | D | 40 Dias
5950 | Cap 06 - Disjuntores em caixa moldada e aberta | Disjuntores em caixa moldada e aberta | ELSP | BX | 1SDA067107R1 | 1SDA067107R1 | 1SDA067107R1 - XT2N 160 Ekip LSI In=160A 4p F F In=100% - Disjuntor em caixa moldada linha Tmax XT, 4 polos, instalação fixo, com terminais frontais F | 13033.3254 | 85362000 | 10% | 18% | 4% | 4% | Importado | D | 40 Dias
5951 | Cap 06 - Disjuntores em caixa moldada e aberta | Disjuntores em caixa moldada e aberta | ELSP | BX | 1SDA100024R1 | 1SDA100024R1 | 1SDA067113R1 - XT2N 160 Ekip LSIG In=160A 4p FF In=100% - Disjuntor em caixa moldada linha Tmax XT, 4 polos, instalação fixo, com terminais frontais F | 13631.1972 | Sob Consulta | 10% | 18% | 4% | 4% | Importado | I | Sob Consulta
5952 | Cap 06 - Disjuntores em caixa moldada e aberta | Disjuntores em caixa moldada e aberta | ELSP | BX | 1SDA100029R1 | 1SDA100029R1 | XT2N 160 Ekip Dip LIG In=160A 4p F F | 12325.9026 | 85362000 | 10% | 18% | 4% | 4% | Importado | D | 40 Dias
5953 | Cap 06 - Disjuntores em caixa moldada e aberta | Disjuntores em caixa moldada e aberta | ELSP | BX | 1SDA068060R1 | 1SDA068060R1 | 1SDA068060R1 - XT3N 250 TMD 63-630 4p F F- Disjuntor em caixa moldada linha Tmax XT, 4 polos, instalação fixo, com terminais frontais F | 6937.329 | 85362000 | 10% | 18% | 4% | 4% | Importado | C | 30 Dias
5954 | Cap 06 - Disjuntores em caixa moldada e aberta | Disjuntores em caixa moldada e aberta | ELSP | BX | 1SDA068061R1 | 1SDA068061R1 | 1SDA068061R1 - XT3N 250 TMD 80-800 4p F F- Disjuntor em caixa moldada linha Tmax XT, 4 polos, instalação fixo, com terminais frontais F | 6937.329 | 85362000 | 10% | 18% | 4% | 4% | Importado | C | 30 Dias
5955 | Cap 06 - Disjuntores em caixa moldada e aberta | Disjuntores em caixa moldada e aberta | ELSP | BX | 1SDA068062R1 | 1SDA068062R1 | 1SDA068062R1 - XT3N 250 TMD 100-1000 4p F F - Disjuntor em caixa moldada linha Tmax XT, 4 polos, instalação fixo, com terminais frontais F | 6937.329 | 85362000 | 10% | 18% | 4% | 4% | Importado | C | 30 Dias
5956 | Cap 06 - Disjuntores em caixa moldada e aberta | Disjuntores em caixa moldada e aberta | ELSP | BX | 1SDA068067R1 | 1SDA068067R1 | Disjuntor Tetrapolar 1000 V 125 A Fixo Frontal c/Rele Termomagnetico Isolado A Ar XT3N 250 TMD 125-1250 4P F F InN=100% | 6937.3184 | 85362000 | 10% | 18% | 4% | 4% | Importado | C | 30 Dias
5957 | Cap 06 - Disjuntores em caixa moldada e aberta | Disjuntores em caixa moldada e aberta | ELSP | BX | 1SDA068068R1 | 1SDA068068R1 | Disjuntor Tetrapolar 1000 V 160 A Fixo Frontal c/Rele Termomagnetico Isolado A Ar XT3N 250 TMD 160-1600 4P F F InN=100% | 6937.3184 | 85362000 | 10% | 18% | 4% | 4% | Importado | C | 30 Dias
5958 | Cap 06 - Disjuntores em caixa moldada e aberta | Disjuntores em caixa moldada e aberta | ELSP | BX | 1SDA068069R1 | 1SDA068069R1 | DISJUNTOR TETRAPOLAR 690 V 200 A FIXO C/RELE TERMOMAGNETICO ISOLADO A AR XT3N 250 TMD 200 4P F F ABB | 9130.999 | 85362000 | 10% | 18% | 4% | 4% | Importado | C | 30 Dias
5959 | Cap 06 - Disjuntores em caixa moldada e aberta | Disjuntores em caixa moldada e aberta | ELSP | BX | 1SDA068070R1 | 1SDA068070R1 | DISJUNTOR TETRAPOLAR 690 V 250 A FIXO C/RELE TERMOMAGNETICO ISOLADO A AR XT3N 250 TMD 250 4P F F IN=100 ABB | 9130.999 | 85362000 | 10% | 18% | 4% | 4% | Importado | C | 30 Dias
5960 | Cap 06 - Disjuntores em caixa moldada e aberta | Disjuntores em caixa moldada e aberta | ELSP | BX | 1SDA068093R1 | 1SDA068093R1 | 1SDA068093R1 - XT4N 160 TMD 16-300 4p F F- Disjuntor em caixa moldada linha Tmax XT, 4 polos, instalação fixo, com terminais frontais F | 8808.8862 | 85362000 | 10% | 18% | 4% | 4% | Importado | D | 40 Dias
5961 | Cap 06 - Disjuntores em caixa moldada e aberta | Disjuntores em caixa moldada e aberta | ELSP | BX | 1SDA068094R1 | 1SDA068094R1 | 1SDA068094R1 - XT4N 160 TMD 20-300 4p F F- Disjuntor em caixa moldada linha Tmax XT, 4 polos, instalação fixo, com terminais frontais F | 8808.8862 | 85362000 | 10% | 18% | 4% | 4% | Importado | D | 40 Dias
5962 | Cap 06 - Disjuntores em caixa moldada e aberta | Disjuntores em caixa moldada e aberta | ELSP | BX | 1SDA068095R1 | 1SDA068095R1 | 1SDA068095R1 - XT4N 160 TMD 25-300 4p F F- Disjuntor em caixa moldada linha Tmax XT, 4 polos, instalação fixo, com terminais frontais F | 8808.8862 | 85362000 | 10% | 18% | 4% | 4% | Importado | D | 40 Dias
5963 | Cap 06 - Disjuntores em caixa moldada e aberta | Disjuntores em caixa moldada e aberta | ELSP | BX | 1SDA068096R1 | 1SDA068096R1 | 1SDA068096R1 - XT4N 160 TMD 32-320 4p F F- Disjuntor em caixa moldada linha Tmax XT, 4 polos, instalação fixo, com terminais frontais F | 8808.8862 | 85362000 | 10% | 18% | 4% | 4% | Importado | D | 40 Dias
5964 | Cap 06 - Disjuntores em caixa moldada e aberta | Disjuntores em caixa moldada e aberta | ELSP | BX | 1SDA068097R1 | 1SDA068097R1 | 1SDA068097R1 - XT4N 160 TMA 40-400 4p F F- Disjuntor em caixa moldada linha Tmax XT, 4 polos, instalação fixo, com terminais frontais F | 8808.8862 | 85362000 | 10% | 18% | 4% | 4% | Importado | D | 40 Dias
5965 | Cap 06 - Disjuntores em caixa moldada e aberta | Disjuntores em caixa moldada e aberta | ELSP | BX | 1SDA068142R1 | 1SDA068142R1 | 1SDA068142R1 - XT4N 160 Ekip LS/I In=40A 4p F F - Disjuntor em caixa moldada linha Tmax XT, 4 polos, instalação fixo, com terminais frontais F | 8625.8772 | 85362000 | 10% | 18% | 4% | 4% | Importado | D | 40 Dias
5966 | Cap 06 - Disjuntores em caixa moldada e aberta | Disjuntores em caixa moldada e aberta | ELSP | BX | 1SDA068153R1 | 1SDA068153R1 | 1SDA068153R1 - XT4N 160 Ekip LSI In=40A 4p F F - Disjuntor em caixa moldada linha Tmax XT, 4 polos, instalação fixo, com terminais frontais F | 14236.1392 | 85362000 | 10% | 18% | 4% | 4% | Importado | D | 40 Dias
5967 | Cap 06 - Disjuntores em caixa moldada e aberta | Disjuntores em caixa moldada e aberta | ELSP | BX | 1SDA068158R1 | XT4N 160 Ekip LSIG In=40A 4p F F | XT4N 160 Ekip LSIG In=40A 4p F F | 14634.1268 | Sob Consulta | 10% | 18% | 4% | 4% | Sob Consulta | I | Sob Consulta
5968 | Cap 06 - Disjuntores em caixa moldada e aberta | Disjuntores em caixa moldada e aberta | ELSP | BX | 1SDA100196R1 | DISJUNTOR 690.00 V 40.00 A 50/60Hz | XT4N 160 Ekip Dip LIG In=40A 4p F F | 13949.0276 | Sob Consulta | 10% | 10% | 4% | 4% | Sob Consulta | D | 40 Dias
5969 | Cap 06 - Disjuntores em caixa moldada e aberta | Disjuntores em caixa moldada e aberta | ELSP | BX | 1SDA068098R1 | 1SDA068098R1 | 1SDA068098R1 - XT4N 160 TMA 50-500 4p F F- Disjuntor em caixa moldada linha Tmax XT, 4 polos, instalação fixo, com terminais frontais F | 8808.8862 | 85362000 | 10% | 18% | 4% | 4% | Importado | D | 40 Dias
5970 | Cap 06 - Disjuntores em caixa moldada e aberta | Disjuntores em caixa moldada e aberta | ELSP | BX | 1SDA068099R1 | 1SDA068099R1 | 1SDA068099R1 - XT4N 160 TMA 63-630 4p F F- Disjuntor em caixa moldada linha Tmax XT, 4 polos, instalação fixo, com terminais frontais F | 8808.8862 | 85362000 | 10% | 18% | 4% | 4% | Importado | D | 40 Dias
5971 | Cap 06 - Disjuntores em caixa moldada e aberta | Disjuntores em caixa moldada e aberta | ELSP | BX | 1SDA068144R1 | 1SDA068144R1 | 1SDA068144R1 - XT4N 160 Ekip LS/I In=63A 4p F F - Disjuntor em caixa moldada linha Tmax XT, 4 polos, instalação fixo, com terminais frontais F | 8625.8772 | 85362000 | 10% | 18% | 4% | 4% | Importado | D | 40 Dias
5972 | Cap 06 - Disjuntores em caixa moldada e aberta | Disjuntores em caixa moldada e aberta | ELSP | BX | 1SDA068154R1 | 1SDA068154R1 | 1SDA068154R1 - XT4N 160 Ekip LSI In=63A 4p F F - Disjuntor em caixa moldada linha Tmax XT, 4 polos, instalação fixo, com terminais frontais F | 14236.1392 | 85362000 | 10% | 18% | 4% | 4% | Importado | D | 40 Dias
5973 | Cap 06 - Disjuntores em caixa moldada e aberta | Disjuntores em caixa moldada e aberta | ELSP | BX | 1SDA068159R1 | 1SDA068159R1 | 1SDA068159R1 - XT4N 160 Ekip LSIG In=63A 4p F F - Disjuntor em caixa moldada linha Tmax XT, 4 polos, instalação fixo, com terminais frontais F | 14634.1268 | 85362000 | 10% | 18% | 4% | 4% | Importado | D | 40 Dias
5974 | Cap 06 - Disjuntores em caixa moldada e aberta | Disjuntores em caixa moldada e aberta | ELSP | BX | 1SDA100197R1 | DISJUNTOR 690.00 V 63.00 A 50/60Hz | XT4N 160 Ekip Dip LIG In=63A 4p F F | 13949.0276 | Sob Consulta | 10% | 10% | 4% | 4% | Sob Consulta | D | 40 Dias
5975 | Cap 06 - Disjuntores em caixa moldada e aberta | Disjuntores em caixa moldada e aberta | ELSP | BX | 1SDA068100R1 | 1SDA068100R1 | 1SDA068100R1 - XT4N 160 TMA 80-800 4p F F- Disjuntor em caixa moldada linha Tmax XT, 4 polos, instalação fixo, com terminais frontais F | 8808.8862 | 85362000 | 10% | 18% | 4% | 4% | Importado | D | 40 Dias
5976 | Cap 06 - Disjuntores em caixa moldada e aberta | Disjuntores em caixa moldada e aberta | ELSP | BX | 1SDA068101R1 | XT4N 160 TMA 100-1000 4p F F | XT4N 160 TMA 100-1000 4p F F | 8808.8862 | Sob Consulta | 10% | 18% | 4% | 4% | Sob Consulta | I | Sob Consulta
5977 | Cap 06 - Disjuntores em caixa moldada e aberta | Disjuntores em caixa moldada e aberta | ELSP | BX | 1SDA068145R1 | 1SDA068145R1 | 1SDA068145R1 - XT4N 160 Ekip LS/I In=100A 4p F F - Disjuntor em caixa moldada linha Tmax XT, 4 polos, instalação fixo, com terminais frontais F | 8625.8772 | 85362000 | 10% | 18% | 4% | 4% | Importado | D | 40 Dias
5978 | Cap 06 - Disjuntores em caixa moldada e aberta | Disjuntores em caixa moldada e aberta | ELSP | BX | 1SDA068155R1 | XT4N 160 Ekip LSI In=100A 4p F F | XT4N 160 Ekip LSI In=100A 4p F F | 14236.1392 | Sob Consulta | 10% | 18% | 4% | 4% | Sob Consulta | I | Sob Consulta
5979 | Cap 06 - Disjuntores em caixa moldada e aberta | Disjuntores em caixa moldada e aberta | ELSP | BX | 1SDA068160R1 | XT4N 160 Ekip LSIG In=100A 4p F F | XT4N 160 Ekip LSIG In=100A 4p F F | 14634.1268 | Sob Consulta | 10% | 18% | 4% | 4% | Sob Consulta | I | Sob Consulta
5980 | Cap 06 - Disjuntores em caixa moldada e aberta | Disjuntores em caixa moldada e aberta | ELSP | BX | 1SDA100198R1 | DISJUNTOR 690.00 V 100.00 A 50/60Hz | XT4N 160 Ekip Dip LIG In=100A 4p F F | 14631.9008 | Sob Consulta | 10% | 10% | 4% | 4% | Sob Consulta | D | 40 Dias
5981 | Cap 06 - Disjuntores em caixa moldada e aberta | Disjuntores em caixa moldada e aberta | ELSP | BX | 1SDA068107R1 | XT4N 160 TM 125-1250 4P F F InN=100% | XT4N 160 TMA 125-1250 4p F F InN=100% | 8808.8862 | Sob Consulta | 10% | 18% | 4% | 4% | Sob Consulta | I | Sob Consulta
5982 | Cap 06 - Disjuntores em caixa moldada e aberta | Disjuntores em caixa moldada e aberta | ELSP | BX | 1SDA068108R1 | 1SDA068108R1 | Disjuntor Tetrapolar 1000 V 160 A Fixo Frontal c/Rele Termomagnetico Isolado A Ar XT4N 160 TMA 160-1600 4P F F InN=100% | 8808.8862 | 85362000 | 10% | 18% | 4% | 4% | Importado | D | 40 Dias
5983 | Cap 06 - Disjuntores em caixa moldada e aberta | Disjuntores em caixa moldada e aberta | ELSP | BX | 1SDA068146R1 | XT4N 160 Ekip LS/I In=160A 4p F F | XT4N 160 Ekip LS/I In=160A 4p F F | 9340.7518 | Sob Consulta | 10% | 18% | 4% | 4% | Sob Consulta | I | Sob Consulta
5984 | Cap 06 - Disjuntores em caixa moldada e aberta | Disjuntores em caixa moldada e aberta | ELSP | BX | 1SDA068156R1 | 1SDA068156R1 | 1SDA068156R1 - XT4N 160 Ekip LSI In=160A 4p F F - Disjuntor em caixa moldada linha Tmax XT, 4 polos, instalação fixo, com terminais frontais F | 14954.0136 | 85362000 | 10% | 18% | 4% | 4% | Importado | D | 40 Dias
5985 | Cap 06 - Disjuntores em caixa moldada e aberta | Disjuntores em caixa moldada e aberta | ELSP | BX | 1SDA068161R1 | 1SDA068161R1 | 1SDA068161R1 - XT4N 160 Ekip LSIG In=160A 4p F F - Disjuntor em caixa moldada linha Tmax XT, 4 polos, instalação fixo, com terminais frontais F | 15350.4748 | 85362000 | 10% | 18% | 4% | 4% | Importado | D | 40 Dias
5986 | Cap 06 - Disjuntores em caixa moldada e aberta | Disjuntores em caixa moldada e aberta | ELSP | BX | 1SDA100199R1 | DISJUNTOR 690.00 V 160.00 A 50/60Hz | XT4N 160 Ekip Dip LIG In=160A 4p F F | 14631.9008 | Sob Consulta | 10% | 10% | 4% | 4% | Sob Consulta | D | 40 Dias
5987 | Cap 06 - Disjuntores em caixa moldada e aberta | Disjuntores em caixa moldada e aberta | ELSP | BX | 1SDA068109R1 | 1SDA068109R1 | Disjuntor Tetrapolar 1000 V 200 A Fixo Frontal c/Rele TermomagneticoIsolado A Ar XT4N 250 TMA 200-2000 4P F F InN=100% | 11593.9408 | 85362000 | 10% | 18% | 4% | 4% | Importado | D | 40 Dias
5988 | Cap 06 - Disjuntores em caixa moldada e aberta | Disjuntores em caixa moldada e aberta | ELSP | BX | 1SDA068110R1 | 1SDA068110R1 | Disjuntor Tetrapolar 1000 V 225 A Fixo Frontal c/Rele Termomagnetico Isolado A Ar XT4N 250 TMA 225-2250 4P F F InN=100% | 11593.9408 | 85362000 | 10% | 18% | 4% | 4% | Importado | D | 40 Dias
5989 | Cap 06 - Disjuntores em caixa moldada e aberta | Disjuntores em caixa moldada e aberta | ELSP | BX | 1SDA068111R1 | 1SDA068111R1 | Disjuntor Tripolar 1000 V 250 A Fixo Frontal c/Rele TermomagneticoIsolado A Ar XT4N 250 TMA 250 4P F F InN100 | 11593.9408 | 85362000 | 10% | 18% | 4% | 4% | Importado | D | 40 Dias
5990 | Cap 06 - Disjuntores em caixa moldada e aberta | Disjuntores em caixa moldada e aberta | ELSP | BX | 1SDA068147R1 | 1SDA068147R1 | 1SDA068147R1 - XT4N 250 Ekip LS/I In=250A 4p F F - Disjuntor em caixa moldada linha Tmax XT, 4 polos, instalação fixo, com terminais frontais F | 11181.834 | 85362000 | 10% | 18% | 4% | 4% | Importado | D | 40 Dias
5991 | Cap 06 - Disjuntores em caixa moldada e aberta | Disjuntores em caixa moldada e aberta | ELSP | BX | 1SDA068157R1 | 1SDA068157R1 | 1SDA068157R1 - XT4N 250 Ekip LSI In=250A 4p F F - Disjuntor em caixa moldada linha Tmax XT, 4 polos, instalação fixo, com terminais frontais F | 15467.997 | 85362000 | 10% | 18% | 4% | 4% | Importado | D | 40 Dias
5992 | Cap 06 - Disjuntores em caixa moldada e aberta | Disjuntores em caixa moldada e aberta | ELSP | BX | 1SDA068162R1 | 1SDA068162R1 | 1SDA068162R1 - XT4N 250 Ekip LSIG In=250A 4p F F - Disjuntor em caixa moldada linha Tmax XT, 4 polos, instalação fixo, com terminais frontais F | 15677.0078 | 85362000 | 10% | 18% | 4% | 4% | Importado | D | 40 Dias
5993 | Cap 06 - Disjuntores em caixa moldada e aberta | Disjuntores em caixa moldada e aberta | ELSP | BX | 1SDA100200R1 | DISJUNTOR 690.00 V 250.00 A 50/60Hz | XT4N 250 Ekip Dip LIG In=250A 4p F F | 17531.499 | Sob Consulta | 10% | 10% | 4% | 4% | Sob Consulta | D | 40 Dias
5994 | Cap 06 - Disjuntores em caixa moldada e aberta | Disjuntores em caixa moldada e aberta | ELSP | BX | 1SDA100394R1 | 1SDA100394R1 | XT5N 400 Ekip Dip LS/I In=250 4p F F | 12223.9836 | 85362000 | 10% | 18% | 4% | 4% | Importado | D | 40 Dias
5995 | Cap 06 - Disjuntores em caixa moldada e aberta | Disjuntores em caixa moldada e aberta | ELSP | BX | 1SDA100398R1 | XT5N 400 Ekip Dip LSI In=250 4p F F | XT5N 400 Ekip Dip LSI In=250 4p F F | 16330.89 | Sob Consulta | 10% | 18% | 4% | 4% | Sob Consulta | I | Sob Consulta
5996 | Cap 06 - Disjuntores em caixa moldada e aberta | Disjuntores em caixa moldada e aberta | ELSP | BX | 1SDA100402R1 | 1SDA100402R1 | XT5N 400 Ekip Dip LSIG In=250 4p F F | 16853.8304 | 85362000 | 10% | 18% | 4% | 4% | Importado | D | 40 Dias
5997 | Cap 06 - Disjuntores em caixa moldada e aberta | Disjuntores em caixa moldada e aberta | ELSP | BX | 1SDA100410R1 | XT5N 400 Ekip Dip LIG In=250 4p F F | XT5N 400 Ekip Dip LIG In=250 4p F F | 19338.3538 | Sob Consulta | 10% | 18% | 4% | 4% | Sob Consulta | I | Sob Consulta
5998 | Cap 06 - Disjuntores em caixa moldada e aberta | Disjuntores em caixa moldada e aberta | ELSP | BX | 1SDA100383R1 | 1SDA100383R1 | XT5N 400 TMA 320-3200 4p F F InN=100%In | 12001.5744 | 85362000 | 10% | 18% | 4% | 4% | Importado | D | 40 Dias
5999 | Cap 06 - Disjuntores em caixa moldada e aberta | Disjuntores em caixa moldada e aberta | ELSP | BX | 1SDA100395R1 | XT5N 400 Ekip Dip LS/I In=320 4p F F | XT5N 400 Ekip Dip LS/I In=320 4p F F | 12223.9836 | Sob Consulta | 10% | 18% | 4% | 4% | Sob Consulta | I | Sob Consulta
6000 | Cap 06 - Disjuntores em caixa moldada e aberta | Disjuntores em caixa moldada e aberta | ELSP | BX | 1SDA100399R1 | 1SDA100399R1 | XT5N 400 Ekip Dip LSI In=320 4p F F | 16330.89 | 85362000 | 10% | 18% | 4% | 4% | Importado | D | 40 Dias
6001 | Cap 06 - Disjuntores em caixa moldada e aberta | Disjuntores em caixa moldada e aberta | ELSP | BX | 1SDA100403R1 | 1SDA100403R1 | XT5N 400 Ekip Dip LSIG In=320 4p F F | 16853.8304 | 85362000 | 10% | 18% | 4% | 4% | Importado | D | 40 Dias
6002 | Cap 06 - Disjuntores em caixa moldada e aberta | Disjuntores em caixa moldada e aberta | ELSP | BX | 1SDA100411R1 | 1SDA100411R1 | XT5N 400 Ekip Dip LIG In=320 4p F F | 19338.3538 | 85362000 | 10% | 18% | 4% | 4% | Importado | D | 40 Dias
6003 | Cap 06 - Disjuntores em caixa moldada e aberta | Disjuntores em caixa moldada e aberta | ELSP | BX | 1SDA100385R1 | 1SDA100385R1 | XT5N 400 TMA 400-4000 4p F F InN=100%In | 12001.5744 | 85362000 | 10% | 18% | 4% | 4% | Importado | D | 40 Dias
6004 | Cap 06 - Disjuntores em caixa moldada e aberta | Disjuntores em caixa moldada e aberta | ELSP | BX | 1SDA100396R1 | 1SDA100396R1 | XT5N 400 Ekip Dip LS/I In=400 4p F F | 12223.9836 | 85362000 | 10% | 18% | 4% | 4% | Importado | D | 40 Dias
6005 | Cap 06 - Disjuntores em caixa moldada e aberta | Disjuntores em caixa moldada e aberta | ELSP | BX | 1SDA100400R1 | 1SDA100400R1 | XT5N 400 Ekip Dip LSI In=400 4p F F | 16330.89 | 85362000 | 10% | 18% | 4% | 4% | Importado | D | 40 Dias
6006 | Cap 06 - Disjuntores em caixa moldada e aberta | Disjuntores em caixa moldada e aberta | ELSP | BX | 1SDA100404R1 | 1SDA100404R1 | XT5N 400 Ekip Dip LSIG In=400 4p F F | 16853.8304 | 85362000 | 10% | 18% | 4% | 4% | Importado | D | 40 Dias
6007 | Cap 06 - Disjuntores em caixa moldada e aberta | Disjuntores em caixa moldada e aberta | ELSP | BX | 1SDA100412R1 | 1SDA100412R1 | XT5N 400 Ekip Dip LIG In=400 4p F F | 19338.3538 | 85362000 | 10% | 18% | 4% | 4% | Importado | D | 40 Dias
6008 | Cap 06 - Disjuntores em caixa moldada e aberta | Disjuntores em caixa moldada e aberta | ELSP | BX | 1SDA100387R1 | XT5N 630 TMA 500-5000 4p F F InN=100%In | XT5N 630 TMA 500-5000 4p F F InN=100%In | 17659.4516 | Sob Consulta | 10% | 18% | 4% | 4% | Sob Consulta | I | Sob Consulta
6009 | Cap 06 - Disjuntores em caixa moldada e aberta | Disjuntores em caixa moldada e aberta | ELSP | BX | 1SDA100389R1 | 1SDA100389R1 | XT5N 630 TMA 630-6300 4p F F InN=100%In | 17938.3694 | 85362000 | 10% | 18% | 4% | 4% | Importado | D | 40 Dias
6010 | Cap 06 - Disjuntores em caixa moldada e aberta | Disjuntores em caixa moldada e aberta | ELSP | BX | 1SDA100397R1 | 1SDA100397R1 | XT5N 630 Ekip Dip LS/I In=630 4p F F | 17938.3694 | 85362000 | 10% | 18% | 4% | 4% | Importado | D | 40 Dias
6011 | Cap 06 - Disjuntores em caixa moldada e aberta | Disjuntores em caixa moldada e aberta | ELSP | BX | 1SDA100401R1 | 1SDA100401R1 | XT5N 630 Ekip Dip LSI In=630 4p F F | 23116.427 | 85362000 | 10% | 18% | 4% | 4% | Importado | D | 40 Dias
6012 | Cap 06 - Disjuntores em caixa moldada e aberta | Disjuntores em caixa moldada e aberta | ELSP | BX | 1SDA100405R1 | 1SDA100405R1 | XT5N 630 Ekip Dip LSIG In=630 4p F F | 23611.1184 | 85362000 | 10% | 18% | 4% | 4% | Importado | D | 40 Dias
6013 | Cap 06 - Disjuntores em caixa moldada e aberta | Disjuntores em caixa moldada e aberta | ELSP | BX | 1SDA100413R1 | XT5N 630 Ekip Dip LIG In=630 4p F F | XT5N 630 Ekip Dip LIG In=630 4p F F | 23364.1808 | Sob Consulta | 10% | 18% | 4% | 4% | Sob Consulta | I | Sob Consulta
6014 | Cap 06 - Disjuntores em caixa moldada e aberta | Disjuntores em caixa moldada e aberta | ELSP | BX | 1SDA107569R1 | XT6N 800 TMA 630-6300 4p F F | XT6N 800 TMA 630-6300 4p F F InN=100%In | 26877.466 | Sob Consulta | 10% | 18% | 4% | 4% | Sob Consulta | I | Sob Consulta
6015 | Cap 06 - Disjuntores em caixa moldada e aberta | Disjuntores em caixa moldada e aberta | ELSP | BX | 1SDA107570R1 | 1SDA107570R1 | XT6N 800 Ekip Dip LS/I In=630 4p F F | 27047.8292 | 85362000 | 10% | 18% | 4% | 4% | Importado | C | 30 Dias
6016 | Cap 06 - Disjuntores em caixa moldada e aberta | Disjuntores em caixa moldada e aberta | ELSP | BX | 1SDA107571R1 | XT6N 800 Ekip Dip LSI In 630 4p F F | XT6N 800 Ekip Dip LSI In=630 4p F F | 27290.3042 | Sob Consulta | 10% | 18% | 4% | 4% | Sob Consulta | I | Sob Consulta
6017 | Cap 06 - Disjuntores em caixa moldada e aberta | Disjuntores em caixa moldada e aberta | ELSP | BX | 1SDA107572R1 | 1SDA107572R1 | XT6N 800 Ekip Dip LSIG In=630 4p F F | 27492.6264 | 85362000 | 10% | 18% | 4% | 4% | Importado | C | 30 Dias
6018 | Cap 06 - Disjuntores em caixa moldada e aberta | Disjuntores em caixa moldada e aberta | ELSP | BX | 1SDA107573R1 | 1SDA107573R1 | XT6N 800 Ekip Dip LIG In=630 4p F F | 27391.4494 | 85362000 | 10% | 18% | 4% | 4% | Importado | C | 30 Dias
6019 | Cap 06 - Disjuntores em caixa moldada e aberta | Disjuntores em caixa moldada e aberta | ELSP | BX | 1SDA100731R1 | 1SDA100731R1 | XT6N 800 TMA 800-8000 4p F F InN=100%In | 26877.4554 | 85362000 | 10% | 18% | 4% | 4% | Importado | C | 30 Dias
6020 | Cap 06 - Disjuntores em caixa moldada e aberta | Disjuntores em caixa moldada e aberta | ELSP | BX | 1SDA100732R1 | 1SDA100732R1 | XT6N 800 Ekip Dip LS/I In=800 4p F F | 27047.808 | 85362000 | 10% | 18% | 4% | 4% | Importado | C | 30 Dias
6021 | Cap 06 - Disjuntores em caixa moldada e aberta | Disjuntores em caixa moldada e aberta | ELSP | BX | 1SDA100734R1 | 1SDA100734R1 | XT6N 800 Ekip Dip LSI In=800 4p F F | 27290.3042 | 85362000 | 10% | 18% | 4% | 4% | Importado | C | 30 Dias
6022 | Cap 06 - Disjuntores em caixa moldada e aberta | Disjuntores em caixa moldada e aberta | ELSP | BX | 1SDA100736R1 | 1SDA100736R1 | XT6N 800 Ekip Dip LSIG In=800 4p F F | 27492.6264 | 85362000 | 10% | 18% | 4% | 4% | Importado | C | 30 Dias
6023 | Cap 06 - Disjuntores em caixa moldada e aberta | Disjuntores em caixa moldada e aberta | ELSP | BX | 1SDA100738R1 | 1SDA100738R1 | XT6N 800 Ekip Dip LIG In=800 4p F F | 27391.4494 | 85362000 | 10% | 18% | 4% | 4% | Importado | C | 30 Dias
6024 | Cap 06 - Disjuntores em caixa moldada e aberta | Disjuntores em caixa moldada e aberta | ELSP | BX | 1SDA100733R1 | 1SDA100733R1 | XT6N 1000 Ekip Dip LS/I In=1000 4p F F | 31849.4702 | 85362000 | 10% | 18% | 4% | 4% | Importado | C | 30 Dias
6025 | Cap 06 - Disjuntores em caixa moldada e aberta | Disjuntores em caixa moldada e aberta | ELSP | BX | 1SDA100735R1 | XT6N 1000 Ekip Dip LSI In 1000 4p F F | XT6N 1000 Ekip Dip LSI In=1000 4p F F | 32091.977 | Sob Consulta | 10% | 18% | 4% | 4% | Sob Consulta | I | Sob Consulta
6026 | Cap 06 - Disjuntores em caixa moldada e aberta | Disjuntores em caixa moldada e aberta | ELSP | BX | 1SDA100737R1 | 1SDA100737R1 | XT6N 1000 Ekip Dip LSIG In=1000 4p F F | 32295.0412 | 85362000 | 10% | 18% | 4% | 4% | Importado | C | 30 Dias
6027 | Cap 06 - Disjuntores em caixa moldada e aberta | Disjuntores em caixa moldada e aberta | ELSP | BX | 1SDA100739R1 | 1SDA100739R1 | XT6N 1000 Ekip Dip LIG In=1000 4p F F | 32193.8854 | 85362000 | 10% | 18% | 4% | 4% | Importado | C | 30 Dias
6028 | Cap 06 - Disjuntores em caixa moldada e aberta | Disjuntores em caixa moldada e aberta | ELSP | BX | 1SDA080845R1 | 1SDA080845R1 | C.BREAKER TMAX XT1S 160 FIXED FOUR-POLE WITH FRONT TERMINALS AND THERMOMAGNETIC RELEASE TMF R 16-450 A | 3093.7584 | 85362000 | 10% | 18% | 4% | 4% | Importado | C | 30 Dias
6029 | Cap 06 - Disjuntores em caixa moldada e aberta | Disjuntores em caixa moldada e aberta | ELSP | BX | 1SDA080846R1 | 1SDA080846R1 | C.BREAKER TMAX XT1S 160 FIXED FOUR-POLE WITH FRONT TERMINALS AND THERMOMAGNETIC RELEASE TMF R 20-450 A | 3093.7584 | 85362000 | 10% | 18% | 4% | 4% | Importado | C | 30 Dias
6030 | Cap 06 - Disjuntores em caixa moldada e aberta | Disjuntores em caixa moldada e aberta | ELSP | BX | 1SDA080847R1 | 1SDA080847R1 | C.BREAKER TMAX XT1S 160 FIXED FOUR-POLE WITH FRONT TERMINALS AND THERMOMAGNETIC RELEASE TMD R 25-450 A | 3093.7584 | 85362000 | 10% | 18% | 4% | 4% | Importado | C | 30 Dias
6031 | Cap 06 - Disjuntores em caixa moldada e aberta | Disjuntores em caixa moldada e aberta | ELSP | BX | 1SDA080848R1 | 1SDA080848R1 | C.BREAKER TMAX XT1S 160 FIXED FOUR-POLE WITH FRONT TERMINALS AND THERMOMAGNETIC RELEASE TMD R 32-450 A | 3093.7584 | 85362000 | 10% | 18% | 4% | 4% | Importado | C | 30 Dias
6032 | Cap 06 - Disjuntores em caixa moldada e aberta | Disjuntores em caixa moldada e aberta | ELSP | BX | 1SDA080849R1 | 1SDA080849R1 | C.BREAKER TMAX XT1S 160 FIXED FOUR-POLE WITH FRONT TERMINALS AND THERMOMAGNETIC RELEASE TMD R 40-450 A | 3093.7584 | 85362000 | 10% | 18% | 4% | 4% | Importado | C | 30 Dias
6033 | Cap 06 - Disjuntores em caixa moldada e aberta | Disjuntores em caixa moldada e aberta | ELSP | BX | 1SDA067439R1 | 1SDA067439R1 | 1SDA067439R1 - XT1S 160 TMD 50-500 4p F F- Disjuntor em caixa moldada linha Tmax XT, 4 polos, instalação fixo, com terminais frontais F, corrente nominal 50A, capacidade de ruptura (Icu) - 40 kA 220/230Vca - 25kA 380/415Vca - 25kA 440Vca - 18kA 500Vca - 4kA 690Vca, com relé TMD, com proteção térmico ajustável e magnético fixo. | 3093.7584 | 85362000 | 10% | 18% | 4% | 4% | Importado | C | 30 Dias
6034 | Cap 06 - Disjuntores em caixa moldada e aberta | Disjuntores em caixa moldada e aberta | ELSP | BX | 1SDA067440R1 | 1SDA067440R1 | 1SDA067440R1 - XT1S 160 TMD 63-630 4p F F- Disjuntor em caixa moldada linha Tmax XT, 4 polos, instalação fixo, com terminais frontais F, corrente nominal 63A, capacidade de ruptura (Icu) - 40 kA 220/230Vca - 25kA 380/415Vca - 25kA 440Vca - 18kA 500Vca - 4kA 690Vca, com relé TMD, com proteção térmico ajustável e magnético fixo. | 3093.7584 | 85362000 | 10% | 18% | 4% | 4% | Importado | C | 30 Dias
6035 | Cap 06 - Disjuntores em caixa moldada e aberta | Disjuntores em caixa moldada e aberta | ELSP | BX | 1SDA067441R1 | 1SDA067441R1 | 1SDA067441R1 - XT1S 160 TMD 80-800 4p F F- Disjuntor em caixa moldada linha Tmax XT, 4 polos, instalação fixo, com terminais frontais F, corrente nominal 80A, capacidade de ruptura (Icu) - 40 kA 220/230Vca - 25kA 380/415Vca - 25kA 440Vca - 18kA 500Vca - 4kA 690Vca, com relé TMD, com proteção térmico ajustável e magnético fixo. | 3093.7584 | 85362000 | 10% | 18% | 4% | 4% | Importado | C | 30 Dias
6036 | Cap 06 - Disjuntores em caixa moldada e aberta | Disjuntores em caixa moldada e aberta | ELSP | BX | 1SDA067442R1 | XT1S 160 TMD 100-1000 4p F F | XT1S 160 TMD 100-1000 4p F F | 3093.7584 | Sob Consulta | 10% | 18% | 4% | 4% | Sob Consulta | I | Sob Consulta
6037 | Cap 06 - Disjuntores em caixa moldada e aberta | Disjuntores em caixa moldada e aberta | ELSP | BX | 1SDA067445R1 | 1SDA067445R1 | Disjuntor Tetrapolar 1000 V 125 A Fixo Frontal c/Rele Termomagnetico Isolado A Ar XT1S 160 TMD 125-1250 4P F F InN=100% | 5509.0638 | 85362000 | 10% | 18% | 4% | 4% | Importado | C | 30 Dias
6038 | Cap 06 - Disjuntores em caixa moldada e aberta | Disjuntores em caixa moldada e aberta | ELSP | BX | 1SDA067446R1 | 1SDA067446R1 | Disjuntor Tetrapolar 1000 V 160 A Fixo Frontal c/Rele Termomagnetico Isolado A Ar XT1S 160 TMD 160-1600 4P F F InN=100% | 5509.0638 | 85362000 | 10% | 18% | 4% | 4% | Importado | C | 30 Dias
6039 | Cap 06 - Disjuntores em caixa moldada e aberta | Disjuntores em caixa moldada e aberta | ELSP | BX | 1SDA067561R1 | 1SDA067561R1 | 1SDA067561R1 - XT2S 160 TMD 1,6-16 4p F F- Disjuntor em caixa moldada linha Tmax XT, 4 polos, instalação fixo, com terminais frontais F | 4298.088 | 85362000 | 10% | 18% | 4% | 4% | Importado | D | 40 Dias
6040 | Cap 06 - Disjuntores em caixa moldada e aberta | Disjuntores em caixa moldada e aberta | ELSP | BX | 1SDA067562R1 | 1SDA067562R1 | 1SDA067562R1 - XT2S 160 TMD 2-20 4p F F - Disjuntor em caixa moldada linha Tmax XT, 4 polos, instalação fixo, com terminais frontais F | 4298.088 | 85362000 | 10% | 18% | 4% | 4% | Importado | D | 40 Dias
6041 | Cap 06 - Disjuntores em caixa moldada e aberta | Disjuntores em caixa moldada e aberta | ELSP | BX | 1SDA067563R1 | 1SDA067563R1 | 1SDA067563R1 - XT2S 160 TMD 2,5-25 4p F F- Disjuntor em caixa moldada linha Tmax XT, 4 polos, instalação fixo, com terminais frontais F | 4298.088 | 85362000 | 10% | 18% | 4% | 4% | Importado | D | 40 Dias
6042 | Cap 06 - Disjuntores em caixa moldada e aberta | Disjuntores em caixa moldada e aberta | ELSP | BX | 1SDA067564R1 | 1SDA067564R1 | 1SDA067564R1 - XT2S 160 TMD 3,2-32 4p F F- Disjuntor em caixa moldada linha Tmax XT, 4 polos, instalação fixo, com terminais frontais F | 4298.088 | 85362000 | 10% | 18% | 4% | 4% | Importado | D | 40 Dias
6043 | Cap 06 - Disjuntores em caixa moldada e aberta | Disjuntores em caixa moldada e aberta | ELSP | BX | 1SDA067565R1 | 1SDA067565R1 | 1SDA067565R1 - XT2S 160 TMD 4-40 4p F F - Disjuntor em caixa moldada linha Tmax XT, 4 polos, instalação fixo, com terminais frontais F | 4298.088 | 85362000 | 10% | 18% | 4% | 4% | Importado | D | 40 Dias
6044 | Cap 06 - Disjuntores em caixa moldada e aberta | Disjuntores em caixa moldada e aberta | ELSP | BX | 1SDA067566R1 | 1SDA067566R1 | 1SDA067566R1 - XT2S 160 TMD 5-50 4p F F - Disjuntor em caixa moldada linha Tmax XT, 4 polos, instalação fixo, com terminais frontais F | 4298.088 | 85362000 | 10% | 18% | 4% | 4% | Importado | D | 40 Dias
6045 | Cap 06 - Disjuntores em caixa moldada e aberta | Disjuntores em caixa moldada e aberta | ELSP | BX | 1SDA067567R1 | 1SDA067567R1 | 1SDA067567R1 - XT2S 160 TMD 6,3-63 4p F F- Disjuntor em caixa moldada linha Tmax XT, 4 polos, instalação fixo, com terminais frontais F | 4298.088 | 85362000 | 10% | 18% | 4% | 4% | Importado | D | 40 Dias
6046 | Cap 06 - Disjuntores em caixa moldada e aberta | Disjuntores em caixa moldada e aberta | ELSP | BX | 1SDA067568R1 | 1SDA067568R1 | 1SDA067568R1 - XT2S 160 TMD 8-80 4p F F - Disjuntor em caixa moldada linha Tmax XT, 4 polos, instalação fixo, com terminais frontais F | 4298.088 | 85362000 | 10% | 18% | 4% | 4% | Importado | D | 40 Dias
6047 | Cap 06 - Disjuntores em caixa moldada e aberta | Disjuntores em caixa moldada e aberta | ELSP | BX | 1SDA067569R1 | XT2S 160 TMD 10-100 4p F F | XT2S 160 TMD 10-100 4p F F | 4298.088 | Sob Consulta | 10% | 18% | 4% | 4% | Sob Consulta | I | Sob Consulta
6048 | Cap 06 - Disjuntores em caixa moldada e aberta | Disjuntores em caixa moldada e aberta | ELSP | BX | 1SDA067833R1 | 1SDA067833R1 | 1SDA067833R1 - XT2S 160 Ekip LS/I In=10A 4p F F - Disjuntor em caixa moldada linha Tmax XT, 4 polos, instalação fixo, com terminais frontais F | 4383.63 | 85362000 | 10% | 18% | 4% | 4% | Importado | D | 40 Dias
6049 | Cap 06 - Disjuntores em caixa moldada e aberta | Disjuntores em caixa moldada e aberta | ELSP | BX | 1SDA067845R1 | 1SDA067845R1 | 1SDA067845R1 - XT2S 160 Ekip LSI In=10A 4p F F - Disjuntor em caixa moldada linha Tmax XT, 4 polos, instalação fixo, com terminais frontais F | 11396.8232 | 85362000 | 10% | 18% | 4% | 4% | Importado | D | 40 Dias
6050 | Cap 06 - Disjuntores em caixa moldada e aberta | Disjuntores em caixa moldada e aberta | ELSP | BX | 1SDA067851R1 | 1SDA067851R1 | 1SDA067851R1 - XT2S 160 Ekip LSIG In=10A 4p F F - Disjuntor em caixa moldada linha Tmax XT, 4 polos, instalação fixo, com terminais frontais F | 11892.2142 | 85362000 | 10% | 18% | 4% | 4% | Importado | D | 40 Dias
6051 | Cap 06 - Disjuntores em caixa moldada e aberta | Disjuntores em caixa moldada e aberta | ELSP | BX | 1SDA100055R1 | 1SDA100055R1 | XT2S 160 Ekip Dip LIG In=10A 4p F F | 10847.828 | 85362000 | 10% | 18% | 4% | 4% | Importado | D | 40 Dias
6052 | Cap 06 - Disjuntores em caixa moldada e aberta | Disjuntores em caixa moldada e aberta | ELSP | BX | 1SDA067570R1 | 1SDA067570R1 | 1SDA067570R1 - XT2S 160 TMD 12,5-125 4p F F - Disjuntor em caixa moldada linha Tmax XT, 4 polos, instalação fixo, com terminais frontais F | 3438.1736 | 85362000 | 10% | 18% | 4% | 4% | Importado | D | 40 Dias
6053 | Cap 06 - Disjuntores em caixa moldada e aberta | Disjuntores em caixa moldada e aberta | ELSP | BX | 1SDA067571R1 | 1SDA067571R1 | 1SDA067571R1 - XT2S 160 TMD 16-300 4p F F- Disjuntor em caixa moldada linha Tmax XT, 4 polos, instalação fixo, com terminais frontais F | 3438.1736 | 85362000 | 10% | 18% | 4% | 4% | Importado | D | 40 Dias
6054 | Cap 06 - Disjuntores em caixa moldada e aberta | Disjuntores em caixa moldada e aberta | ELSP | BX | 1SDA067572R1 | 1SDA067572R1 | 1SDA067572R1 - XT2S 160 TMD 20-300 4p F F- Disjuntor em caixa moldada linha Tmax XT, 4 polos, instalação fixo, com terminais frontais F | 3438.1736 | 85362000 | 10% | 18% | 4% | 4% | Importado | D | 40 Dias
6055 | Cap 06 - Disjuntores em caixa moldada e aberta | Disjuntores em caixa moldada e aberta | ELSP | BX | 1SDA067573R1 | 1SDA067573R1 | 1SDA067573R1 - XT2S 160 TMD 25-300 4p F F- Disjuntor em caixa moldada linha Tmax XT, 4 polos, instalação fixo, com terminais frontais F | 3438.1736 | 85362000 | 10% | 18% | 4% | 4% | Importado | D | 40 Dias
6056 | Cap 06 - Disjuntores em caixa moldada e aberta | Disjuntores em caixa moldada e aberta | ELSP | BX | 1SDA067834R1 | 1SDA067834R1 | 1SDA067834R1 - XT2S 160 Ekip LS/I In=25A 4p F F - Disjuntor em caixa moldada linha Tmax XT, 4 polos, instalação fixo, com terminais frontais F | 4383.63 | 85362000 | 10% | 18% | 4% | 4% | Importado | D | 40 Dias
6057 | Cap 06 - Disjuntores em caixa moldada e aberta | Disjuntores em caixa moldada e aberta | ELSP | BX | 1SDA067846R1 | 1SDA067846R1 | 1SDA067846R1 - XT2S 160 Ekip LSI In=25A 4p F F - Disjuntor em caixa moldada linha Tmax XT, 4 polos, instalação fixo, com terminais frontais F | 11396.8232 | 85362000 | 10% | 18% | 4% | 4% | Importado | D | 40 Dias
6058 | Cap 06 - Disjuntores em caixa moldada e aberta | Disjuntores em caixa moldada e aberta | ELSP | BX | 1SDA067852R1 | 1SDA067852R1 | 1SDA067852R1 - XT2S 160 Ekip LSIG In=25A 4p F F - Disjuntor em caixa moldada linha Tmax XT, 4 polos, instalação fixo, com terminais frontais F | 11892.2142 | 85362000 | 10% | 18% | 4% | 4% | Importado | D | 40 Dias
6059 | Cap 06 - Disjuntores em caixa moldada e aberta | Disjuntores em caixa moldada e aberta | ELSP | BX | 1SDA100056R1 | DISJUNTOR 690.00 V 25.00 A 50/60Hz | XT2S 160 Ekip Dip LIG In=25A 4p F F | 10847.828 | Sob Consulta | 10% | 18% | 4% | 4% | Sob Consulta | I | Sob Consulta
6060 | Cap 06 - Disjuntores em caixa moldada e aberta | Disjuntores em caixa moldada e aberta | ELSP | BX | 1SDA067574R1 | 1SDA067574R1 | 1SDA067574R1 - XT2S 160 TMD 32-320 4p F F- Disjuntor em caixa moldada linha Tmax XT, 4 polos, instalação fixo, com terminais frontais F | 3438.1736 | 85362000 | 10% | 18% | 4% | 4% | Importado | D | 40 Dias
6061 | Cap 06 - Disjuntores em caixa moldada e aberta | Disjuntores em caixa moldada e aberta | ELSP | BX | 1SDA067575R1 | 1SDA067575R1 | 1SDA067575R1 - XT2S 160 TMA 40-400 4p F F- Disjuntor em caixa moldada linha Tmax XT, 4 polos, instalação fixo, com terminais frontais F | 3438.1736 | 85362000 | 10% | 18% | 4% | 4% | Importado | D | 40 Dias
6062 | Cap 06 - Disjuntores em caixa moldada e aberta | Disjuntores em caixa moldada e aberta | ELSP | BX | 1SDA067576R1 | 1SDA067576R1 | 1SDA067576R1 - XT2S 160 TMA 50-500 4p F F- Disjuntor em caixa moldada linha Tmax XT, 4 polos, instalação fixo, com terminais frontais F | 3438.1736 | 85362000 | 10% | 18% | 4% | 4% | Importado | D | 40 Dias
6063 | Cap 06 - Disjuntores em caixa moldada e aberta | Disjuntores em caixa moldada e aberta | ELSP | BX | 1SDA067577R1 | 1SDA067577R1 | 1SDA067577R1 - XT2S 160 TMA 63-630 4p F F- Disjuntor em caixa moldada linha Tmax XT, 4 polos, instalação fixo, com terminais frontais F | 3438.1736 | 85362000 | 10% | 18% | 4% | 4% | Importado | D | 40 Dias
6064 | Cap 06 - Disjuntores em caixa moldada e aberta | Disjuntores em caixa moldada e aberta | ELSP | BX | 1SDA067835R1 | 1SDA067835R1 | 1SDA067835R1 - XT2S 160 Ekip LS/I In=63A 4p F F - Disjuntor em caixa moldada linha Tmax XT, 4 polos, instalação fixo, com terminais frontais F | 4383.63 | 85362000 | 10% | 18% | 4% | 4% | Importado | D | 40 Dias
6065 | Cap 06 - Disjuntores em caixa moldada e aberta | Disjuntores em caixa moldada e aberta | ELSP | BX | 1SDA067847R1 | 1SDA067847R1 | 1SDA067847R1 - XT2S 160 Ekip LSI In=63A 4p F F - Disjuntor em caixa moldada linha Tmax XT, 4 polos, instalação fixo, com terminais frontais F | 11396.8232 | 85362000 | 10% | 18% | 4% | 4% | Importado | D | 40 Dias
6066 | Cap 06 - Disjuntores em caixa moldada e aberta | Disjuntores em caixa moldada e aberta | ELSP | BX | 1SDA067853R1 | 1SDA067853R1 | 1SDA067853R1 - XT2S 160 Ekip LSIG In=63A 4p F F - Disjuntor em caixa moldada linha Tmax XT, 4 polos, instalação fixo, com terminais frontais F | 11892.2142 | 85362000 | 10% | 18% | 4% | 4% | Importado | D | 40 Dias
6067 | Cap 06 - Disjuntores em caixa moldada e aberta | Disjuntores em caixa moldada e aberta | ELSP | BX | 1SDA100057R1 | 1SDA100057R1 | XT2S 160 Ekip Dip LIG In=63A 4p F F | 10847.828 | 85362000 | 10% | 18% | 4% | 4% | Importado | D | 40 Dias
6068 | Cap 06 - Disjuntores em caixa moldada e aberta | Disjuntores em caixa moldada e aberta | ELSP | BX | 1SDA067578R1 | 1SDA067578R1 | 1SDA067578R1 - XT2S 160 TMA 80-800 4p F F- Disjuntor em caixa moldada linha Tmax XT, 4 polos, instalação fixo, com terminais frontais F | 3438.1736 | 85362000 | 10% | 18% | 4% | 4% | Importado | D | 40 Dias
6069 | Cap 06 - Disjuntores em caixa moldada e aberta | Disjuntores em caixa moldada e aberta | ELSP | BX | 1SDA067579R1 | 1SDA067579R1 | 1SDA067579R1 - XT2S 160 TMA 100-1000 4p F F - Disjuntor em caixa moldada linha Tmax XT, 4 polos, instalação fixo, com terminais frontais F | 3438.1736 | 85362000 | 10% | 18% | 4% | 4% | Importado | D | 40 Dias
6070 | Cap 06 - Disjuntores em caixa moldada e aberta | Disjuntores em caixa moldada e aberta | ELSP | BX | 1SDA067836R1 | 1SDA067836R1 | 1SDA067836R1 - XT2S 160 Ekip LS/I In=100A 4p F F - Disjuntor em caixa moldada linha Tmax XT, 4 polos, instalação fixo, com terminais frontais F | 4383.63 | 85362000 | 10% | 18% | 4% | 4% | Importado | D | 40 Dias
6071 | Cap 06 - Disjuntores em caixa moldada e aberta | Disjuntores em caixa moldada e aberta | ELSP | BX | 1SDA067848R1 | 1SDA067848R1 | 1SDA067848R1 - XT2S 160 Ekip LSI In=100A 4p F F - Disjuntor em caixa moldada linha Tmax XT, 4 polos, instalação fixo, com terminais frontais F | 11396.8232 | 85362000 | 10% | 18% | 4% | 4% | Importado | D | 40 Dias
6072 | Cap 06 - Disjuntores em caixa moldada e aberta | Disjuntores em caixa moldada e aberta | ELSP | BX | 1SDA067854R1 | 1SDA067854R1 | 1SDA067854R1 - XT2S 160 Ekip LSIG In=100A 4p F F - Disjuntor em caixa moldada linha Tmax XT, 4 polos, instalação fixo, com terminais frontais F | 11892.2142 | 85362000 | 10% | 18% | 4% | 4% | Importado | D | 40 Dias
6073 | Cap 06 - Disjuntores em caixa moldada e aberta | Disjuntores em caixa moldada e aberta | ELSP | BX | 1SDA100058R1 | 1SDA100058R1 | XT2S 160 Ekip Dip LIG In=100A 4p F F | 10847.828 | 85362000 | 10% | 18% | 4% | 4% | Importado | D | 40 Dias
6074 | Cap 06 - Disjuntores em caixa moldada e aberta | Disjuntores em caixa moldada e aberta | ELSP | BX | 1SDA067582R1 | 1SDA067582R1 | Disjuntor Tetrapolar 1000 V 125 A Fixo Frontal c/Rele MicroprocessadoIsolado A Ar XT2S 160R125 TMA 4P F F InN=100% ABB | 6103.4588 | 85362000 | 10% | 18% | 4% | 4% | Importado | D | 40 Dias
6075 | Cap 06 - Disjuntores em caixa moldada e aberta | Disjuntores em caixa moldada e aberta | ELSP | BX | 1SDA067583R1 | 1SDA067583R1 | Disjuntor Tetrapolar 1000 V 160 A Fixo Frontal c/Rele MicroprocessadoIsolado A Ar XT2S 160R160 TMA 4P F F InN=100% ABB | 6103.4588 | 85362000 | 10% | 18% | 4% | 4% | Importado | D | 40 Dias
6076 | Cap 06 - Disjuntores em caixa moldada e aberta | Disjuntores em caixa moldada e aberta | ELSP | BX | 1SDA067838R1 | 1SDA067838R1 | 1SDA067838R1 - XT2S 160 Ekip LS/I In=160A 4pFF InN=100% - Disjuntor em caixa moldada linha Tmax XT, 4 polos, instalação fixo, com terminais frontais F | 6767.7184 | 85362000 | 10% | 18% | 4% | 4% | Importado | D | 40 Dias
6077 | Cap 06 - Disjuntores em caixa moldada e aberta | Disjuntores em caixa moldada e aberta | ELSP | BX | 1SDA067850R1 | 1SDA067850R1 | 1SDA067850R1 - XT2S 160 Ekip LSI In=160A 4p F F In=100% - Disjuntor em caixa moldada linha Tmax XT, 4 polos, instalação fixo, com terminais frontais F | 13615.7636 | 85362000 | 10% | 18% | 4% | 4% | Importado | D | 40 Dias
6078 | Cap 06 - Disjuntores em caixa moldada e aberta | Disjuntores em caixa moldada e aberta | ELSP | BX | 1SDA067856R1 | 1SDA067856R1 | 1SDA067856R1 - XT2S 160 Ekip LSIG In=160A 4p FF In=100% - Disjuntor em caixa moldada linha Tmax XT, 4 polos, instalação fixo, com terminais frontais F | 14276.3344 | 85362000 | 10% | 18% | 4% | 4% | Importado | D | 40 Dias
6079 | Cap 06 - Disjuntores em caixa moldada e aberta | Disjuntores em caixa moldada e aberta | ELSP | BX | 1SDA100059R1 | 1SDA100059R1 | XT2S 160 Ekip Dip LIG In=160A 4p F F | 12903.8888 | 85362000 | 10% | 18% | 4% | 4% | Importado | D | 40 Dias
6080 | Cap 06 - Disjuntores em caixa moldada e aberta | Disjuntores em caixa moldada e aberta | ELSP | BX | 1SDA068222R1 | 1SDA068222R1 | 1SDA068222R1 - XT3S 250 TMD 63-630 4p F F- Disjuntor em caixa moldada linha Tmax XT, 4 polos, instalação fixo, com terminais frontais F | 9372.7532 | 85362000 | 10% | 18% | 4% | 4% | Importado | C | 30 Dias
6081 | Cap 06 - Disjuntores em caixa moldada e aberta | Disjuntores em caixa moldada e aberta | ELSP | BX | 1SDA068223R1 | 1SDA068223R1 | 1SDA068223R1 - XT3S 250 TMD 80-800 4p F F- Disjuntor em caixa moldada linha Tmax XT, 4 polos, instalação fixo, com terminais frontais F | 9372.7532 | 85362000 | 10% | 18% | 4% | 4% | Importado | C | 30 Dias
6082 | Cap 06 - Disjuntores em caixa moldada e aberta | Disjuntores em caixa moldada e aberta | ELSP | BX | 1SDA068224R1 | 1SDA068224R1 | 1SDA068224R1 - XT3S 250 TMD 100-1000 4p F F - Disjuntor em caixa moldada linha Tmax XT, 4 polos, instalação fixo, com terminais frontais F | 9372.7532 | 85362000 | 10% | 18% | 4% | 4% | Importado | C | 30 Dias
6083 | Cap 06 - Disjuntores em caixa moldada e aberta | Disjuntores em caixa moldada e aberta | ELSP | BX | 1SDA068229R1 | 1SDA068229R1 | Disjuntor Tetrapolar 1000 V 125 A Fixo Frontal c/Rele Termomagnetico Isolado A Ar XT3S 250 TMD 125-1250 4P F F InN=100% | 9372.7214 | 85362000 | 10% | 18% | 4% | 4% | Importado | C | 30 Dias
6084 | Cap 06 - Disjuntores em caixa moldada e aberta | Disjuntores em caixa moldada e aberta | ELSP | BX | 1SDA068230R1 | 1SDA068230R1 | Disjuntor Tetrapolar 1000 V 160 A Fixo Frontal c/Rele Termomagnetico Isolado A Ar XT3S 250 TMD 160-1600 4P F F InN=100% | 9372.7214 | 85362000 | 10% | 18% | 4% | 4% | Importado | C | 30 Dias
6085 | Cap 06 - Disjuntores em caixa moldada e aberta | Disjuntores em caixa moldada e aberta | ELSP | BX | 1SDA068231R1 | 1SDA068231R1 | Disjuntor Tetrapolar 1000 V 200 A Fixo Frontal c/Rele TermomagneticoIsolado A Ar XT3S 250 TMD 200 4P F F InN-100Pcento | 11566.4126 | 85362000 | 10% | 18% | 4% | 4% | Importado | C | 30 Dias
6086 | Cap 06 - Disjuntores em caixa moldada e aberta | Disjuntores em caixa moldada e aberta | ELSP | BX | 1SDA068232R1 | 1SDA068232R1 | Disjuntor Tetrapolar 800 V 250 A Fixo c/Rele Termomagnetico Isolado A ArXT3S 250R250 TMD 4P F F ABB | 11566.4126 | 85362000 | 10% | 18% | 4% | 4% | Importado | C | 30 Dias
6087 | Cap 06 - Disjuntores em caixa moldada e aberta | Disjuntores em caixa moldada e aberta | ELSP | BX | 1SDA068313R1 | 1SDA068313R1 | 1SDA068313R1 - XT4S 160 TMD 16-300 4p F F- Disjuntor em caixa moldada linha Tmax XT, 4 polos, instalação fixo, com terminais frontais F | 11901.1394 | 85362000 | 10% | 18% | 4% | 4% | Importado | D | 40 Dias
6088 | Cap 06 - Disjuntores em caixa moldada e aberta | Disjuntores em caixa moldada e aberta | ELSP | BX | 1SDA068314R1 | 1SDA068314R1 | 1SDA068314R1 - XT4S 160 TMD 20-300 4p F F- Disjuntor em caixa moldada linha Tmax XT, 4 polos, instalação fixo, com terminais frontais F | 11901.1394 | 85362000 | 10% | 18% | 4% | 4% | Importado | D | 40 Dias
6089 | Cap 06 - Disjuntores em caixa moldada e aberta | Disjuntores em caixa moldada e aberta | ELSP | BX | 1SDA068315R1 | 1SDA068315R1 | 1SDA068315R1 - XT4S 160 TMD 25-300 4p F F- Disjuntor em caixa moldada linha Tmax XT, 4 polos, instalação fixo, com terminais frontais F | 11901.1394 | 85362000 | 10% | 18% | 4% | 4% | Importado | D | 40 Dias
6090 | Cap 06 - Disjuntores em caixa moldada e aberta | Disjuntores em caixa moldada e aberta | ELSP | BX | 1SDA068316R1 | 1SDA068316R1 | 1SDA068316R1 - XT4S 160 TMD 32-320 4p F F- Disjuntor em caixa moldada linha Tmax XT, 4 polos, instalação fixo, com terminais frontais F | 11901.1394 | 85362000 | 10% | 18% | 4% | 4% | Importado | D | 40 Dias
6091 | Cap 06 - Disjuntores em caixa moldada e aberta | Disjuntores em caixa moldada e aberta | ELSP | BX | 1SDA068317R1 | 1SDA068317R1 | 1SDA068317R1 - XT4S 160 TMA 40-400 4p F F- Disjuntor em caixa moldada linha Tmax XT, 4 polos, instalação fixo, com terminais frontais F | 11901.1394 | 85362000 | 10% | 18% | 4% | 4% | Importado | D | 40 Dias
6092 | Cap 06 - Disjuntores em caixa moldada e aberta | Disjuntores em caixa moldada e aberta | ELSP | BX | 1SDA068491R1 | 1SDA068491R1 | 1SDA068491R1 - XT4S 160 Ekip LS/I In=40A 4p F F - Disjuntor em caixa moldada linha Tmax XT, 4 polos, instalação fixo, com terminais frontais F | 11717.4308 | 85362000 | 10% | 18% | 4% | 4% | Importado | D | 40 Dias
6093 | Cap 06 - Disjuntores em caixa moldada e aberta | Disjuntores em caixa moldada e aberta | ELSP | BX | 1SDA068501R1 | 1SDA068501R1 | 1SDA068501R1 - XT4S 160 Ekip LSI In=40A 4p F F - Disjuntor em caixa moldada linha Tmax XT, 4 polos, instalação fixo, com terminais frontais F | 17329.9082 | 85362000 | 10% | 18% | 4% | 4% | Importado | D | 40 Dias
6094 | Cap 06 - Disjuntores em caixa moldada e aberta | Disjuntores em caixa moldada e aberta | ELSP | BX | 1SDA068506R1 | 1SDA068506R1 | 1SDA068506R1 - XT4S 160 Ekip LSIG In=40A 4p F F - Disjuntor em caixa moldada linha Tmax XT, 4 polos, instalação fixo, com terminais frontais F | 17726.3906 | 85362000 | 10% | 18% | 4% | 4% | Importado | D | 40 Dias
6095 | Cap 06 - Disjuntores em caixa moldada e aberta | Disjuntores em caixa moldada e aberta | ELSP | BX | 1SDA100226R1 | DISJUNTOR 690.00 V 40.00 A 50/60Hz | XT4S 160 Ekip Dip LIG In=40A 4p F F | 17033.0976 | Sob Consulta | 10% | 10% | 4% | 4% | Sob Consulta | D | 40 Dias
6096 | Cap 06 - Disjuntores em caixa moldada e aberta | Disjuntores em caixa moldada e aberta | ELSP | BX | 1SDA068318R1 | DISJUNTOR 690.00 V 50.00 A 50/60Hz | XT4S 160 TMA 50-500 4p F F | 11901.1394 | Sob Consulta | 10% | 18% | 4% | 4% | Sob Consulta | I | Sob Consulta
6097 | Cap 06 - Disjuntores em caixa moldada e aberta | Disjuntores em caixa moldada e aberta | ELSP | BX | 1SDA068319R1 | 1SDA068319R1 | 1SDA068319R1 - XT4S 160 TMA 63-630 4p F F- Disjuntor em caixa moldada linha Tmax XT, 4 polos, instalação fixo, com terminais frontais F | 11901.1394 | 85362000 | 10% | 18% | 4% | 4% | Importado | D | 40 Dias
6098 | Cap 06 - Disjuntores em caixa moldada e aberta | Disjuntores em caixa moldada e aberta | ELSP | BX | 1SDA068492R1 | 1SDA068492R1 | 1SDA068492R1 - XT4S 160 Ekip LS/I In=63A 4p F F - Disjuntor em caixa moldada linha Tmax XT, 4 polos, instalação fixo, com terminais frontais F | 11717.4308 | 85362000 | 10% | 18% | 4% | 4% | Importado | D | 40 Dias
6099 | Cap 06 - Disjuntores em caixa moldada e aberta | Disjuntores em caixa moldada e aberta | ELSP | BX | 1SDA068502R1 | 1SDA068502R1 | 1SDA068502R1 - XT4S 160 Ekip LSI In=63A 4p F F - Disjuntor em caixa moldada linha Tmax XT, 4 polos, instalação fixo, com terminais frontais F | 17329.9082 | 85362000 | 10% | 18% | 4% | 4% | Importado | D | 40 Dias
6100 | Cap 06 - Disjuntores em caixa moldada e aberta | Disjuntores em caixa moldada e aberta | ELSP | BX | 1SDA068507R1 | 1SDA068507R1 | 1SDA068507R1 - XT4S 160 Ekip LSIG In=63A 4p F F - Disjuntor em caixa moldada linha Tmax XT, 4 polos, instalação fixo, com terminais frontais F | 17726.3906 | 85362000 | 10% | 18% | 4% | 4% | Importado | D | 40 Dias
6101 | Cap 06 - Disjuntores em caixa moldada e aberta | Disjuntores em caixa moldada e aberta | ELSP | BX | 1SDA100227R1 | DISJUNTOR 690.00 V 63.00 A 50/60Hz | XT4S 160 Ekip Dip LIG In=63A 4p F F | 17033.0976 | Sob Consulta | 10% | 10% | 4% | 4% | Sob Consulta | D | 40 Dias
6102 | Cap 06 - Disjuntores em caixa moldada e aberta | Disjuntores em caixa moldada e aberta | ELSP | BX | 1SDA068320R1 | 1SDA068320R1 | 1SDA068320R1 - XT4S 160 TMA 80-800 4p F F- Disjuntor em caixa moldada linha Tmax XT, 4 polos, instalação fixo, com terminais frontais F | 11901.1394 | 85362000 | 10% | 18% | 4% | 4% | Importado | D | 40 Dias
6103 | Cap 06 - Disjuntores em caixa moldada e aberta | Disjuntores em caixa moldada e aberta | ELSP | BX | 1SDA068321R1 | 1SDA068321R1 | 1SDA068321R1 - XT4S 160 TMA 100-1000 4p F F - Disjuntor em caixa moldada linha Tmax XT, 4 polos, instalação fixo, com terminais frontais F | 11901.1394 | 85362000 | 10% | 18% | 4% | 4% | Importado | D | 40 Dias
6104 | Cap 06 - Disjuntores em caixa moldada e aberta | Disjuntores em caixa moldada e aberta | ELSP | BX | 1SDA068493R1 | 1SDA068493R1 | 1SDA068493R1 - XT4S 160 Ekip LS/I In=100A 4p F F - Disjuntor em caixa moldada linha Tmax XT, 4 polos, instalação fixo, com terminais frontais F | 11717.4308 | 85362000 | 10% | 18% | 4% | 4% | Importado | D | 40 Dias
6105 | Cap 06 - Disjuntores em caixa moldada e aberta | Disjuntores em caixa moldada e aberta | ELSP | BX | 1SDA068503R1 | 1SDA068503R1 | 1SDA068503R1 - XT4S 160 Ekip LSI In=100A 4p F F - Disjuntor em caixa moldada linha Tmax XT, 4 polos, instalação fixo, com terminais frontais F | 17329.9082 | 85362000 | 10% | 18% | 4% | 4% | Importado | D | 40 Dias
6106 | Cap 06 - Disjuntores em caixa moldada e aberta | Disjuntores em caixa moldada e aberta | ELSP | BX | 1SDA068508R1 | DISJUNTOR 690.00 V 100.00 A 50/60Hz | XT4S 160 Ekip LSIG In=100A 4p F F | 17726.3906 | Sob Consulta | 10% | 18% | 4% | 4% | Sob Consulta | I | Sob Consulta
6107 | Cap 06 - Disjuntores em caixa moldada e aberta | Disjuntores em caixa moldada e aberta | ELSP | BX | 1SDA100228R1 | DISJUNTOR 690.00 V 100.00 A 50/60Hz | XT4S 160 Ekip Dip LIG In=100A 4p F F | 17715.9708 | Sob Consulta | 10% | 10% | 4% | 4% | Sob Consulta | D | 40 Dias
6108 | Cap 06 - Disjuntores em caixa moldada e aberta | Disjuntores em caixa moldada e aberta | ELSP | BX | 1SDA068327R1 | 1SDA068327R1 | Disjuntor Tetrapolar 1000 V 125 A Fixo Frontal c/Rele Termomagnetico Isolado A Ar XT4S 160 TMA 125-1250 4P F F InN=100% | 11901.1394 | 85362000 | 10% | 18% | 4% | 4% | Importado | D | 40 Dias
6109 | Cap 06 - Disjuntores em caixa moldada e aberta | Disjuntores em caixa moldada e aberta | ELSP | BX | 1SDA068328R1 | 1SDA068328R1 | Disjuntor Tetrapolar 1000 V 160 A Fixo Frontal c/Rele Termomagnetico Isolado A Ar XT4S 160 TMA 160-1600 4P F F InN=100% | 11901.1394 | 85362000 | 10% | 18% | 4% | 4% | Importado | D | 40 Dias
6110 | Cap 06 - Disjuntores em caixa moldada e aberta | Disjuntores em caixa moldada e aberta | ELSP | BX | 1SDA068494R1 | 1SDA068494R1 | 1SDA068494R1 - XT4S 160 Ekip LS/I In=160A 4p F F - Disjuntor em caixa moldada linha Tmax XT, 4 polos, instalação fixo, com terminais frontais F | 12433.747 | 85362000 | 10% | 18% | 4% | 4% | Importado | D | 40 Dias
6111 | Cap 06 - Disjuntores em caixa moldada e aberta | Disjuntores em caixa moldada e aberta | ELSP | BX | 1SDA068504R1 | XT4S 160 Ekip LSI In=160A 4p F F | XT4S 160 Ekip LSI In=160A 4p F F | 18045.5142 | Sob Consulta | 10% | 18% | 4% | 4% | Sob Consulta | I | Sob Consulta
6112 | Cap 06 - Disjuntores em caixa moldada e aberta | Disjuntores em caixa moldada e aberta | ELSP | BX | 1SDA068509R1 | 1SDA068509R1 | 1SDA068509R1 - XT4S 160 Ekip LSIG In=160A 4p F F - Disjuntor em caixa moldada linha Tmax XT, 4 polos, instalação fixo, com terminais frontais F | 18443.4912 | 85362000 | 10% | 18% | 4% | 4% | Importado | D | 40 Dias
6113 | Cap 06 - Disjuntores em caixa moldada e aberta | Disjuntores em caixa moldada e aberta | ELSP | BX | 1SDA100229R1 | DISJUNTOR 690.00 V 160.00 A 50/60Hz | XT4S 160 Ekip Dip LIG In=160A 4p F F | 17715.9708 | Sob Consulta | 10% | 10% | 4% | 4% | Sob Consulta | D | 40 Dias
6114 | Cap 06 - Disjuntores em caixa moldada e aberta | Disjuntores em caixa moldada e aberta | ELSP | BX | 1SDA068329R1 | 1SDA068329R1 | Disjuntor TETRAPOLAR 1000V 200A FIXO COM RELÉ TERMOMAGNÉTICO A ARDISJUNTOR XT4S 250 TMA 200 4p F F InN 100P | 14686.9254 | 85362000 | 10% | 18% | 4% | 4% | Importado | D | 40 Dias
6115 | Cap 06 - Disjuntores em caixa moldada e aberta | Disjuntores em caixa moldada e aberta | ELSP | BX | 1SDA068330R1 | 1SDA068330R1 | Disjuntor Tetrapolar 1000 V 225 A Fixo Frontal c/Rele Termomagnetico Isolado A Ar XT4S 250 TMA 225-2250 4P F F InN=100% | 14686.9254 | 85362000 | 10% | 18% | 4% | 4% | Importado | D | 40 Dias
6116 | Cap 06 - Disjuntores em caixa moldada e aberta | Disjuntores em caixa moldada e aberta | ELSP | BX | 1SDA068331R1 | 1SDA068331R1 | Disjuntor Tetrapolar 1000 V 250 A Fixo Frontal c/Rele Termomagnetico Isolado A Ar XT4S 250 TMA 250-2500 4P F F InN=100% | 14686.9254 | 85362000 | 10% | 18% | 4% | 4% | Importado | D | 40 Dias
6117 | Cap 06 - Disjuntores em caixa moldada e aberta | Disjuntores em caixa moldada e aberta | ELSP | BX | 1SDA068495R1 | 1SDA068495R1 | 1SDA068495R1 - XT4S 250 Ekip LS/I In=250A 4p F F - Disjuntor em caixa moldada linha Tmax XT, 4 polos, instalação fixo, com terminais frontais F | 15021.6946 | 85362000 | 10% | 18% | 4% | 4% | Importado | D | 40 Dias
6118 | Cap 06 - Disjuntores em caixa moldada e aberta | Disjuntores em caixa moldada e aberta | ELSP | BX | 1SDA068505R1 | 1SDA068505R1 | 1SDA068505R1 - XT4S 250 Ekip LSI In=250A 4p F F - Disjuntor em caixa moldada linha Tmax XT, 4 polos, instalação fixo, com terminais frontais F | 19344.3004 | 85362000 | 10% | 18% | 4% | 4% | Importado | D | 40 Dias
6119 | Cap 06 - Disjuntores em caixa moldada e aberta | Disjuntores em caixa moldada e aberta | ELSP | BX | 1SDA068510R1 | 1SDA068510R1 | 1SDA068510R1 - XT4S 250 Ekip LSIG In=250A 4p F F - Disjuntor em caixa moldada linha Tmax XT, 4 polos, instalação fixo, com terminais frontais F | 19889.5432 | 85362000 | 10% | 18% | 4% | 4% | Importado | D | 40 Dias
6120 | Cap 06 - Disjuntores em caixa moldada e aberta | Disjuntores em caixa moldada e aberta | ELSP | BX | 1SDA100230R1 | DISJUNTOR 690.00 V 250.00 A 50/60Hz | XT4S 250 Ekip Dip LIG In=250A 4p F F | 18662.1904 | Sob Consulta | 10% | 10% | 4% | 4% | Sob Consulta | D | 40 Dias
6121 | Cap 06 - Disjuntores em caixa moldada e aberta | Disjuntores em caixa moldada e aberta | ELSP | BX | 1SDA100464R1 | 1SDA100464R1 | XT5S 400 Ekip Dip LS/I In=250 4p F F | 16908.113 | 85362000 | 10% | 18% | 4% | 4% | Importado | D | 40 Dias
6122 | Cap 06 - Disjuntores em caixa moldada e aberta | Disjuntores em caixa moldada e aberta | ELSP | BX | 1SDA100468R1 | XT5S 400 Ekip Dip LSI In=250 4p F F | XT5S 400 Ekip Dip LSI In=250 4p F F | 21015.0406 | Sob Consulta | 10% | 18% | 4% | 4% | Sob Consulta | I | Sob Consulta
6123 | Cap 06 - Disjuntores em caixa moldada e aberta | Disjuntores em caixa moldada e aberta | ELSP | BX | 1SDA100472R1 | 1SDA100472R1 | XT5S 400 Ekip Dip LSIG In=250 4p F F | 21537.9492 | 85362000 | 10% | 18% | 4% | 4% | Importado | D | 40 Dias
6124 | Cap 06 - Disjuntores em caixa moldada e aberta | Disjuntores em caixa moldada e aberta | ELSP | BX | 1SDA100480R1 | 1SDA100480R1 | XT5S 400 Ekip Dip LIG In=250 4p F F | 21276.8712 | 85362000 | 10% | 18% | 4% | 4% | Importado | D | 40 Dias
6125 | Cap 06 - Disjuntores em caixa moldada e aberta | Disjuntores em caixa moldada e aberta | ELSP | BX | 1SDA100453R1 | 1SDA100453R1 | XT5S 400 TMA 320-3200 4p F F InN=100%In | 16685.7038 | 85362000 | 10% | 18% | 4% | 4% | Importado | D | 40 Dias
6126 | Cap 06 - Disjuntores em caixa moldada e aberta | Disjuntores em caixa moldada e aberta | ELSP | BX | 1SDA100465R1 | 1SDA100465R1 | XT5S 400 Ekip Dip LS/I In=320 4p F F | 16908.113 | 85362000 | 10% | 18% | 4% | 4% | Importado | D | 40 Dias
6127 | Cap 06 - Disjuntores em caixa moldada e aberta | Disjuntores em caixa moldada e aberta | ELSP | BX | 1SDA100469R1 | 1SDA100469R1 | XT5S 400 Ekip Dip LSI In=320 4p F F | 21015.0406 | 85362000 | 10% | 18% | 4% | 4% | Importado | D | 40 Dias
6128 | Cap 06 - Disjuntores em caixa moldada e aberta | Disjuntores em caixa moldada e aberta | ELSP | BX | 1SDA100473R1 | 1SDA100473R1 | XT5S 400 Ekip Dip LSIG In=320 4p F F | 21537.9492 | 85362000 | 10% | 18% | 4% | 4% | Importado | D | 40 Dias
6129 | Cap 06 - Disjuntores em caixa moldada e aberta | Disjuntores em caixa moldada e aberta | ELSP | BX | 1SDA100481R1 | 1SDA100481R1 | XT5S 400 Ekip Dip LIG In=320 4p F F | 21276.8712 | 85362000 | 10% | 18% | 4% | 4% | Importado | D | 40 Dias
6130 | Cap 06 - Disjuntores em caixa moldada e aberta | Disjuntores em caixa moldada e aberta | ELSP | BX | 1SDA100455R1 | 1SDA100455R1 | XT5S 400 TMA 400-4000 4p F F InN=100%In | 16685.7038 | 85362000 | 10% | 18% | 4% | 4% | Importado | D | 40 Dias
6131 | Cap 06 - Disjuntores em caixa moldada e aberta | Disjuntores em caixa moldada e aberta | ELSP | BX | 1SDA100466R1 | 1SDA100466R1 | XT5S 400 Ekip Dip LS/I In=400 4p F F | 16908.113 | 85362000 | 10% | 18% | 4% | 4% | Importado | D | 40 Dias
6132 | Cap 06 - Disjuntores em caixa moldada e aberta | Disjuntores em caixa moldada e aberta | ELSP | BX | 1SDA100470R1 | 1SDA100470R1 | XT5S 400 Ekip Dip LSI In=400 4p F F | 21015.0406 | 85362000 | 10% | 18% | 4% | 4% | Importado | D | 40 Dias
6133 | Cap 06 - Disjuntores em caixa moldada e aberta | Disjuntores em caixa moldada e aberta | ELSP | BX | 1SDA100474R1 | 1SDA100474R1 | XT5S 400 Ekip Dip LSIG In=400 4p F F | 21537.9492 | 85362000 | 10% | 18% | 4% | 4% | Importado | D | 40 Dias
6134 | Cap 06 - Disjuntores em caixa moldada e aberta | Disjuntores em caixa moldada e aberta | ELSP | BX | 1SDA100482R1 | 1SDA100482R1 | XT5S 400 Ekip Dip LIG In=400 4p F F | 21276.8712 | 85362000 | 10% | 18% | 4% | 4% | Importado | D | 40 Dias
6135 | Cap 06 - Disjuntores em caixa moldada e aberta | Disjuntores em caixa moldada e aberta | ELSP | BX | 1SDA100457R1 | 1SDA100457R1 | XT5S 630 TMA 500-5000 4p F F InN=100%In | 22232.0054 | 85362000 | 10% | 18% | 4% | 4% | Importado | D | 40 Dias
6136 | Cap 06 - Disjuntores em caixa moldada e aberta | Disjuntores em caixa moldada e aberta | ELSP | BX | 1SDA100459R1 | 1SDA100459R1 | XT5S 630 TMA 630-6300 4p F F InN=100%In | 22510.9338 | 85362000 | 10% | 18% | 4% | 4% | Importado | D | 40 Dias
6137 | Cap 06 - Disjuntores em caixa moldada e aberta | Disjuntores em caixa moldada e aberta | ELSP | BX | 1SDA100467R1 | 1SDA100467R1 | XT5S 630 Ekip Dip LS/I In=630 4p F F | 22510.9338 | 85362000 | 10% | 18% | 4% | 4% | Importado | D | 40 Dias
6138 | Cap 06 - Disjuntores em caixa moldada e aberta | Disjuntores em caixa moldada e aberta | ELSP | BX | 1SDA100471R1 | 1SDA100471R1 | XT5S 630 Ekip Dip LSI In=630 4p F F | 27688.9914 | 85362000 | 10% | 18% | 4% | 4% | Importado | D | 40 Dias
6139 | Cap 06 - Disjuntores em caixa moldada e aberta | Disjuntores em caixa moldada e aberta | ELSP | BX | 1SDA100475R1 | 1SDA100475R1 | XT5S 630 Ekip Dip LSIG In=630 4p F F | 28183.7146 | 85362000 | 10% | 18% | 4% | 4% | Importado | D | 40 Dias
6140 | Cap 06 - Disjuntores em caixa moldada e aberta | Disjuntores em caixa moldada e aberta | ELSP | BX | 1SDA100483R1 | 1SDA100483R1 | XT5S 630 Ekip Dip LIG In=630 4p F F | 27936.6922 | 85362000 | 10% | 18% | 4% | 4% | Importado | D | 40 Dias
6141 | Cap 06 - Disjuntores em caixa moldada e aberta | Disjuntores em caixa moldada e aberta | ELSP | BX | 1SDA107582R1 | 1SDA107582R1 | XT6S 800 TMA 630-6300 4p F F InN=100%In | 28331.7224 | 85362000 | 10% | 18% | 4% | 4% | Importado | C | 30 Dias
6142 | Cap 06 - Disjuntores em caixa moldada e aberta | Disjuntores em caixa moldada e aberta | ELSP | BX | 1SDA107583R1 | 1SDA107583R1 | XT6S 800 Ekip Dip LS/I In=630 4p F F | 28502.0644 | 85362000 | 10% | 18% | 4% | 4% | Importado | C | 30 Dias
6143 | Cap 06 - Disjuntores em caixa moldada e aberta | Disjuntores em caixa moldada e aberta | ELSP | BX | 1SDA107584R1 | 1SDA107584R1 | XT6S 800 Ekip Dip LSI In=630 4p F F | 28744.5606 | 85362000 | 10% | 18% | 4% | 4% | Importado | C | 30 Dias
6144 | Cap 06 - Disjuntores em caixa moldada e aberta | Disjuntores em caixa moldada e aberta | ELSP | BX | 1SDA107585R1 | 1SDA107585R1 | XT6S 800 Ekip Dip LSIG In=630 4p F F | 28946.8828 | 85362000 | 10% | 18% | 4% | 4% | Importado | C | 30 Dias
6145 | Cap 06 - Disjuntores em caixa moldada e aberta | Disjuntores em caixa moldada e aberta | ELSP | BX | 1SDA107586R1 | 1SDA107586R1 | XT6S 800 Ekip Dip LIG In=630 4p F F | 28845.727 | 85362000 | 10% | 18% | 4% | 4% | Importado | C | 30 Dias
6146 | Cap 06 - Disjuntores em caixa moldada e aberta | Disjuntores em caixa moldada e aberta | ELSP | BX | 1SDA100753R1 | 1SDA100753R1 | XT6S 800 TMA 800-8000 4p F F InN=100%In | 28331.7224 | 85362000 | 10% | 18% | 4% | 4% | Importado | C | 30 Dias
6147 | Cap 06 - Disjuntores em caixa moldada e aberta | Disjuntores em caixa moldada e aberta | ELSP | BX | 1SDA100754R1 | 1SDA100754R1 | XT6S 800 Ekip Dip LS/I In=800 4p F F | 28502.0644 | 85362000 | 10% | 18% | 4% | 4% | Importado | C | 30 Dias
6148 | Cap 06 - Disjuntores em caixa moldada e aberta | Disjuntores em caixa moldada e aberta | ELSP | BX | 1SDA100756R1 | 1SDA100756R1 | XT6S 800 Ekip Dip LSI In=800 4p F F | 28744.5606 | 85362000 | 10% | 18% | 4% | 4% | Importado | C | 30 Dias
6149 | Cap 06 - Disjuntores em caixa moldada e aberta | Disjuntores em caixa moldada e aberta | ELSP | BX | 1SDA100758R1 | 1SDA100758R1 | XT6S 800 Ekip Dip LSIG In=800 4p F F | 28946.8828 | 85362000 | 10% | 18% | 4% | 4% | Importado | C | 30 Dias
6150 | Cap 06 - Disjuntores em caixa moldada e aberta | Disjuntores em caixa moldada e aberta | ELSP | BX | 1SDA100760R1 | 1SDA100760R1 | XT6S 800 Ekip Dip LIG In=800 4p F F | 28845.727 | 85362000 | 10% | 18% | 4% | 4% | Importado | C | 30 Dias
6151 | Cap 06 - Disjuntores em caixa moldada e aberta | Disjuntores em caixa moldada e aberta | ELSP | BX | 1SDA100755R1 | 1SDA100755R1 | XT6S 1000 Ekip Dip LS/I In=1000 4p F F | 33560.3632 | 85362000 | 10% | 18% | 4% | 4% | Importado | C | 30 Dias
6152 | Cap 06 - Disjuntores em caixa moldada e aberta | Disjuntores em caixa moldada e aberta | ELSP | BX | 1SDA100757R1 | 1SDA100757R1 | XT6S 1000 Ekip Dip LSI In=1000 4p F F | 33802.8594 | 85362000 | 10% | 18% | 4% | 4% | Importado | C | 30 Dias
6153 | Cap 06 - Disjuntores em caixa moldada e aberta | Disjuntores em caixa moldada e aberta | ELSP | BX | 1SDA100759R1 | 1SDA100759R1 | XT6S 1000 Ekip Dip LSIG In=1000 4p F F | 34005.9554 | 85362000 | 10% | 18% | 4% | 4% | Importado | C | 30 Dias
6154 | Cap 06 - Disjuntores em caixa moldada e aberta | Disjuntores em caixa moldada e aberta | ELSP | BX | 1SDA100761R1 | 1SDA100761R1 | XT6S 1000 Ekip Dip LIG In=1000 4p F F | 33904.7996 | 85362000 | 10% | 18% | 4% | 4% | Importado | C | 30 Dias
6155 | Cap 06 - Disjuntores em caixa moldada e aberta | Disjuntores em caixa moldada e aberta | ELSP | BX | 1SDA101114R1 | 1SDA101114R1 | XT7S 800 Ekip Dip LS/I In=800A 4p F F | 38657.3414 | 85362000 | 10% | 18% | 4% | 4% | Importado | C | 30 Dias
6156 | Cap 06 - Disjuntores em caixa moldada e aberta | Disjuntores em caixa moldada e aberta | ELSP | BX | 1SDA101118R1 | 1SDA101118R1 | XT7S 800 Ekip Dip LSI In=800A 4p F F | 44695.3452 | 85362000 | 10% | 18% | 4% | 4% | Importado | C | 30 Dias
6157 | Cap 06 - Disjuntores em caixa moldada e aberta | Disjuntores em caixa moldada e aberta | ELSP | BX | 1SDA101122R1 | 1SDA101122R1 | XT7S 800 Ekip Dip LSIG In=800A 4p F F | 52351.9584 | 85362000 | 10% | 18% | 4% | 4% | Importado | C | 30 Dias
6158 | Cap 06 - Disjuntores em caixa moldada e aberta | Disjuntores em caixa moldada e aberta | ELSP | BX | 1SDA101166R1 | 1SDA101166R1 | XT7S 800 Ekip Dip LIG In=800A 4p F F | 48524.7542 | 85362000 | 10% | 18% | 4% | 4% | Importado | C | 30 Dias
6159 | Cap 06 - Disjuntores em caixa moldada e aberta | Disjuntores em caixa moldada e aberta | ELSP | BX | 1SDA101126R1 | 1SDA101126R1 | XT7S 800 Ekip Touch LSI In=800A 4p F F | 51137.9722 | Sob Consulta | 10% | 18% | 4% | 4% | Importado | I | Sob Consulta
6160 | Cap 06 - Disjuntores em caixa moldada e aberta | Disjuntores em caixa moldada e aberta | ELSP | BX | 1SDA101130R1 | 1SDA101130R1 | XT7S 800 Ekip Touch LSIG In=800A 4p F F | 57748.7364 | Sob Consulta | 10% | 18% | 4% | 4% | Importado | I | Sob Consulta
6161 | Cap 06 - Disjuntores em caixa moldada e aberta | Disjuntores em caixa moldada e aberta | ELSP | BX | 1SDA101134R1 | XT7S 800 Ekip Touch Meas.LSI In800 4p FF | XT7S 800 Ekip Touch Meas.LSI In800 4p FF | 56966.1808 | Sob Consulta | 10% | 10% | 4% | 4% | Sob Consulta | I | Sob Consulta
6162 | Cap 06 - Disjuntores em caixa moldada e aberta | Disjuntores em caixa moldada e aberta | ELSP | BX | 1SDA101138R1 | 1SDA101138R1 | XT7S 800 Ekip Touch Meas.LSIG In800 4pFF | 63693.7358 | Sob Consulta | 10% | 18% | 4% | 4% | Importado | I | Sob Consulta
6163 | Cap 06 - Disjuntores em caixa moldada e aberta | Disjuntores em caixa moldada e aberta | ELSP | BX | 1SDA101142R1 | XT7S 800 Ekip Hi-Touch LSI In800A 4p FF | XT7S 800 Ekip Hi-Touch LSI In800A 4p FF | 76248.7468 | Sob Consulta | 10% | 10% | 4% | 4% | Sob Consulta | I | Sob Consulta
6164 | Cap 06 - Disjuntores em caixa moldada e aberta | Disjuntores em caixa moldada e aberta | ELSP | BX | 1SDA101146R1 | 1SDA101146R1 | XT7S 800 Ekip Hi-Touch LSIG In800A 4p FF | 87013.2588 | Sob Consulta | 10% | 18% | 4% | 4% | Importado | I | Sob Consulta
6165 | Cap 06 - Disjuntores em caixa moldada e aberta | Disjuntores em caixa moldada e aberta | ELSP | BX | 1SDA101115R1 | 1SDA101115R1 | XT7S 1000 Ekip Dip LS/I In=1000A 4p F F | 38657.3414 | 85362000 | 10% | 18% | 4% | 4% | Importado | C | 30 Dias
6166 | Cap 06 - Disjuntores em caixa moldada e aberta | Disjuntores em caixa moldada e aberta | ELSP | BX | 1SDA101119R1 | 1SDA101119R1 | XT7S 1000 Ekip Dip LSI In=1000A 4p F F | 44695.3452 | 85362000 | 10% | 18% | 4% | 4% | Importado | C | 30 Dias
6167 | Cap 06 - Disjuntores em caixa moldada e aberta | Disjuntores em caixa moldada e aberta | ELSP | BX | 1SDA101123R1 | 1SDA101123R1 | XT7S 1000 Ekip Dip LSIG In=1000A 4p F F | 52351.9584 | 85362000 | 10% | 18% | 4% | 4% | Importado | C | 30 Dias
6168 | Cap 06 - Disjuntores em caixa moldada e aberta | Disjuntores em caixa moldada e aberta | ELSP | BX | 1SDA101167R1 | 1SDA101167R1 | XT7S 1000 Ekip Dip LIG In=1000A 4p F F | 48524.7542 | 85362000 | 10% | 18% | 4% | 4% | Importado | C | 30 Dias
6169 | Cap 06 - Disjuntores em caixa moldada e aberta | Disjuntores em caixa moldada e aberta | ELSP | BX | 1SDA101127R1 | 1SDA101127R1 | XT7S 1000 Ekip Touch LSI In=1000A 4p F F | 51137.9722 | Sob Consulta | 10% | 18% | 4% | 4% | Importado | I | Sob Consulta
6170 | Cap 06 - Disjuntores em caixa moldada e aberta | Disjuntores em caixa moldada e aberta | ELSP | BX | 1SDA101131R1 | 1SDA101131R1 | XT7S 1000 Ekip Touch LSIG In1000A 4p F F | 57748.7364 | Sob Consulta | 10% | 18% | 4% | 4% | Importado | I | Sob Consulta
6171 | Cap 06 - Disjuntores em caixa moldada e aberta | Disjuntores em caixa moldada e aberta | ELSP | BX | 1SDA101135R1 | XT7S 1000 Ekip Touch Meas.LSI 1000 4p FF | XT7S 1000 Ekip Touch Meas.LSI 1000 4p FF | 56966.1808 | Sob Consulta | 10% | 10% | 4% | 4% | Sob Consulta | I | Sob Consulta
6172 | Cap 06 - Disjuntores em caixa moldada e aberta | Disjuntores em caixa moldada e aberta | ELSP | BX | 1SDA101139R1 | 1SDA101139R1 | XT7S 1000 Ekip Touch Meas.LSIG 1000 4pFF | 63693.7358 | Sob Consulta | 10% | 18% | 4% | 4% | Importado | I | Sob Consulta
6173 | Cap 06 - Disjuntores em caixa moldada e aberta | Disjuntores em caixa moldada e aberta | ELSP | BX | 1SDA101143R1 | XT7S 1000 Ekip Hi-Touch LSI 1000A 4p FF | XT7S 1000 Ekip Hi-Touch LSI 1000A 4p FF | 76248.7468 | Sob Consulta | 10% | 10% | 4% | 4% | Sob Consulta | I | Sob Consulta
6174 | Cap 06 - Disjuntores em caixa moldada e aberta | Disjuntores em caixa moldada e aberta | ELSP | BX | 1SDA101147R1 | 1SDA101147R1 | XT7S 1000 Ekip Hi-Touch LSIG 1000A 4p FF | 87013.2588 | Sob Consulta | 10% | 18% | 4% | 4% | Importado | I | Sob Consulta
6175 | Cap 06 - Disjuntores em caixa moldada e aberta | Disjuntores em caixa moldada e aberta | ELSP | BX | 1SDA101116R1 | 1SDA101116R1 | XT7S 1250 Ekip Dip LS/I In=1250A 4p F F | 38657.3414 | 85362000 | 10% | 18% | 4% | 4% | Importado | C | 30 Dias
6176 | Cap 06 - Disjuntores em caixa moldada e aberta | Disjuntores em caixa moldada e aberta | ELSP | BX | 1SDA101120R1 | 1SDA101120R1 | XT7S 1250 Ekip Dip LSI In=1250A 4p F F | 44695.3452 | 85362000 | 10% | 18% | 4% | 4% | Importado | C | 30 Dias
6177 | Cap 06 - Disjuntores em caixa moldada e aberta | Disjuntores em caixa moldada e aberta | ELSP | BX | 1SDA101124R1 | 1SDA101124R1 | XT7S 1250 Ekip Dip LSIG In=1250A 4p F F | 52351.9584 | 85362000 | 10% | 18% | 4% | 4% | Importado | C | 30 Dias
6178 | Cap 06 - Disjuntores em caixa moldada e aberta | Disjuntores em caixa moldada e aberta | ELSP | BX | 1SDA101168R1 | 1SDA101168R1 | XT7S 1250 Ekip Dip LIG In=1250A 4p F F | 48524.7542 | 85362000 | 10% | 18% | 4% | 4% | Importado | C | 30 Dias
6179 | Cap 06 - Disjuntores em caixa moldada e aberta | Disjuntores em caixa moldada e aberta | ELSP | BX | 1SDA101128R1 | 1SDA101128R1 | XT7S 1250 Ekip Touch LSI In=1250A 4p F F | 51137.9722 | Sob Consulta | 10% | 18% | 4% | 4% | Importado | I | Sob Consulta
6180 | Cap 06 - Disjuntores em caixa moldada e aberta | Disjuntores em caixa moldada e aberta | ELSP | BX | 1SDA101132R1 | 1SDA101132R1 | XT7S 1250 Ekip Touch LSIG In1250A 4p F F | 57748.7364 | Sob Consulta | 10% | 18% | 4% | 4% | Importado | I | Sob Consulta
6181 | Cap 06 - Disjuntores em caixa moldada e aberta | Disjuntores em caixa moldada e aberta | ELSP | BX | 1SDA101136R1 | XT7S 1250 Ekip Touch Meas.LSI 1250 4p FF | XT7S 1250 Ekip Touch Meas.LSI 1250 4p FF | 56966.1808 | Sob Consulta | 10% | 10% | 4% | 4% | Sob Consulta | I | Sob Consulta
6182 | Cap 06 - Disjuntores em caixa moldada e aberta | Disjuntores em caixa moldada e aberta | ELSP | BX | 1SDA101140R1 | 1SDA101140R1 | XT7S 1250 Ekip Touch Meas.LSIG 1250 4pFF | 63693.7358 | Sob Consulta | 10% | 18% | 4% | 4% | Importado | I | Sob Consulta
6183 | Cap 06 - Disjuntores em caixa moldada e aberta | Disjuntores em caixa moldada e aberta | ELSP | BX | 1SDA101144R1 | XT7S 1250 Ekip Hi-Touch LSI 1250A 4p FF | XT7S 1250 Ekip Hi-Touch LSI 1250A 4p FF | 76248.7468 | Sob Consulta | 10% | 10% | 4% | 4% | Sob Consulta | I | Sob Consulta
6184 | Cap 06 - Disjuntores em caixa moldada e aberta | Disjuntores em caixa moldada e aberta | ELSP | BX | 1SDA101148R1 | 1SDA101148R1 | XT7S 1250 Ekip Hi-Touch LSIG 1250A 4p FF | 87013.2588 | Sob Consulta | 10% | 18% | 4% | 4% | Importado | I | Sob Consulta
6185 | Cap 06 - Disjuntores em caixa moldada e aberta | Disjuntores em caixa moldada e aberta | ELSP | BX | 1SDA101117R1 | 1SDA101117R1 | XT7S 1600 Ekip Dip LS/I In=1600A 4p F F | 51182.6088 | 85362000 | 10% | 18% | 4% | 4% | Importado | C | 30 Dias
6186 | Cap 06 - Disjuntores em caixa moldada e aberta | Disjuntores em caixa moldada e aberta | ELSP | BX | 1SDA101121R1 | 1SDA101121R1 | XT7S 1600 Ekip Dip LSI In=1600A 4p F F | 57220.5808 | 85362000 | 10% | 18% | 4% | 4% | Importado | C | 30 Dias
6187 | Cap 06 - Disjuntores em caixa moldada e aberta | Disjuntores em caixa moldada e aberta | ELSP | BX | 1SDA101125R1 | 1SDA101125R1 | XT7S 1600 Ekip Dip LSIG In=1600A 4p F F | 64877.2364 | 85362000 | 10% | 18% | 4% | 4% | Importado | C | 30 Dias
6188 | Cap 06 - Disjuntores em caixa moldada e aberta | Disjuntores em caixa moldada e aberta | ELSP | BX | 1SDA101169R1 | 1SDA101169R1 | XT7S 1600 Ekip Dip LIG In=1600A 4p F F | 61049.269 | 85362000 | 10% | 18% | 4% | 4% | Importado | C | 30 Dias
6189 | Cap 06 - Disjuntores em caixa moldada e aberta | Disjuntores em caixa moldada e aberta | ELSP | BX | 1SDA101129R1 | 1SDA101129R1 | XT7S 1600 Ekip Touch LSI In=1600A 4p F F | 63663.2502 | 85362000 | 10% | 18% | 4% | 4% | Importado | C | 30 Dias
6190 | Cap 06 - Disjuntores em caixa moldada e aberta | Disjuntores em caixa moldada e aberta | ELSP | BX | 1SDA101133R1 | 1SDA101133R1 | XT7S 1600 Ekip Touch LSIG In1600A 4p F F | 70273.9932 | Sob Consulta | 10% | 18% | 4% | 4% | Importado | I | Sob Consulta
6191 | Cap 06 - Disjuntores em caixa moldada e aberta | Disjuntores em caixa moldada e aberta | ELSP | BX | 1SDA101137R1 | XT7S 1600 Ekip Touch Meas.LSI 1600 4p FF | XT7S 1600 Ekip Touch Meas.LSI 1600 4p FF | 69491.4376 | Sob Consulta | 10% | 10% | 4% | 4% | Sob Consulta | I | Sob Consulta
6192 | Cap 06 - Disjuntores em caixa moldada e aberta | Disjuntores em caixa moldada e aberta | ELSP | BX | 1SDA101141R1 | 1SDA101141R1 | XT7S 1600 Ekip Touch Meas.LSIG 1600 4pFF | 76218.9926 | Sob Consulta | 10% | 18% | 4% | 4% | Importado | I | Sob Consulta
6193 | Cap 06 - Disjuntores em caixa moldada e aberta | Disjuntores em caixa moldada e aberta | ELSP | BX | 1SDA101145R1 | XT7S 1600 Ekip Hi-Touch LSI 1600A 4p FF | XT7S 1600 Ekip Hi-Touch LSI 1600A 4p FF | 88774.0036 | Sob Consulta | 10% | 10% | 4% | 4% | Sob Consulta | I | Sob Consulta
6194 | Cap 06 - Disjuntores em caixa moldada e aberta | Disjuntores em caixa moldada e aberta | ELSP | BX | 1SDA101149R1 | 1SDA101149R1 | XT7S 1600 Ekip Hi-Touch LSIG 1600A 4p FF | 99537.7736 | Sob Consulta | 10% | 18% | 4% | 4% | Importado | I | Sob Consulta
6195 | Cap 06 - Disjuntores em caixa moldada e aberta | Disjuntores em caixa moldada e aberta | ELSP | BX | 1SDA101654R1 | 1SDA101654R1 | XT7S M 800 Ekip Dip LS/I In=800A 4p F F | 40590.6754 | 85362000 | 10% | 18% | 4% | 4% | Importado | C | 30 Dias
6196 | Cap 06 - Disjuntores em caixa moldada e aberta | Disjuntores em caixa moldada e aberta | ELSP | BX | 1SDA101658R1 | 1SDA101658R1 | XT7S M 800 Ekip Dip LSI In=800A 4p F F | 46628.6474 | 85362000 | 10% | 18% | 4% | 4% | Importado | C | 30 Dias
6197 | Cap 06 - Disjuntores em caixa moldada e aberta | Disjuntores em caixa moldada e aberta | ELSP | BX | 1SDA101662R1 | 1SDA101662R1 | XT7S M 800 Ekip Dip LSIG In=800A 4p F F | 54285.2924 | 85362000 | 10% | 18% | 4% | 4% | Importado | C | 30 Dias
6198 | Cap 06 - Disjuntores em caixa moldada e aberta | Disjuntores em caixa moldada e aberta | ELSP | BX | 1SDA101706R1 | 1SDA101706R1 | XT7S M 800 Ekip Dip LIG In=800A 4p F F | 50457.3144 | 85362000 | 10% | 18% | 4% | 4% | Importado | C | 30 Dias
6199 | Cap 06 - Disjuntores em caixa moldada e aberta | Disjuntores em caixa moldada e aberta | ELSP | BX | 1SDA101666R1 | 1SDA101666R1 | XT7S M 800 Ekip Touch LSI In=800A 4p F F | 53071.2956 | Sob Consulta | 10% | 18% | 4% | 4% | Importado | I | Sob Consulta
6200 | Cap 06 - Disjuntores em caixa moldada e aberta | Disjuntores em caixa moldada e aberta | ELSP | BX | 1SDA101670R1 | 1SDA101670R1 | XT7S M 800 Ekip Touch LSIG In800A 4p F F | 59682.0492 | Sob Consulta | 10% | 18% | 4% | 4% | Importado | I | Sob Consulta
6201 | Cap 06 - Disjuntores em caixa moldada e aberta | Disjuntores em caixa moldada e aberta | ELSP | BX | 1SDA101674R1 | XT7S M 800 Ekip Touch Meas.LSI 800 4p FF | XT7S M 800 Ekip Touch Meas.LSI 800 4p FF | 58899.5042 | Sob Consulta | 10% | 10% | 4% | 4% | Sob Consulta | I | Sob Consulta
6202 | Cap 06 - Disjuntores em caixa moldada e aberta | Disjuntores em caixa moldada e aberta | ELSP | BX | 1SDA101678R1 | 1SDA101678R1 | XT7S M 800 Ekip Touch Meas.LSIG 800 4pFF | 65627.0486 | Sob Consulta | 10% | 18% | 4% | 4% | Importado | I | Sob Consulta
6203 | Cap 06 - Disjuntores em caixa moldada e aberta | Disjuntores em caixa moldada e aberta | ELSP | BX | 1SDA101682R1 | 1SDA101682R1 | XT7S M 800 Ekip Hi-Touch LSI In800 4p FF | 78182.0596 | Sob Consulta | 10% | 18% | 4% | 4% | Importado | I | Sob Consulta
6204 | Cap 06 - Disjuntores em caixa moldada e aberta | Disjuntores em caixa moldada e aberta | ELSP | BX | 1SDA101686R1 | 1SDA101686R1 | XT7S M 800 Ekip Hi-Touch LSIG In800 4pFF | 88945.8296 | Sob Consulta | 10% | 18% | 4% | 4% | Importado | I | Sob Consulta
6205 | Cap 06 - Disjuntores em caixa moldada e aberta | Disjuntores em caixa moldada e aberta | ELSP | BX | 1SDA101655R1 | 1SDA101655R1 | XT7S M 1000 Ekip Dip LS/I In1000A 4p F F | 40590.6754 | 85362000 | 10% | 18% | 4% | 4% | Importado | C | 30 Dias
6206 | Cap 06 - Disjuntores em caixa moldada e aberta | Disjuntores em caixa moldada e aberta | ELSP | BX | 1SDA101659R1 | 1SDA101659R1 | XT7S M 1000 Ekip Dip LSI In=1000A 4p F F | 46628.6474 | 85362000 | 10% | 18% | 4% | 4% | Importado | C | 30 Dias
6207 | Cap 06 - Disjuntores em caixa moldada e aberta | Disjuntores em caixa moldada e aberta | ELSP | BX | 1SDA101663R1 | 1SDA101663R1 | XT7S M 1000 Ekip Dip LSIG In1000A 4p F F | 54285.2924 | 85362000 | 10% | 18% | 4% | 4% | Importado | C | 30 Dias
6208 | Cap 06 - Disjuntores em caixa moldada e aberta | Disjuntores em caixa moldada e aberta | ELSP | BX | 1SDA101707R1 | 1SDA101707R1 | XT7S M 1000 Ekip Dip LIG In=1000A 4p F F | 50457.3144 | 85362000 | 10% | 18% | 4% | 4% | Importado | C | 30 Dias
6209 | Cap 06 - Disjuntores em caixa moldada e aberta | Disjuntores em caixa moldada e aberta | ELSP | BX | 1SDA101667R1 | 1SDA101667R1 | XT7S M 1000 Ekip Touch LSI In1000A 4p FF | 53071.2956 | Sob Consulta | 10% | 18% | 4% | 4% | Importado | I | Sob Consulta
6210 | Cap 06 - Disjuntores em caixa moldada e aberta | Disjuntores em caixa moldada e aberta | ELSP | BX | 1SDA101671R1 | 1SDA101671R1 | XT7S M 1000 Ekip Touch LSIG In1000 4p FF | 59682.0492 | Sob Consulta | 10% | 18% | 4% | 4% | Importado | I | Sob Consulta
6211 | Cap 06 - Disjuntores em caixa moldada e aberta | Disjuntores em caixa moldada e aberta | ELSP | BX | 1SDA101675R1 | XT7S M 1000 EkipTouch Meas.LSI 1000 4pFF | XT7S M 1000 EkipTouch Meas.LSI 1000 4pFF | 58899.5042 | Sob Consulta | 10% | 10% | 4% | 4% | Sob Consulta | I | Sob Consulta
6212 | Cap 06 - Disjuntores em caixa moldada e aberta | Disjuntores em caixa moldada e aberta | ELSP | BX | 1SDA101679R1 | 1SDA101679R1 | XT7S M 1000 EkipTouchMeas.LSIG 1000 4pFF | 65627.0486 | Sob Consulta | 10% | 18% | 4% | 4% | Importado | I | Sob Consulta
6213 | Cap 06 - Disjuntores em caixa moldada e aberta | Disjuntores em caixa moldada e aberta | ELSP | BX | 1SDA101683R1 | XT7S M 1000 Ekip Hi-Touch LSI 1000 4p FF | XT7S M 1000 Ekip Hi-Touch LSI 1000 4p FF | 78182.0596 | Sob Consulta | 10% | 10% | 4% | 4% | Sob Consulta | I | Sob Consulta
6214 | Cap 06 - Disjuntores em caixa moldada e aberta | Disjuntores em caixa moldada e aberta | ELSP | BX | 1SDA101687R1 | 1SDA101687R1 | XT7S M 1000 Ekip Hi-Touch LSIG 1000 4pFF | 88945.8296 | Sob Consulta | 10% | 18% | 4% | 4% | Importado | I | Sob Consulta
6215 | Cap 06 - Disjuntores em caixa moldada e aberta | Disjuntores em caixa moldada e aberta | ELSP | BX | 1SDA101656R1 | 1SDA101656R1 | XT7S M 1250 Ekip Dip LS/I In1250A 4p F F | 40590.6754 | 85362000 | 10% | 18% | 4% | 4% | Importado | C | 30 Dias
6216 | Cap 06 - Disjuntores em caixa moldada e aberta | Disjuntores em caixa moldada e aberta | ELSP | BX | 1SDA101660R1 | 1SDA101660R1 | XT7S M 1250 Ekip Dip LSI In=1250A 4p F F | 46628.6474 | 85362000 | 10% | 18% | 4% | 4% | Importado | C | 30 Dias
6217 | Cap 06 - Disjuntores em caixa moldada e aberta | Disjuntores em caixa moldada e aberta | ELSP | BX | 1SDA101664R1 | 1SDA101664R1 | XT7S M 1250 Ekip Dip LSIG In1250A 4p F F | 54285.2924 | 85362000 | 10% | 18% | 4% | 4% | Importado | C | 30 Dias
6218 | Cap 06 - Disjuntores em caixa moldada e aberta | Disjuntores em caixa moldada e aberta | ELSP | BX | 1SDA101708R1 | 1SDA101708R1 | XT7S M 1250 Ekip Dip LIG In=1250A 4p F F | 50457.3144 | 85362000 | 10% | 18% | 4% | 4% | Importado | C | 30 Dias
6219 | Cap 06 - Disjuntores em caixa moldada e aberta | Disjuntores em caixa moldada e aberta | ELSP | BX | 1SDA101668R1 | 1SDA101668R1 | XT7S M 1250 Ekip Touch LSI In1250A 4p FF | 53071.2956 | Sob Consulta | 10% | 18% | 4% | 4% | Importado | I | Sob Consulta
6220 | Cap 06 - Disjuntores em caixa moldada e aberta | Disjuntores em caixa moldada e aberta | ELSP | BX | 1SDA101672R1 | 1SDA101672R1 | XT7S M 1250 Ekip Touch LSIG In1250 4p FF | 59682.0492 | Sob Consulta | 10% | 18% | 4% | 4% | Importado | I | Sob Consulta
6221 | Cap 06 - Disjuntores em caixa moldada e aberta | Disjuntores em caixa moldada e aberta | ELSP | BX | 1SDA101676R1 | XT7S M 1250 EkipTouch Meas.LSI 1250 4pFF | XT7S M 1250 EkipTouch Meas.LSI 1250 4pFF | 58899.5042 | Sob Consulta | 10% | 10% | 4% | 4% | Sob Consulta | I | Sob Consulta
6222 | Cap 06 - Disjuntores em caixa moldada e aberta | Disjuntores em caixa moldada e aberta | ELSP | BX | 1SDA101680R1 | 1SDA101680R1 | XT7S M 1250 EkipTouchMeas.LSIG 1250 4pFF | 65627.0486 | Sob Consulta | 10% | 18% | 4% | 4% | Importado | I | Sob Consulta
6223 | Cap 06 - Disjuntores em caixa moldada e aberta | Disjuntores em caixa moldada e aberta | ELSP | BX | 1SDA101684R1 | XT7S M 1250 Ekip Hi-Touch LSI 1250 4p FF | XT7S M 1250 Ekip Hi-Touch LSI 1250 4p FF | 78182.0596 | Sob Consulta | 10% | 10% | 4% | 4% | Sob Consulta | I | Sob Consulta
6224 | Cap 06 - Disjuntores em caixa moldada e aberta | Disjuntores em caixa moldada e aberta | ELSP | BX | 1SDA101688R1 | 1SDA101688R1 | XT7S M 1250 Ekip Hi-Touch LSIG 1250 4pFF | 88945.8296 | Sob Consulta | 10% | 18% | 4% | 4% | Importado | I | Sob Consulta
6225 | Cap 06 - Disjuntores em caixa moldada e aberta | Disjuntores em caixa moldada e aberta | ELSP | BX | 1SDA101657R1 | 1SDA101657R1 | XT7S M 1600 Ekip Dip LS/I In1600A 4p F F | 53742.2544 | 85362000 | 10% | 18% | 4% | 4% | Importado | C | 30 Dias
6226 | Cap 06 - Disjuntores em caixa moldada e aberta | Disjuntores em caixa moldada e aberta | ELSP | BX | 1SDA101661R1 | 1SDA101661R1 | XT7S M 1600 Ekip Dip LSI In=1600A 4p F F | 59780.2264 | 85362000 | 10% | 18% | 4% | 4% | Importado | C | 30 Dias
6227 | Cap 06 - Disjuntores em caixa moldada e aberta | Disjuntores em caixa moldada e aberta | ELSP | BX | 1SDA101665R1 | 1SDA101665R1 | XT7S M 1600 Ekip Dip LSIG In1600A 4p F F | 67436.882 | 85362000 | 10% | 18% | 4% | 4% | Importado | C | 30 Dias
6228 | Cap 06 - Disjuntores em caixa moldada e aberta | Disjuntores em caixa moldada e aberta | ELSP | BX | 1SDA101709R1 | 1SDA101709R1 | XT7S M 1600 Ekip Dip LIG In=1600A 4p F F | 63608.904 | 85362000 | 10% | 18% | 4% | 4% | Importado | C | 30 Dias
6229 | Cap 06 - Disjuntores em caixa moldada e aberta | Disjuntores em caixa moldada e aberta | ELSP | BX | 1SDA101669R1 | 1SDA101669R1 | XT7S M 1600 Ekip Touch LSI In1600A 4p FF | 66222.8852 | Sob Consulta | 10% | 18% | 4% | 4% | Importado | I | Sob Consulta
6230 | Cap 06 - Disjuntores em caixa moldada e aberta | Disjuntores em caixa moldada e aberta | ELSP | BX | 1SDA101673R1 | 1SDA101673R1 | XT7S M 1600 Ekip Touch LSIG In1600 4p FF | 72833.6388 | Sob Consulta | 10% | 18% | 4% | 4% | Importado | I | Sob Consulta
6231 | Cap 06 - Disjuntores em caixa moldada e aberta | Disjuntores em caixa moldada e aberta | ELSP | BX | 1SDA101677R1 | XT7S M 1600 EkipTouch Meas.LSI 1600 4pFF | XT7S M 1600 EkipTouch Meas.LSI 1600 4pFF | 72051.0938 | Sob Consulta | 10% | 10% | 4% | 4% | Sob Consulta | I | Sob Consulta
6232 | Cap 06 - Disjuntores em caixa moldada e aberta | Disjuntores em caixa moldada e aberta | ELSP | BX | 1SDA101681R1 | 1SDA101681R1 | XT7S M 1600 EkipTouchMeas.LSIG 1600 4pFF | 78778.6382 | Sob Consulta | 10% | 18% | 4% | 4% | Importado | I | Sob Consulta
6233 | Cap 06 - Disjuntores em caixa moldada e aberta | Disjuntores em caixa moldada e aberta | ELSP | BX | 1SDA101685R1 | XT7S M 1600 Ekip Hi-Touch LSI 1600 4p FF | XT7S M 1600 Ekip Hi-Touch LSI 1600 4p FF | 91333.6492 | Sob Consulta | 10% | 10% | 4% | 4% | Sob Consulta | I | Sob Consulta
6234 | Cap 06 - Disjuntores em caixa moldada e aberta | Disjuntores em caixa moldada e aberta | ELSP | BX | 1SDA101689R1 | 1SDA101689R1 | XT7S M 1600 Ekip Hi-Touch LSIG 1600 4pFF | 102097.4298 | Sob Consulta | 10% | 18% | 4% | 4% | Importado | I | Sob Consulta
6235 | Cap 06 - Disjuntores em caixa moldada e aberta | Disjuntores em caixa moldada e aberta | ELSP | BX | 1SDA080850R1 | 1SDA080850R1 | C.BREAKER TMAX XT1H 160 FIXED FOUR-POLE WITH FRONT TERMINALS AND THERMOMAGNETIC RELEASE TMF R 16-450 A | 3345.9324 | 85362000 | 10% | 18% | 4% | 4% | Importado | C | 30 Dias
6236 | Cap 06 - Disjuntores em caixa moldada e aberta | Disjuntores em caixa moldada e aberta | ELSP | BX | 1SDA080851R1 | 1SDA080851R1 | C.BREAKER TMAX XT1H 160 FIXED FOUR-POLE WITH FRONT TERMINALS AND THERMOMAGNETIC RELEASE TMF R 20-450 A | 3345.9324 | 85362000 | 10% | 18% | 4% | 4% | Importado | C | 30 Dias
6237 | Cap 06 - Disjuntores em caixa moldada e aberta | Disjuntores em caixa moldada e aberta | ELSP | BX | 1SDA080852R1 | DISJUNTOR 690.00 V 25.00 A 50/60Hz | XT1H 160 TMD 25-450 4p F F | 3345.9324 | Sob Consulta | 10% | 18% | 4% | 4% | Sob Consulta | I | Sob Consulta
6238 | Cap 06 - Disjuntores em caixa moldada e aberta | Disjuntores em caixa moldada e aberta | ELSP | BX | 1SDA080853R1 | DISJUNTOR 690.00 V 32.00 A 50/60Hz | XT1H 160 TMD 32-450 4p F F | 3345.9324 | Sob Consulta | 10% | 18% | 4% | 4% | Sob Consulta | I | Sob Consulta
6239 | Cap 06 - Disjuntores em caixa moldada e aberta | Disjuntores em caixa moldada e aberta | ELSP | BX | 1SDA080854R1 | 1SDA080854R1 | C.BREAKER TMAX XT1H 160 FIXED FOUR-POLE WITH FRONT TERMINALS AND THERMOMAGNETIC RELEASE TMD R 40-450 A | 3345.9324 | 85362000 | 10% | 18% | 4% | 4% | Importado | C | 30 Dias
6240 | Cap 06 - Disjuntores em caixa moldada e aberta | Disjuntores em caixa moldada e aberta | ELSP | BX | 1SDA067457R1 | 1SDA067457R1 | 1SDA067457R1 - XT1H 160 TMD 50-500 4p F F- Disjuntor em caixa moldada linha Tmax XT, 4 polos, instalação fixo, com terminais frontais F, corrente nominal 50A, capacidade de ruptura (Icu) - 100 kA 220/230Vca - 70kA 380/415Vca - 65kA 440Vca - 50kA 500Vca - 10kA 690Vca, com relé TMD, com proteção térmico ajustável e magnético fixo. | 3345.9324 | 85362000 | 10% | 18% | 4% | 4% | Importado | C | 30 Dias
6241 | Cap 06 - Disjuntores em caixa moldada e aberta | Disjuntores em caixa moldada e aberta | ELSP | BX | 1SDA067458R1 | 1SDA067458R1 | 1SDA067458R1 - XT1H 160 TMD 63-630 4p F F- Disjuntor em caixa moldada linha Tmax XT, 4 polos, instalação fixo, com terminais frontais F, corrente nominal 63A, capacidade de ruptura (Icu) - 100 kA 220/230Vca - 70kA 380/415Vca - 65kA 440Vca - 50kA 500Vca - 10kA 690Vca, com relé TMD, com proteção térmico ajustável e magnético fixo. | 3345.9324 | 85362000 | 10% | 18% | 4% | 4% | Importado | C | 30 Dias
6242 | Cap 06 - Disjuntores em caixa moldada e aberta | Disjuntores em caixa moldada e aberta | ELSP | BX | 1SDA067459R1 | 1SDA067459R1 | 1SDA067459R1 - XT1H 160 TMD 80-800 4p F F- Disjuntor em caixa moldada linha Tmax XT, 4 polos, instalação fixo, com terminais frontais F, corrente nominal 80A, capacidade de ruptura (Icu) - 100 kA 220/230Vca - 70kA 380/415Vca - 65kA 440Vca - 50kA 500Vca - 10kA 690Vca, com relé TMD, com proteção térmico ajustável e magnético fixo. | 3345.9324 | 85362000 | 10% | 18% | 4% | 4% | Importado | C | 30 Dias
6243 | Cap 06 - Disjuntores em caixa moldada e aberta | Disjuntores em caixa moldada e aberta | ELSP | BX | 1SDA067460R1 | 1SDA067460R1 | 1SDA067460R1 - XT1H 160 TMD 100-1000 4p F F - Disjuntor em caixa moldada linha Tmax XT, 4 polos, instalação fixo, com terminais frontais F, corrente nominal 100A, capacidade de ruptura (Icu) - 100 kA 220/230Vca - 70kA 380/415Vca - 65kA 440Vca - 50kA 500Vca - 10kA 690Vca, com relé TMD, com proteção térmico ajustável e magnético fixo. | 3345.9324 | 85362000 | 10% | 18% | 4% | 4% | Importado | C | 30 Dias
6244 | Cap 06 - Disjuntores em caixa moldada e aberta | Disjuntores em caixa moldada e aberta | ELSP | BX | 1SDA067463R1 | 1SDA067463R1 | Disjuntor Tetrapolar 1000 V 125 A Fixo Frontal c/Rele Termomagnetico Isolado A Ar XT1H 160 TMD 125-1250 4P F F InN=100% | 6000.0558 | 85362000 | 10% | 18% | 4% | 4% | Importado | C | 30 Dias
6245 | Cap 06 - Disjuntores em caixa moldada e aberta | Disjuntores em caixa moldada e aberta | ELSP | BX | 1SDA067464R1 | 1SDA067464R1 | Disjuntor Tetrapolar 1000 V 160 A Fixo Frontal c/Rele Termomagnetico Isolado A Ar XT1H 160 TMD 160-1600 4P F F InN=100% | 6000.0558 | 85362000 | 10% | 18% | 4% | 4% | Importado | C | 30 Dias
6246 | Cap 06 - Disjuntores em caixa moldada e aberta | Disjuntores em caixa moldada e aberta | ELSP | BX | 1SDA067605R1 | 1SDA067605R1 | 1SDA067605R1 - XT2H 160 TMD 1,6-16 4p F F- Disjuntor em caixa moldada linha Tmax XT, 4 polos, instalação fixo, com terminais frontais F | 4648.4286 | 85362000 | 10% | 18% | 4% | 4% | Importado | D | 40 Dias
6247 | Cap 06 - Disjuntores em caixa moldada e aberta | Disjuntores em caixa moldada e aberta | ELSP | BX | 1SDA067606R1 | 1SDA067606R1 | Disjuntor Tetrapolar 1000 V 2 A Fixo Frontal c/Rele Termomagnetico Isolado A Ar XT2H 160 TMD 2-20 4P F F | 4648.4286 | 85362000 | 10% | 18% | 4% | 4% | Importado | D | 40 Dias
6248 | Cap 06 - Disjuntores em caixa moldada e aberta | Disjuntores em caixa moldada e aberta | ELSP | BX | 1SDA067607R1 | 1SDA067607R1 | 1SDA067607R1 - XT2H 160 TMD 2,5-25 4p F F- Disjuntor em caixa moldada linha Tmax XT, 4 polos, instalação fixo, com terminais frontais F | 4648.4286 | 85362000 | 10% | 18% | 4% | 4% | Importado | D | 40 Dias
6249 | Cap 06 - Disjuntores em caixa moldada e aberta | Disjuntores em caixa moldada e aberta | ELSP | BX | 1SDA067608R1 | 1SDA067608R1 | 1SDA067608R1 - XT2H 160 TMD 3,2-32 4p F F- Disjuntor em caixa moldada linha Tmax XT, 4 polos, instalação fixo, com terminais frontais F | 4648.4286 | 85362000 | 10% | 18% | 4% | 4% | Importado | D | 40 Dias
6250 | Cap 06 - Disjuntores em caixa moldada e aberta | Disjuntores em caixa moldada e aberta | ELSP | BX | 1SDA067609R1 | 1SDA067609R1 | 1SDA067609R1 - XT2H 160 TMD 4-40 4p F F - Disjuntor em caixa moldada linha Tmax XT, 4 polos, instalação fixo, com terminais frontais F | 4648.4286 | 85362000 | 10% | 18% | 4% | 4% | Importado | D | 40 Dias
6251 | Cap 06 - Disjuntores em caixa moldada e aberta | Disjuntores em caixa moldada e aberta | ELSP | BX | 1SDA067610R1 | 1SDA067610R1 | 1SDA067610R1 - XT2H 160 TMD 5-50 4p F F - Disjuntor em caixa moldada linha Tmax XT, 4 polos, instalação fixo, com terminais frontais F | 4648.4286 | 85362000 | 10% | 18% | 4% | 4% | Importado | D | 40 Dias
6252 | Cap 06 - Disjuntores em caixa moldada e aberta | Disjuntores em caixa moldada e aberta | ELSP | BX | 1SDA067611R1 | 1SDA067611R1 | 1SDA067611R1 - XT2H 160 TMD 6,3-63 4p F F- Disjuntor em caixa moldada linha Tmax XT, 4 polos, instalação fixo, com terminais frontais F | 4648.4286 | 85362000 | 10% | 18% | 4% | 4% | Importado | D | 40 Dias
6253 | Cap 06 - Disjuntores em caixa moldada e aberta | Disjuntores em caixa moldada e aberta | ELSP | BX | 1SDA067612R1 | 1SDA067612R1 | 1SDA067612R1 - XT2H 160 TMD 8-80 4p F F - Disjuntor em caixa moldada linha Tmax XT, 4 polos, instalação fixo, com terminais frontais F | 4648.4286 | 85362000 | 10% | 18% | 4% | 4% | Importado | D | 40 Dias
6254 | Cap 06 - Disjuntores em caixa moldada e aberta | Disjuntores em caixa moldada e aberta | ELSP | BX | 1SDA067613R1 | 1SDA067613R1 | 1SDA067613R1 - XT2H 160 TMD 10-100 4p F F- Disjuntor em caixa moldada linha Tmax XT, 4 polos, instalação fixo, com terminais frontais F | 4648.4286 | 85362000 | 10% | 18% | 4% | 4% | Importado | D | 40 Dias
6255 | Cap 06 - Disjuntores em caixa moldada e aberta | Disjuntores em caixa moldada e aberta | ELSP | BX | 1SDA067890R1 | 1SDA067890R1 | 1SDA067890R1 - XT2H 160 Ekip LS/I In=10A 4p F F - Disjuntor em caixa moldada linha Tmax XT, 4 polos, instalação fixo, com terminais frontais F | 4663.3004 | 85362000 | 10% | 18% | 4% | 4% | Importado | D | 40 Dias
6256 | Cap 06 - Disjuntores em caixa moldada e aberta | Disjuntores em caixa moldada e aberta | ELSP | BX | 1SDA067902R1 | 1SDA067902R1 | 1SDA067902R1 - XT2H 160 Ekip LSI In=10A 4p F F - Disjuntor em caixa moldada linha Tmax XT, 4 polos, instalação fixo, com terminais frontais F | 11677.2356 | 85362000 | 10% | 18% | 4% | 4% | Importado | D | 40 Dias
6257 | Cap 06 - Disjuntores em caixa moldada e aberta | Disjuntores em caixa moldada e aberta | ELSP | BX | 1SDA067908R1 | 1SDA067908R1 | 1SDA067908R1 - XT2H 160 Ekip LSIG In=10A 4p F F - Disjuntor em caixa moldada linha Tmax XT, 4 polos, instalação fixo, com terminais frontais F | 12171.9164 | 85362000 | 10% | 18% | 4% | 4% | Importado | D | 40 Dias
6258 | Cap 06 - Disjuntores em caixa moldada e aberta | Disjuntores em caixa moldada e aberta | ELSP | BX | 1SDA100085R1 | 1SDA100085R1 | XT2H 160 Ekip Dip LIG In=10A 4p F F | 11129.0142 | 85362000 | 10% | 18% | 4% | 4% | Importado | D | 40 Dias
6259 | Cap 06 - Disjuntores em caixa moldada e aberta | Disjuntores em caixa moldada e aberta | ELSP | BX | 1SDA067614R1 | 1SDA067614R1 | 1SDA067614R1 - XT2H 160 TMD 12,5-125 4p F F - Disjuntor em caixa moldada linha Tmax XT, 4 polos, instalação fixo, com terminais frontais F | 3718.586 | 85362000 | 10% | 18% | 4% | 4% | Importado | D | 40 Dias
6260 | Cap 06 - Disjuntores em caixa moldada e aberta | Disjuntores em caixa moldada e aberta | ELSP | BX | 1SDA067615R1 | 1SDA067615R1 | 1SDA067615R1 - XT2H 160 TMD 16-300 4p F F- Disjuntor em caixa moldada linha Tmax XT, 4 polos, instalação fixo, com terminais frontais F | 3718.586 | 85362000 | 10% | 18% | 4% | 4% | Importado | D | 40 Dias
6261 | Cap 06 - Disjuntores em caixa moldada e aberta | Disjuntores em caixa moldada e aberta | ELSP | BX | 1SDA067616R1 | 1SDA067616R1 | 1SDA067616R1 - XT2H 160 TMD 20-300 4p F F- Disjuntor em caixa moldada linha Tmax XT, 4 polos, instalação fixo, com terminais frontais F | 3718.586 | 85362000 | 10% | 18% | 4% | 4% | Importado | D | 40 Dias
6262 | Cap 06 - Disjuntores em caixa moldada e aberta | Disjuntores em caixa moldada e aberta | ELSP | BX | 1SDA067617R1 | 1SDA067617R1 | 1SDA067617R1 - XT2H 160 TMD 25-300 4p F F- Disjuntor em caixa moldada linha Tmax XT, 4 polos, instalação fixo, com terminais frontais F | 3718.586 | 85362000 | 10% | 18% | 4% | 4% | Importado | D | 40 Dias
6263 | Cap 06 - Disjuntores em caixa moldada e aberta | Disjuntores em caixa moldada e aberta | ELSP | BX | 1SDA067891R1 | 1SDA067891R1 | 1SDA067891R1 - XT2H 160 Ekip LS/I In=25A 4p F F - Disjuntor em caixa moldada linha Tmax XT, 4 polos, instalação fixo, com terminais frontais F | 4663.3004 | 85362000 | 10% | 18% | 4% | 4% | Importado | D | 40 Dias
6264 | Cap 06 - Disjuntores em caixa moldada e aberta | Disjuntores em caixa moldada e aberta | ELSP | BX | 1SDA067903R1 | 1SDA067903R1 | 1SDA067903R1 - XT2H 160 Ekip LSI In=25A 4p F F - Disjuntor em caixa moldada linha Tmax XT, 4 polos, instalação fixo, com terminais frontais F | 11677.2356 | 85362000 | 10% | 18% | 4% | 4% | Importado | D | 40 Dias
6265 | Cap 06 - Disjuntores em caixa moldada e aberta | Disjuntores em caixa moldada e aberta | ELSP | BX | 1SDA067909R1 | 1SDA067909R1 | 1SDA067909R1 - XT2H 160 Ekip LSIG In=25A 4p F F - Disjuntor em caixa moldada linha Tmax XT, 4 polos, instalação fixo, com terminais frontais F | 12171.9164 | 85362000 | 10% | 18% | 4% | 4% | Importado | D | 40 Dias
6266 | Cap 06 - Disjuntores em caixa moldada e aberta | Disjuntores em caixa moldada e aberta | ELSP | BX | 1SDA100086R1 | 1SDA100086R1 | XT2H 160 Ekip Dip LIG In=25A 4p F F | 11129.0142 | 85362000 | 10% | 18% | 4% | 4% | Importado | D | 40 Dias
6267 | Cap 06 - Disjuntores em caixa moldada e aberta | Disjuntores em caixa moldada e aberta | ELSP | BX | 1SDA067618R1 | 1SDA067618R1 | 1SDA067618R1 - XT2H 160 TMD 32-320 4p F F- Disjuntor em caixa moldada linha Tmax XT, 4 polos, instalação fixo, com terminais frontais F | 3718.586 | 85362000 | 10% | 18% | 4% | 4% | Importado | D | 40 Dias
6268 | Cap 06 - Disjuntores em caixa moldada e aberta | Disjuntores em caixa moldada e aberta | ELSP | BX | 1SDA067619R1 | 1SDA067619R1 | 1SDA067619R1 - XT2H 160 TMA 40-400 4p F F- Disjuntor em caixa moldada linha Tmax XT, 4 polos, instalação fixo, com terminais frontais F | 3718.586 | 85362000 | 10% | 18% | 4% | 4% | Importado | D | 40 Dias
6269 | Cap 06 - Disjuntores em caixa moldada e aberta | Disjuntores em caixa moldada e aberta | ELSP | BX | 1SDA067620R1 | 1SDA067620R1 | 1SDA067620R1 - XT2H 160 TMA 50-500 4p F F- Disjuntor em caixa moldada linha Tmax XT, 4 polos, instalação fixo, com terminais frontais F | 3718.586 | 85362000 | 10% | 18% | 4% | 4% | Importado | D | 40 Dias
6270 | Cap 06 - Disjuntores em caixa moldada e aberta | Disjuntores em caixa moldada e aberta | ELSP | BX | 1SDA067621R1 | 1SDA067621R1 | 1SDA067621R1 - XT2H 160 TMA 63-630 4p F F- Disjuntor em caixa moldada linha Tmax XT, 4 polos, instalação fixo, com terminais frontais F | 3718.586 | 85362000 | 10% | 18% | 4% | 4% | Importado | D | 40 Dias
6271 | Cap 06 - Disjuntores em caixa moldada e aberta | Disjuntores em caixa moldada e aberta | ELSP | BX | 1SDA067892R1 | 1SDA067892R1 | 1SDA067892R1 - XT2H 160 Ekip LS/I In=63A 4p F F - Disjuntor em caixa moldada linha Tmax XT, 4 polos, instalação fixo, com terminais frontais F | 4663.3004 | 85362000 | 10% | 18% | 4% | 4% | Importado | D | 40 Dias
6272 | Cap 06 - Disjuntores em caixa moldada e aberta | Disjuntores em caixa moldada e aberta | ELSP | BX | 1SDA067904R1 | 1SDA067904R1 | 1SDA067904R1 - XT2H 160 Ekip LSI In=63A 4p F F - Disjuntor em caixa moldada linha Tmax XT, 4 polos, instalação fixo, com terminais frontais F | 11677.2356 | 85362000 | 10% | 18% | 4% | 4% | Importado | D | 40 Dias
6273 | Cap 06 - Disjuntores em caixa moldada e aberta | Disjuntores em caixa moldada e aberta | ELSP | BX | 1SDA067910R1 | 1SDA067910R1 | 1SDA067910R1 - XT2H 160 Ekip LSIG In=63A 4p F F - Disjuntor em caixa moldada linha Tmax XT, 4 polos, instalação fixo, com terminais frontais F | 12171.9164 | 85362000 | 10% | 18% | 4% | 4% | Importado | D | 40 Dias
6274 | Cap 06 - Disjuntores em caixa moldada e aberta | Disjuntores em caixa moldada e aberta | ELSP | BX | 1SDA100087R1 | 1SDA100087R1 | XT2H 160 Ekip Dip LIG In=63A 4p F F | 11129.0142 | 85362000 | 10% | 18% | 4% | 4% | Importado | D | 40 Dias
6275 | Cap 06 - Disjuntores em caixa moldada e aberta | Disjuntores em caixa moldada e aberta | ELSP | BX | 1SDA067622R1 | 1SDA067622R1 | 1SDA067622R1 - XT2H 160 TMA 80-800 4p F F- Disjuntor em caixa moldada linha Tmax XT, 4 polos, instalação fixo, com terminais frontais F | 3718.586 | 85362000 | 10% | 18% | 4% | 4% | Importado | D | 40 Dias
6276 | Cap 06 - Disjuntores em caixa moldada e aberta | Disjuntores em caixa moldada e aberta | ELSP | BX | 1SDA067623R1 | 1SDA067623R1 | 1SDA067623R1 - XT2H 160 TMA 100-1000 4p F F - Disjuntor em caixa moldada linha Tmax XT, 4 polos, instalação fixo, com terminais frontais F | 3718.586 | 85362000 | 10% | 18% | 4% | 4% | Importado | D | 40 Dias
6277 | Cap 06 - Disjuntores em caixa moldada e aberta | Disjuntores em caixa moldada e aberta | ELSP | BX | 1SDA067893R1 | 1SDA067893R1 | 1SDA067893R1 - XT2H 160 Ekip LS/I In=100A 4p F F - Disjuntor em caixa moldada linha Tmax XT, 4 polos, instalação fixo, com terminais frontais F | 4663.3004 | 85362000 | 10% | 18% | 4% | 4% | Importado | D | 40 Dias
6278 | Cap 06 - Disjuntores em caixa moldada e aberta | Disjuntores em caixa moldada e aberta | ELSP | BX | 1SDA067905R1 | 1SDA067905R1 | 1SDA067905R1 - XT2H 160 Ekip LSI In=100A 4p F F - Disjuntor em caixa moldada linha Tmax XT, 4 polos, instalação fixo, com terminais frontais F | 11677.2356 | 85362000 | 10% | 18% | 4% | 4% | Importado | D | 40 Dias
6279 | Cap 06 - Disjuntores em caixa moldada e aberta | Disjuntores em caixa moldada e aberta | ELSP | BX | 1SDA067911R1 | 1SDA067911R1 | 1SDA067911R1 - XT2H 160 Ekip LSIG In=100A 4p F F - Disjuntor em caixa moldada linha Tmax XT, 4 polos, instalação fixo, com terminais frontais F | 12171.9164 | 85362000 | 10% | 18% | 4% | 4% | Importado | D | 40 Dias
6280 | Cap 06 - Disjuntores em caixa moldada e aberta | Disjuntores em caixa moldada e aberta | ELSP | BX | 1SDA100088R1 | 1SDA100088R1 | XT2H 160 Ekip Dip LIG In=100A 4p F F | 11129.0142 | 85362000 | 10% | 18% | 4% | 4% | Importado | D | 40 Dias
6281 | Cap 06 - Disjuntores em caixa moldada e aberta | Disjuntores em caixa moldada e aberta | ELSP | BX | 1SDA067626R1 | 1SDA067626R1 | Disjuntor Tetrapolar 1000 V 125 A Fixo Frontal c/Rele TermomagneticoIsolado A Ar XT2H 160 TMA 125-1250 4P F F InN 100 | 6383.903 | 85362000 | 10% | 18% | 4% | 4% | Importado | D | 40 Dias
6282 | Cap 06 - Disjuntores em caixa moldada e aberta | Disjuntores em caixa moldada e aberta | ELSP | BX | 1SDA067627R1 | 1SDA067627R1 | Disjuntor Tetrapolar 1000 V 160 A Fixo Frontal c/Rele TermomagneticoIsolado A Ar XT2H 160R160 TMA 4P F F InN=100% ABB | 6383.903 | 85362000 | 10% | 18% | 4% | 4% | Importado | D | 40 Dias
6283 | Cap 06 - Disjuntores em caixa moldada e aberta | Disjuntores em caixa moldada e aberta | ELSP | BX | 1SDA067895R1 | 1SDA067895R1 | 1SDA067895R1 - XT2H 160 Ekip LS/I In=160A 4pFF InN=100% - Disjuntor em caixa moldada linha Tmax XT, 4 polos, instalação fixo, com terminais frontais F | 7048.1414 | 85362000 | 10% | 18% | 4% | 4% | Importado | D | 40 Dias
6284 | Cap 06 - Disjuntores em caixa moldada e aberta | Disjuntores em caixa moldada e aberta | ELSP | BX | 1SDA067907R1 | 1SDA067907R1 | 1SDA067907R1 - XT2H 160 Ekip LSI In=160A 4p F F In=100% - Disjuntor em caixa moldada linha Tmax XT, 4 polos, instalação fixo, com terminais frontais F | 13895.4658 | 85362000 | 10% | 18% | 4% | 4% | Importado | D | 40 Dias
6285 | Cap 06 - Disjuntores em caixa moldada e aberta | Disjuntores em caixa moldada e aberta | ELSP | BX | 1SDA067913R1 | 1SDA067913R1 | 1SDA067913R1 - XT2H 160 Ekip LSIG In=160A 4p FF In=100% - Disjuntor em caixa moldada linha Tmax XT, 4 polos, instalação fixo, com terminais frontais F | 14557.4994 | 85362000 | 10% | 18% | 4% | 4% | Importado | D | 40 Dias
6286 | Cap 06 - Disjuntores em caixa moldada e aberta | Disjuntores em caixa moldada e aberta | ELSP | BX | 1SDA100089R1 | 1SDA100089R1 | XT2H 160 Ekip Dip LIG In=160A 4p F F | 13185.0856 | 85362000 | 10% | 18% | 4% | 4% | Importado | D | 40 Dias
6287 | Cap 06 - Disjuntores em caixa moldada e aberta | Disjuntores em caixa moldada e aberta | ELSP | BX | 1SDA068346R1 | 1SDA068346R1 | 1SDA068346R1 - XT4H 160 TMD 16-300 4p F F- Disjuntor em caixa moldada linha Tmax XT, 4 polos, instalação fixo, com terminais frontais F | 13360.6322 | 85362000 | 10% | 18% | 4% | 4% | Importado | D | 40 Dias
6288 | Cap 06 - Disjuntores em caixa moldada e aberta | Disjuntores em caixa moldada e aberta | ELSP | BX | 1SDA068347R1 | 1SDA068347R1 | 1SDA068347R1 - XT4H 160 TMD 20-300 4p F F- Disjuntor em caixa moldada linha Tmax XT, 4 polos, instalação fixo, com terminais frontais F | 13360.6322 | 85362000 | 10% | 18% | 4% | 4% | Importado | D | 40 Dias
6289 | Cap 06 - Disjuntores em caixa moldada e aberta | Disjuntores em caixa moldada e aberta | ELSP | BX | 1SDA068348R1 | 1SDA068348R1 | 1SDA068348R1 - XT4H 160 TMD 25-300 4p F F- Disjuntor em caixa moldada linha Tmax XT, 4 polos, instalação fixo, com terminais frontais F | 13360.6322 | 85362000 | 10% | 18% | 4% | 4% | Importado | D | 40 Dias
6290 | Cap 06 - Disjuntores em caixa moldada e aberta | Disjuntores em caixa moldada e aberta | ELSP | BX | 1SDA068349R1 | 1SDA068349R1 | 1SDA068349R1 - XT4H 160 TMD 32-320 4p F F- Disjuntor em caixa moldada linha Tmax XT, 4 polos, instalação fixo, com terminais frontais F | 13360.6322 | 85362000 | 10% | 18% | 4% | 4% | Importado | D | 40 Dias
6291 | Cap 06 - Disjuntores em caixa moldada e aberta | Disjuntores em caixa moldada e aberta | ELSP | BX | 1SDA068350R1 | 1SDA068350R1 | 1SDA068350R1 - XT4H 160 TMA 40-400 4p F F- Disjuntor em caixa moldada linha Tmax XT, 4 polos, instalação fixo, com terminais frontais F | 13360.6322 | 85362000 | 10% | 18% | 4% | 4% | Importado | D | 40 Dias
6292 | Cap 06 - Disjuntores em caixa moldada e aberta | Disjuntores em caixa moldada e aberta | ELSP | BX | 1SDA068531R1 | 1SDA068531R1 | 1SDA068531R1 - XT4H 160 Ekip LS/I In=40A 4p F F - Disjuntor em caixa moldada linha Tmax XT, 4 polos, instalação fixo, com terminais frontais F | 18904.6654 | 85362000 | 10% | 18% | 4% | 4% | Importado | D | 40 Dias
6293 | Cap 06 - Disjuntores em caixa moldada e aberta | Disjuntores em caixa moldada e aberta | ELSP | BX | 1SDA068541R1 | 1SDA068541R1 | 1SDA068541R1 - XT4H 160 Ekip LSI In=40A 4p F F - Disjuntor em caixa moldada linha Tmax XT, 4 polos, instalação fixo, com terminais frontais F | 24514.9274 | 85362000 | 10% | 18% | 4% | 4% | Importado | D | 40 Dias
6294 | Cap 06 - Disjuntores em caixa moldada e aberta | Disjuntores em caixa moldada e aberta | ELSP | BX | 1SDA068546R1 | 1SDA068546R1 | 1SDA068546R1 - XT4H 160 Ekip LSIG In=40A 4p F F - Disjuntor em caixa moldada linha Tmax XT, 4 polos, instalação fixo, com terminais frontais F | 24912.8938 | 85362000 | 10% | 18% | 4% | 4% | Importado | D | 40 Dias
6295 | Cap 06 - Disjuntores em caixa moldada e aberta | Disjuntores em caixa moldada e aberta | ELSP | BX | 1SDA100256R1 | DISJUNTOR 690.00 V 40.00 A 50/60Hz | XT4H 160 Ekip Dip LIG In=40A 4p F F | 24201.761 | Sob Consulta | 10% | 10% | 4% | 4% | Sob Consulta | D | 40 Dias
6296 | Cap 06 - Disjuntores em caixa moldada e aberta | Disjuntores em caixa moldada e aberta | ELSP | BX | 1SDA068351R1 | 1SDA068351R1 | 1SDA068351R1 - XT4H 160 TMA 50-500 4p F F- Disjuntor em caixa moldada linha Tmax XT, 4 polos, instalação fixo, com terminais frontais F | 13360.6322 | 85362000 | 10% | 18% | 4% | 4% | Importado | D | 40 Dias
6297 | Cap 06 - Disjuntores em caixa moldada e aberta | Disjuntores em caixa moldada e aberta | ELSP | BX | 1SDA068352R1 | 1SDA068352R1 | 1SDA068352R1 - XT4H 160 TMA 63-630 4p F F- Disjuntor em caixa moldada linha Tmax XT, 4 polos, instalação fixo, com terminais frontais F | 13360.6322 | 85362000 | 10% | 18% | 4% | 4% | Importado | D | 40 Dias
6298 | Cap 06 - Disjuntores em caixa moldada e aberta | Disjuntores em caixa moldada e aberta | ELSP | BX | 1SDA068532R1 | 1SDA068532R1 | 1SDA068532R1 - XT4H 160 Ekip LS/I In=63A 4p F F - Disjuntor em caixa moldada linha Tmax XT, 4 polos, instalação fixo, com terminais frontais F | 18904.6654 | 85362000 | 10% | 18% | 4% | 4% | Importado | D | 40 Dias
6299 | Cap 06 - Disjuntores em caixa moldada e aberta | Disjuntores em caixa moldada e aberta | ELSP | BX | 1SDA068542R1 | 1SDA068542R1 | 1SDA068542R1 - XT4H 160 Ekip LSI In=63A 4p F F - Disjuntor em caixa moldada linha Tmax XT, 4 polos, instalação fixo, com terminais frontais F | 24514.9274 | 85362000 | 10% | 18% | 4% | 4% | Importado | D | 40 Dias
6300 | Cap 06 - Disjuntores em caixa moldada e aberta | Disjuntores em caixa moldada e aberta | ELSP | BX | 1SDA068547R1 | 1SDA068547R1 | 1SDA068547R1 - XT4H 160 Ekip LSIG In=63A 4p F F - Disjuntor em caixa moldada linha Tmax XT, 4 polos, instalação fixo, com terminais frontais F | 24912.8938 | 85362000 | 10% | 18% | 4% | 4% | Importado | D | 40 Dias
6301 | Cap 06 - Disjuntores em caixa moldada e aberta | Disjuntores em caixa moldada e aberta | ELSP | BX | 1SDA100257R1 | XT4H 160 Ekip Dip LIG In=63A 4p F F | XT4H 160 Ekip Dip LIG In=63A 4p F F | 24201.761 | Sob Consulta | 10% | 10% | 4% | 4% | Sob Consulta | D | 40 Dias
6302 | Cap 06 - Disjuntores em caixa moldada e aberta | Disjuntores em caixa moldada e aberta | ELSP | BX | 1SDA068353R1 | 1SDA068353R1 | 1SDA068353R1 - XT4H 160 TMA 80-800 4p F F- Disjuntor em caixa moldada linha Tmax XT, 4 polos, instalação fixo, com terminais frontais F | 13360.6322 | 85362000 | 10% | 18% | 4% | 4% | Importado | D | 40 Dias
6303 | Cap 06 - Disjuntores em caixa moldada e aberta | Disjuntores em caixa moldada e aberta | ELSP | BX | 1SDA068354R1 | 1SDA068354R1 | 1SDA068354R1 - XT4H 160 TMA 100-1000 4p F F - Disjuntor em caixa moldada linha Tmax XT, 4 polos, instalação fixo, com terminais frontais F | 13360.6322 | 85362000 | 10% | 18% | 4% | 4% | Importado | D | 40 Dias
6304 | Cap 06 - Disjuntores em caixa moldada e aberta | Disjuntores em caixa moldada e aberta | ELSP | BX | 1SDA068533R1 | 1SDA068533R1 | 1SDA068533R1 - XT4H 160 Ekip LS/I In=100A 4p F F - Disjuntor em caixa moldada linha Tmax XT, 4 polos, instalação fixo, com terminais frontais F | 18904.6654 | 85362000 | 10% | 18% | 4% | 4% | Importado | D | 40 Dias
6305 | Cap 06 - Disjuntores em caixa moldada e aberta | Disjuntores em caixa moldada e aberta | ELSP | BX | 1SDA068543R1 | 1SDA068543R1 | 1SDA068543R1 - XT4H 160 Ekip LSI In=100A 4p F F - Disjuntor em caixa moldada linha Tmax XT, 4 polos, instalação fixo, com terminais frontais F | 24514.9274 | 85362000 | 10% | 18% | 4% | 4% | Importado | D | 40 Dias
6306 | Cap 06 - Disjuntores em caixa moldada e aberta | Disjuntores em caixa moldada e aberta | ELSP | BX | 1SDA068548R1 | 1SDA068548R1 | 1SDA068548R1 - XT4H 160 Ekip LSIG In=100A 4p F F - Disjuntor em caixa moldada linha Tmax XT, 4 polos, instalação fixo, com terminais frontais F | 24912.8938 | 85362000 | 10% | 18% | 4% | 4% | Importado | D | 40 Dias
6307 | Cap 06 - Disjuntores em caixa moldada e aberta | Disjuntores em caixa moldada e aberta | ELSP | BX | 1SDA100258R1 | XT4H 160 Ekip Dip LIG In=100A 4p F F | XT4H 160 Ekip Dip LIG In=100A 4p F F | 24884.6236 | Sob Consulta | 10% | 10% | 4% | 4% | Sob Consulta | D | 40 Dias
6308 | Cap 06 - Disjuntores em caixa moldada e aberta | Disjuntores em caixa moldada e aberta | ELSP | BX | 1SDA068360R1 | 1SDA068360R1 | Disjuntor Tetrapolar 1000 V 125 A Fixo Frontal c/Rele Termomagnetico Isolado A Ar XT4H 160 TMA 125-1250 4P F F InN=100% | 13360.6322 | 85362000 | 10% | 18% | 4% | 4% | Importado | D | 40 Dias
6309 | Cap 06 - Disjuntores em caixa moldada e aberta | Disjuntores em caixa moldada e aberta | ELSP | BX | 1SDA068361R1 | 1SDA068361R1 | Disjuntor Tetrapolar 1000 V 160 A Fixo Frontal c/Rele Termomagnetico Isolado A Ar XT4H 160 TMA 160-1600 4P F F InN=100% | 13360.6322 | 85362000 | 10% | 18% | 4% | 4% | Importado | D | 40 Dias
6310 | Cap 06 - Disjuntores em caixa moldada e aberta | Disjuntores em caixa moldada e aberta | ELSP | BX | 1SDA068534R1 | 1SDA068534R1 | 1SDA068534R1 - XT4H 160 Ekip LS/I In=160A 4p F F - Disjuntor em caixa moldada linha Tmax XT, 4 polos, instalação fixo, com terminais frontais F | 19620.282 | 85362000 | 10% | 18% | 4% | 4% | Importado | D | 40 Dias
6311 | Cap 06 - Disjuntores em caixa moldada e aberta | Disjuntores em caixa moldada e aberta | ELSP | BX | 1SDA068544R1 | 1SDA068544R1 | 1SDA068544R1 - XT4H 160 Ekip LSI In=160A 4p F F - Disjuntor em caixa moldada linha Tmax XT, 4 polos, instalação fixo, com terminais frontais F | 25232.0068 | 85362000 | 10% | 18% | 4% | 4% | Importado | D | 40 Dias
6312 | Cap 06 - Disjuntores em caixa moldada e aberta | Disjuntores em caixa moldada e aberta | ELSP | BX | 1SDA068549R1 | 1SDA068549R1 | 1SDA068549R1 - XT4H 160 Ekip LSIG In=160A 4p F F - Disjuntor em caixa moldada linha Tmax XT, 4 polos, instalação fixo, com terminais frontais F | 25629.263 | 85362000 | 10% | 18% | 4% | 4% | Importado | D | 40 Dias
6313 | Cap 06 - Disjuntores em caixa moldada e aberta | Disjuntores em caixa moldada e aberta | ELSP | BX | 1SDA100259R1 | XT4H 160 Ekip Dip LIG In=160A 4p F F | XT4H 160 Ekip Dip LIG In=160A 4p F F | 24884.6236 | Sob Consulta | 10% | 10% | 4% | 4% | Sob Consulta | I | Sob Consulta
6314 | Cap 06 - Disjuntores em caixa moldada e aberta | Disjuntores em caixa moldada e aberta | ELSP | BX | 1SDA068362R1 | 1SDA068362R1 | Disjuntor Tetrapolar 1000 V 200 A Fixo Frontal c/Rele Termomagnetico Isolado A Ar XT4H 250 TMA 200-2000 4P F F InN=100% | 15308.0642 | 85362000 | 10% | 18% | 4% | 4% | Importado | D | 40 Dias
6315 | Cap 06 - Disjuntores em caixa moldada e aberta | Disjuntores em caixa moldada e aberta | ELSP | BX | 1SDA068363R1 | 1SDA068363R1 | Disjuntor Tetrapolar 1000 V 225 A Fixo Frontal c/Rele Termomagnetico Isolado A Ar XT4H 250 TMA 225-2250 4P F F InN=100% | 15308.0642 | 85362000 | 10% | 18% | 4% | 4% | Importado | D | 40 Dias
6316 | Cap 06 - Disjuntores em caixa moldada e aberta | Disjuntores em caixa moldada e aberta | ELSP | BX | 1SDA068364R1 | 1SDA068364R1 | Disjuntor Tetrapolar 1000 V 250 A Fixo Frontal c/Rele TermomagneticoIsolado A Ar XT4H 250 TMA 250 4P F F InN 100 | 15308.0642 | 85362000 | 10% | 18% | 4% | 4% | Importado | D | 40 Dias
6317 | Cap 06 - Disjuntores em caixa moldada e aberta | Disjuntores em caixa moldada e aberta | ELSP | BX | 1SDA068535R1 | 1SDA068535R1 | 1SDA068535R1 - XT4H 250 Ekip LS/I In=250A 4p F F - Disjuntor em caixa moldada linha Tmax XT, 4 polos, instalação fixo, com terminais frontais F | 22208.2084 | 85362000 | 10% | 18% | 4% | 4% | Importado | D | 40 Dias
6318 | Cap 06 - Disjuntores em caixa moldada e aberta | Disjuntores em caixa moldada e aberta | ELSP | BX | 1SDA068545R1 | 1SDA068545R1 | 1SDA068545R1 - XT4H 250 Ekip LSI In=250A 4p F F - Disjuntor em caixa moldada linha Tmax XT, 4 polos, instalação fixo, com terminais frontais F | 27819.9014 | 85362000 | 10% | 18% | 4% | 4% | Importado | D | 40 Dias
6319 | Cap 06 - Disjuntores em caixa moldada e aberta | Disjuntores em caixa moldada e aberta | ELSP | BX | 1SDA068550R1 | 1SDA068550R1 | 1SDA068550R1 - XT4H 250 Ekip LSIG In=250A 4p F F - Disjuntor em caixa moldada linha Tmax XT, 4 polos, instalação fixo, com terminais frontais F | 28400.898 | 85362000 | 10% | 18% | 4% | 4% | Importado | D | 40 Dias
6320 | Cap 06 - Disjuntores em caixa moldada e aberta | Disjuntores em caixa moldada e aberta | ELSP | BX | 1SDA100260R1 | XT4H 250 Ekip Dip LIG In=250A 4p F F | XT4H 250 Ekip Dip LIG In=250A 4p F F | 27784.243 | Sob Consulta | 10% | 10% | 4% | 4% | Sob Consulta | D | 40 Dias
6321 | Cap 06 - Disjuntores em caixa moldada e aberta | Disjuntores em caixa moldada e aberta | ELSP | BX | 1SDA100526R1 | DISJUNTOR 690.00 V 250.00 A 50/60Hz | XT5H 400 Ekip Dip LS/I In=250 4p F F | 28926.8064 | Sob Consulta | 10% | 18% | 4% | 4% | Sob Consulta | I | Sob Consulta
6322 | Cap 06 - Disjuntores em caixa moldada e aberta | Disjuntores em caixa moldada e aberta | ELSP | BX | 1SDA100530R1 | 1SDA100530R1 | XT5H 400 Ekip Dip LSI In=250 4p F F | 33033.7128 | 85362000 | 10% | 18% | 4% | 4% | Importado | D | 40 Dias
6323 | Cap 06 - Disjuntores em caixa moldada e aberta | Disjuntores em caixa moldada e aberta | ELSP | BX | 1SDA100534R1 | 1SDA100534R1 | XT5H 400 Ekip Dip LSIG In=250 4p F F | 33556.6532 | 85362000 | 10% | 18% | 4% | 4% | Importado | D | 40 Dias
6324 | Cap 06 - Disjuntores em caixa moldada e aberta | Disjuntores em caixa moldada e aberta | ELSP | BX | 1SDA100542R1 | DISJUNTOR 690.00 V 250.00 A 50/60Hz | XT5H 400 Ekip Dip LIG In=250 4p F F | 33295.554 | Sob Consulta | 10% | 18% | 4% | 4% | Sob Consulta | I | Sob Consulta
6325 | Cap 06 - Disjuntores em caixa moldada e aberta | Disjuntores em caixa moldada e aberta | ELSP | BX | 1SDA100519R1 | 1SDA100519R1 | XT5H 400 TMA 320-3200 4p F F InN=100%In | 28704.3866 | 85362000 | 10% | 18% | 4% | 4% | Importado | D | 40 Dias
6326 | Cap 06 - Disjuntores em caixa moldada e aberta | Disjuntores em caixa moldada e aberta | ELSP | BX | 1SDA100527R1 | 1SDA100527R1 | XT5H 400 Ekip Dip LS/I In=320 4p F F | 28926.8064 | 85362000 | 10% | 18% | 4% | 4% | Importado | D | 40 Dias
6327 | Cap 06 - Disjuntores em caixa moldada e aberta | Disjuntores em caixa moldada e aberta | ELSP | BX | 1SDA100531R1 | 1SDA100531R1 | XT5H 400 Ekip Dip LSI In=320 4p F F | 33033.7128 | 85362000 | 10% | 18% | 4% | 4% | Importado | D | 40 Dias
6328 | Cap 06 - Disjuntores em caixa moldada e aberta | Disjuntores em caixa moldada e aberta | ELSP | BX | 1SDA100535R1 | 1SDA100535R1 | XT5H 400 Ekip Dip LSIG In=320 4p F F | 33556.6532 | 85362000 | 10% | 18% | 4% | 4% | Importado | D | 40 Dias
6329 | Cap 06 - Disjuntores em caixa moldada e aberta | Disjuntores em caixa moldada e aberta | ELSP | BX | 1SDA100543R1 | 1SDA100543R1 | XT5H 400 Ekip Dip LIG In=320 4p F F | 33295.554 | 85362000 | 10% | 18% | 4% | 4% | Importado | D | 40 Dias
6330 | Cap 06 - Disjuntores em caixa moldada e aberta | Disjuntores em caixa moldada e aberta | ELSP | BX | 1SDA100521R1 | 1SDA100521R1 | XT5H 400 TMA 400-4000 4p F F InN=100%In | 28704.3866 | 85362000 | 10% | 18% | 4% | 4% | Importado | D | 40 Dias
6331 | Cap 06 - Disjuntores em caixa moldada e aberta | Disjuntores em caixa moldada e aberta | ELSP | BX | 1SDA100528R1 | 1SDA100528R1 | XT5H 400 Ekip Dip LS/I In=400 4p F F | 28926.8064 | 85362000 | 10% | 18% | 4% | 4% | Importado | D | 40 Dias
6332 | Cap 06 - Disjuntores em caixa moldada e aberta | Disjuntores em caixa moldada e aberta | ELSP | BX | 1SDA100532R1 | 1SDA100532R1 | XT5H 400 Ekip Dip LSI In=400 4p F F | 33033.7128 | 85362000 | 10% | 18% | 4% | 4% | Importado | D | 40 Dias
6333 | Cap 06 - Disjuntores em caixa moldada e aberta | Disjuntores em caixa moldada e aberta | ELSP | BX | 1SDA100536R1 | 1SDA100536R1 | XT5H 400 Ekip Dip LSIG In=400 4p F F | 33556.6532 | 85362000 | 10% | 18% | 4% | 4% | Importado | D | 40 Dias
6334 | Cap 06 - Disjuntores em caixa moldada e aberta | Disjuntores em caixa moldada e aberta | ELSP | BX | 1SDA100544R1 | 1SDA100544R1 | XT5H 400 Ekip Dip LIG In=400 4p F F | 33295.554 | 85362000 | 10% | 18% | 4% | 4% | Importado | D | 40 Dias
6335 | Cap 06 - Disjuntores em caixa moldada e aberta | Disjuntores em caixa moldada e aberta | ELSP | BX | 1SDA100523R1 | 1SDA100523R1 | XT5H 630 TMA 500-5000 4p F F InN=100%In | 33809.548 | 85362000 | 10% | 18% | 4% | 4% | Importado | D | 40 Dias
6336 | Cap 06 - Disjuntores em caixa moldada e aberta | Disjuntores em caixa moldada e aberta | ELSP | BX | 1SDA100525R1 | 1SDA100525R1 | XT5H 630 TMA 630-6300 4p F F InN=100%In | 34088.5294 | 85362000 | 10% | 18% | 4% | 4% | Importado | D | 40 Dias
6337 | Cap 06 - Disjuntores em caixa moldada e aberta | Disjuntores em caixa moldada e aberta | ELSP | BX | 1SDA100529R1 | 1SDA100529R1 | XT5H 630 Ekip Dip LS/I In=630 4p F F | 34088.5294 | 85362000 | 10% | 18% | 4% | 4% | Importado | D | 40 Dias
6338 | Cap 06 - Disjuntores em caixa moldada e aberta | Disjuntores em caixa moldada e aberta | ELSP | BX | 1SDA100533R1 | 1SDA100533R1 | XT5H 630 Ekip Dip LSI In=630 4p F F | 39266.587 | 85362000 | 10% | 18% | 4% | 4% | Importado | D | 40 Dias
6339 | Cap 06 - Disjuntores em caixa moldada e aberta | Disjuntores em caixa moldada e aberta | ELSP | BX | 1SDA100537R1 | 1SDA100537R1 | XT5H 630 Ekip Dip LSIG In=630 4p F F | 39761.236 | 85362000 | 10% | 18% | 4% | 4% | Importado | D | 40 Dias
6340 | Cap 06 - Disjuntores em caixa moldada e aberta | Disjuntores em caixa moldada e aberta | ELSP | BX | 1SDA100545R1 | 1SDA100545R1 | XT5H 630 Ekip Dip LIG In=630 4p F F | 39514.2878 | 85362000 | 10% | 18% | 4% | 4% | Importado | D | 40 Dias
6341 | Cap 06 - Disjuntores em caixa moldada e aberta | Disjuntores em caixa moldada e aberta | ELSP | BX | 1SDA107595R1 | 1SDA107595R1 | XT6H 800 TMA 630-6300 4p F F InN=100%In | 41103.2172 | 85362000 | 10% | 18% | 4% | 4% | Importado | C | 30 Dias
6342 | Cap 06 - Disjuntores em caixa moldada e aberta | Disjuntores em caixa moldada e aberta | ELSP | BX | 1SDA107596R1 | 1SDA107596R1 | XT6H 800 Ekip Dip LS/I In=630 4p F F | 41273.5592 | 85362000 | 10% | 18% | 4% | 4% | Importado | C | 30 Dias
6343 | Cap 06 - Disjuntores em caixa moldada e aberta | Disjuntores em caixa moldada e aberta | ELSP | BX | 1SDA107597R1 | XT6H 800 Ekip Dip LSI In 630 4p F F | XT6H 800 Ekip Dip LSI In=630 4p F F | 41516.0554 | Sob Consulta | 10% | 18% | 4% | 4% | Sob Consulta | I | Sob Consulta
6344 | Cap 06 - Disjuntores em caixa moldada e aberta | Disjuntores em caixa moldada e aberta | ELSP | BX | 1SDA107598R1 | 1SDA107598R1 | XT6H 800 Ekip Dip LSIG In=630 4p F F | 41718.367 | 85362000 | 10% | 18% | 4% | 4% | Importado | C | 30 Dias
6345 | Cap 06 - Disjuntores em caixa moldada e aberta | Disjuntores em caixa moldada e aberta | ELSP | BX | 1SDA107599R1 | 1SDA107599R1 | XT6H 800 Ekip Dip LIG In=630 4p F F | 41617.19 | 85362000 | 10% | 18% | 4% | 4% | Importado | C | 30 Dias
6346 | Cap 06 - Disjuntores em caixa moldada e aberta | Disjuntores em caixa moldada e aberta | ELSP | BX | 1SDA100775R1 | 1SDA100775R1 | XT6H 800 TMA 800-8000 4p F F InN=100%In | 41103.2172 | 85362000 | 10% | 18% | 4% | 4% | Importado | C | 30 Dias
6347 | Cap 06 - Disjuntores em caixa moldada e aberta | Disjuntores em caixa moldada e aberta | ELSP | BX | 1SDA100776R1 | 1SDA100776R1 | XT6H 800 Ekip Dip LS/I In=800 4p F F | 41273.5592 | 85362000 | 10% | 18% | 4% | 4% | Importado | C | 30 Dias
6348 | Cap 06 - Disjuntores em caixa moldada e aberta | Disjuntores em caixa moldada e aberta | ELSP | BX | 1SDA100778R1 | 1SDA100778R1 | XT6H 800 Ekip Dip LSI In=800 4p F F | 41516.0554 | 85362000 | 10% | 18% | 4% | 4% | Importado | C | 30 Dias
6349 | Cap 06 - Disjuntores em caixa moldada e aberta | Disjuntores em caixa moldada e aberta | ELSP | BX | 1SDA100780R1 | 1SDA100780R1 | XT6H 800 Ekip Dip LSIG In=800 4p F F | 41718.367 | 85362000 | 10% | 18% | 4% | 4% | Importado | C | 30 Dias
6350 | Cap 06 - Disjuntores em caixa moldada e aberta | Disjuntores em caixa moldada e aberta | ELSP | BX | 1SDA100782R1 | 1SDA100782R1 | XT6H 800 Ekip Dip LIG In=800 4p F F | 41617.19 | 85362000 | 10% | 18% | 4% | 4% | Importado | C | 30 Dias
6351 | Cap 06 - Disjuntores em caixa moldada e aberta | Disjuntores em caixa moldada e aberta | ELSP | BX | 1SDA100777R1 | 1SDA100777R1 | XT6H 1000 Ekip Dip LS/I In=1000 4p F F | 46560.1926 | 85362000 | 10% | 18% | 4% | 4% | Importado | C | 30 Dias
6352 | Cap 06 - Disjuntores em caixa moldada e aberta | Disjuntores em caixa moldada e aberta | ELSP | BX | 1SDA100779R1 | 1SDA100779R1 | XT6H 1000 Ekip Dip LSI In=1000 4p F F | 46802.6994 | 85362000 | 10% | 18% | 4% | 4% | Importado | C | 30 Dias
6353 | Cap 06 - Disjuntores em caixa moldada e aberta | Disjuntores em caixa moldada e aberta | ELSP | BX | 1SDA100781R1 | 1SDA100781R1 | XT6H 1000 Ekip Dip LSIG In=1000 4p F F | 47005.806 | 85362000 | 10% | 18% | 4% | 4% | Importado | C | 30 Dias
6354 | Cap 06 - Disjuntores em caixa moldada e aberta | Disjuntores em caixa moldada e aberta | ELSP | BX | 1SDA100783R1 | 1SDA100783R1 | XT6H 1000 Ekip Dip LIG In=1000 4p F F | 46904.629 | 85362000 | 10% | 18% | 4% | 4% | Importado | C | 30 Dias
6355 | Cap 06 - Disjuntores em caixa moldada e aberta | Disjuntores em caixa moldada e aberta | ELSP | BX | 1SDA101170R1 | 1SDA101170R1 | XT7H 800 Ekip Dip LS/I In=800A 4p F F | 51133.499 | 85362000 | 10% | 18% | 4% | 4% | Importado | C | 30 Dias
6356 | Cap 06 - Disjuntores em caixa moldada e aberta | Disjuntores em caixa moldada e aberta | ELSP | BX | 1SDA101174R1 | 1SDA101174R1 | XT7H 800 Ekip Dip LSI In=800A 4p F F | 57171.5028 | 85362000 | 10% | 18% | 4% | 4% | Importado | C | 30 Dias
6357 | Cap 06 - Disjuntores em caixa moldada e aberta | Disjuntores em caixa moldada e aberta | ELSP | BX | 1SDA101178R1 | 1SDA101178R1 | XT7H 800 Ekip Dip LSIG In=800A 4p F F | 64828.1054 | 85362000 | 10% | 18% | 4% | 4% | Importado | C | 30 Dias
6358 | Cap 06 - Disjuntores em caixa moldada e aberta | Disjuntores em caixa moldada e aberta | ELSP | BX | 1SDA101222R1 | 1SDA101222R1 | XT7H 800 Ekip Dip LIG In=800A 4p F F | 61000.1698 | 85362000 | 10% | 18% | 4% | 4% | Importado | C | 30 Dias
6359 | Cap 06 - Disjuntores em caixa moldada e aberta | Disjuntores em caixa moldada e aberta | ELSP | BX | 1SDA101182R1 | 1SDA101182R1 | XT7H 800 Ekip Touch LSI In=800A 4p F F | 63614.1404 | Sob Consulta | 10% | 18% | 4% | 4% | Importado | I | Sob Consulta
6360 | Cap 06 - Disjuntores em caixa moldada e aberta | Disjuntores em caixa moldada e aberta | ELSP | BX | 1SDA101186R1 | 1SDA101186R1 | XT7H 800 Ekip Touch LSIG In=800A 4p F F | 70224.894 | Sob Consulta | 10% | 18% | 4% | 4% | Importado | I | Sob Consulta
6361 | Cap 06 - Disjuntores em caixa moldada e aberta | Disjuntores em caixa moldada e aberta | ELSP | BX | 1SDA101190R1 | XT7H 800 Ekip Touch Meas.LSI In800 4p FF | XT7H 800 Ekip Touch Meas.LSI In800 4p FF | 69442.349 | Sob Consulta | 10% | 10% | 4% | 4% | Sob Consulta | I | Sob Consulta
6362 | Cap 06 - Disjuntores em caixa moldada e aberta | Disjuntores em caixa moldada e aberta | ELSP | BX | 1SDA101194R1 | 1SDA101194R1 | XT7H 800 Ekip Touch Meas.LSIG In800 4pFF | 76169.8934 | Sob Consulta | 10% | 18% | 4% | 4% | Importado | I | Sob Consulta
6363 | Cap 06 - Disjuntores em caixa moldada e aberta | Disjuntores em caixa moldada e aberta | ELSP | BX | 1SDA101198R1 | XT7H 800 Ekip Hi-Touch LSI In800A 4p FF | XT7H 800 Ekip Hi-Touch LSI In800A 4p FF | 88724.1624 | Sob Consulta | 10% | 10% | 4% | 4% | Sob Consulta | I | Sob Consulta
6364 | Cap 06 - Disjuntores em caixa moldada e aberta | Disjuntores em caixa moldada e aberta | ELSP | BX | 1SDA101202R1 | 1SDA101202R1 | XT7H 800 Ekip Hi-Touch LSIG In800A 4p FF | 99488.6744 | Sob Consulta | 10% | 18% | 4% | 4% | Importado | I | Sob Consulta
6365 | Cap 06 - Disjuntores em caixa moldada e aberta | Disjuntores em caixa moldada e aberta | ELSP | BX | 1SDA101171R1 | 1SDA101171R1 | XT7H 1000 Ekip Dip LS/I In=1000A 4p F F | 51133.499 | 85362000 | 10% | 18% | 4% | 4% | Importado | C | 30 Dias
6366 | Cap 06 - Disjuntores em caixa moldada e aberta | Disjuntores em caixa moldada e aberta | ELSP | BX | 1SDA101175R1 | 1SDA101175R1 | XT7H 1000 Ekip Dip LSI In=1000A 4p F F | 57171.5028 | 85362000 | 10% | 18% | 4% | 4% | Importado | C | 30 Dias
6367 | Cap 06 - Disjuntores em caixa moldada e aberta | Disjuntores em caixa moldada e aberta | ELSP | BX | 1SDA101179R1 | 1SDA101179R1 | XT7H 1000 Ekip Dip LSIG In=1000A 4p F F | 64828.1054 | 85362000 | 10% | 18% | 4% | 4% | Importado | C | 30 Dias
6368 | Cap 06 - Disjuntores em caixa moldada e aberta | Disjuntores em caixa moldada e aberta | ELSP | BX | 1SDA101223R1 | XT7H 1000 Ekip Dip LIG In 1000A 4p F F | XT7H 1000 Ekip Dip LIG In=1000A 4p F F | 61000.1698 | Sob Consulta | 10% | 18% | 4% | 4% | Sob Consulta | I | Sob Consulta
6369 | Cap 06 - Disjuntores em caixa moldada e aberta | Disjuntores em caixa moldada e aberta | ELSP | BX | 1SDA101183R1 | 1SDA101183R1 | XT7H 1000 Ekip Touch LSI In=1000A 4p F F | 63614.1404 | Sob Consulta | 10% | 18% | 4% | 4% | Importado | I | Sob Consulta
6370 | Cap 06 - Disjuntores em caixa moldada e aberta | Disjuntores em caixa moldada e aberta | ELSP | BX | 1SDA101187R1 | 1SDA101187R1 | XT7H 1000 Ekip Touch LSIG In1000A 4p F F | 70224.894 | Sob Consulta | 10% | 18% | 4% | 4% | Importado | I | Sob Consulta
6371 | Cap 06 - Disjuntores em caixa moldada e aberta | Disjuntores em caixa moldada e aberta | ELSP | BX | 1SDA101191R1 | XT7H 1000 Ekip Touch Meas.LSI 1000 4p FF | XT7H 1000 Ekip Touch Meas.LSI 1000 4p FF | 69442.349 | Sob Consulta | 10% | 10% | 4% | 4% | Sob Consulta | I | Sob Consulta
6372 | Cap 06 - Disjuntores em caixa moldada e aberta | Disjuntores em caixa moldada e aberta | ELSP | BX | 1SDA101195R1 | 1SDA101195R1 | XT7H 1000 Ekip Touch Meas.LSIG 1000 4pFF | 76169.8934 | Sob Consulta | 10% | 18% | 4% | 4% | Importado | I | Sob Consulta
6373 | Cap 06 - Disjuntores em caixa moldada e aberta | Disjuntores em caixa moldada e aberta | ELSP | BX | 1SDA101199R1 | XT7H 1000 Ekip Hi-Touch LSI 1000A 4p FF | XT7H 1000 Ekip Hi-Touch LSI 1000A 4p FF | 88724.1624 | Sob Consulta | 10% | 10% | 4% | 4% | Sob Consulta | I | Sob Consulta
6374 | Cap 06 - Disjuntores em caixa moldada e aberta | Disjuntores em caixa moldada e aberta | ELSP | BX | 1SDA101203R1 | 1SDA101203R1 | XT7H 1000 Ekip Hi-Touch LSIG 1000A 4p FF | 99488.6744 | Sob Consulta | 10% | 18% | 4% | 4% | Importado | I | Sob Consulta
6375 | Cap 06 - Disjuntores em caixa moldada e aberta | Disjuntores em caixa moldada e aberta | ELSP | BX | 1SDA101172R1 | 1SDA101172R1 | XT7H 1250 Ekip Dip LS/I In=1250A 4p F F | 51133.499 | 85362000 | 10% | 18% | 4% | 4% | Importado | C | 30 Dias
6376 | Cap 06 - Disjuntores em caixa moldada e aberta | Disjuntores em caixa moldada e aberta | ELSP | BX | 1SDA101176R1 | 1SDA101176R1 | XT7H 1250 Ekip Dip LSI In=1250A 4p F F | 57171.4816 | 85362000 | 10% | 18% | 4% | 4% | Importado | C | 30 Dias
6377 | Cap 06 - Disjuntores em caixa moldada e aberta | Disjuntores em caixa moldada e aberta | ELSP | BX | 1SDA101180R1 | XT7H 1250 Ekip Dip LSIG In 1250A 4p F F | XT7H 1250 Ekip Dip LSIG In=1250A 4p F F | 64828.1054 | Sob Consulta | 10% | 18% | 4% | 4% | Sob Consulta | I | Sob Consulta
6378 | Cap 06 - Disjuntores em caixa moldada e aberta | Disjuntores em caixa moldada e aberta | ELSP | BX | 1SDA101224R1 | 1SDA101224R1 | XT7H 1250 Ekip Dip LIG In=1250A 4p F F | 61000.1698 | 85362000 | 10% | 18% | 4% | 4% | Importado | C | 30 Dias
6379 | Cap 06 - Disjuntores em caixa moldada e aberta | Disjuntores em caixa moldada e aberta | ELSP | BX | 1SDA101184R1 | 1SDA101184R1 | XT7H 1250 Ekip Touch LSI In=1250A 4p F F | 63614.1404 | Sob Consulta | 10% | 18% | 4% | 4% | Importado | I | Sob Consulta
6380 | Cap 06 - Disjuntores em caixa moldada e aberta | Disjuntores em caixa moldada e aberta | ELSP | BX | 1SDA101188R1 | 1SDA101188R1 | XT7H 1250 Ekip Touch LSIG In1250A 4p F F | 70224.894 | Sob Consulta | 10% | 18% | 4% | 4% | Importado | I | Sob Consulta
6381 | Cap 06 - Disjuntores em caixa moldada e aberta | Disjuntores em caixa moldada e aberta | ELSP | BX | 1SDA101192R1 | 1SDA101192R1 | XT7H 1250 Ekip Touch Meas.LSI 1250 4p FF | 69442.349 | Sob Consulta | 10% | 18% | 4% | 4% | Importado | I | Sob Consulta
6382 | Cap 06 - Disjuntores em caixa moldada e aberta | Disjuntores em caixa moldada e aberta | ELSP | BX | 1SDA101196R1 | XT7H 1250 Ekip Touch Meas.LSIG 1250 4pFF | XT7H 1250 Ekip Touch Meas.LSIG 1250 4pFF | 76169.8934 | Sob Consulta | 10% | 18% | 4% | 4% | Sob Consulta | I | Sob Consulta
6383 | Cap 06 - Disjuntores em caixa moldada e aberta | Disjuntores em caixa moldada e aberta | ELSP | BX | 1SDA101200R1 | XT7H 1250 Ekip Hi-Touch LSI 1250A 4p FF | XT7H 1250 Ekip Hi-Touch LSI 1250A 4p FF | 88724.1624 | Sob Consulta | 10% | 10% | 4% | 4% | Sob Consulta | I | Sob Consulta
6384 | Cap 06 - Disjuntores em caixa moldada e aberta | Disjuntores em caixa moldada e aberta | ELSP | BX | 1SDA101204R1 | 1SDA101204R1 | XT7H 1250 Ekip Hi-Touch LSIG 1250A 4p FF | 99488.6744 | Sob Consulta | 10% | 18% | 4% | 4% | Importado | I | Sob Consulta
6385 | Cap 06 - Disjuntores em caixa moldada e aberta | Disjuntores em caixa moldada e aberta | ELSP | BX | 1SDA101173R1 | 1SDA101173R1 | XT7H 1600 Ekip Dip LS/I In=1600A 4p F F | 58865.9976 | 85362000 | 10% | 18% | 4% | 4% | Importado | C | 30 Dias
6386 | Cap 06 - Disjuntores em caixa moldada e aberta | Disjuntores em caixa moldada e aberta | ELSP | BX | 1SDA101177R1 | 1SDA101177R1 | XT7H 1600 Ekip Dip LSI In=1600A 4p F F | 64904.0332 | 85362000 | 10% | 18% | 4% | 4% | Importado | C | 30 Dias
6387 | Cap 06 - Disjuntores em caixa moldada e aberta | Disjuntores em caixa moldada e aberta | ELSP | BX | 1SDA101181R1 | 1SDA101181R1 | XT7H 1600 Ekip Dip LSIG In=1600A 4p F F | 72560.6358 | 85362000 | 10% | 18% | 4% | 4% | Importado | C | 30 Dias
6388 | Cap 06 - Disjuntores em caixa moldada e aberta | Disjuntores em caixa moldada e aberta | ELSP | BX | 1SDA101225R1 | 1SDA101225R1 | XT7H 1600 Ekip Dip LIG In=1600A 4p F F | 68732.6896 | 85362000 | 10% | 18% | 4% | 4% | Importado | C | 30 Dias
6389 | Cap 06 - Disjuntores em caixa moldada e aberta | Disjuntores em caixa moldada e aberta | ELSP | BX | 1SDA101185R1 | 1SDA101185R1 | XT7H 1600 Ekip Touch LSI In=1600A 4p F F | 71346.6496 | Sob Consulta | 10% | 18% | 4% | 4% | Importado | I | Sob Consulta
6390 | Cap 06 - Disjuntores em caixa moldada e aberta | Disjuntores em caixa moldada e aberta | ELSP | BX | 1SDA101189R1 | 1SDA101189R1 | XT7H 1600 Ekip Touch LSIG In1600A 4p F F | 77957.4032 | Sob Consulta | 10% | 18% | 4% | 4% | Importado | I | Sob Consulta
6391 | Cap 06 - Disjuntores em caixa moldada e aberta | Disjuntores em caixa moldada e aberta | ELSP | BX | 1SDA101193R1 | XT7H 1600 Ekip Touch Meas.LSI 1600 4p FF | XT7H 1600 Ekip Touch Meas.LSI 1600 4p FF | 77174.8582 | Sob Consulta | 10% | 10% | 4% | 4% | Sob Consulta | I | Sob Consulta
6392 | Cap 06 - Disjuntores em caixa moldada e aberta | Disjuntores em caixa moldada e aberta | ELSP | BX | 1SDA101197R1 | 1SDA101197R1 | XT7H 1600 Ekip Touch Meas.LSIG 1600 4pFF | 83902.4026 | Sob Consulta | 10% | 18% | 4% | 4% | Importado | I | Sob Consulta
6393 | Cap 06 - Disjuntores em caixa moldada e aberta | Disjuntores em caixa moldada e aberta | ELSP | BX | 1SDA101201R1 | 1SDA101201R1 | XT7H 1600 Ekip Hi-Touch LSI 1600A 4p FF | 96457.4136 | Sob Consulta | 10% | 18% | 4% | 4% | Importado | I | Sob Consulta
6394 | Cap 06 - Disjuntores em caixa moldada e aberta | Disjuntores em caixa moldada e aberta | ELSP | BX | 1SDA101205R1 | 1SDA101205R1 | XT7H 1600 Ekip Hi-Touch LSIG 1600A 4p FF | 107221.1942 | Sob Consulta | 10% | 18% | 4% | 4% | Importado | I | Sob Consulta
6395 | Cap 06 - Disjuntores em caixa moldada e aberta | Disjuntores em caixa moldada e aberta | ELSP | BX | 1SDA101710R1 | 1SDA101710R1 | XT7H M 800 Ekip Dip LS/I In=800A 4p F F | 53689.4558 | 85362000 | 10% | 18% | 4% | 4% | Importado | C | 30 Dias
6396 | Cap 06 - Disjuntores em caixa moldada e aberta | Disjuntores em caixa moldada e aberta | ELSP | BX | 1SDA101714R1 | 1SDA101714R1 | XT7H M 800 Ekip Dip LSI In=800A 4p F F | 59727.4066 | 85362000 | 10% | 18% | 4% | 4% | Importado | C | 30 Dias
6397 | Cap 06 - Disjuntores em caixa moldada e aberta | Disjuntores em caixa moldada e aberta | ELSP | BX | 1SDA101718R1 | 1SDA101718R1 | XT7H M 800 Ekip Dip LSIG In=800A 4p F F | 67384.0622 | 85362000 | 10% | 18% | 4% | 4% | Importado | C | 30 Dias
6398 | Cap 06 - Disjuntores em caixa moldada e aberta | Disjuntores em caixa moldada e aberta | ELSP | BX | 1SDA101762R1 | 1SDA101762R1 | XT7H M 800 Ekip Dip LIG In=800A 4p F F | 63556.858 | 85362000 | 10% | 18% | 4% | 4% | Importado | C | 30 Dias
6399 | Cap 06 - Disjuntores em caixa moldada e aberta | Disjuntores em caixa moldada e aberta | ELSP | BX | 1SDA101722R1 | 1SDA101722R1 | XT7H M 800 Ekip Touch LSI In=800A 4p F F | 66170.0654 | Sob Consulta | 10% | 18% | 4% | 4% | Importado | I | Sob Consulta
6400 | Cap 06 - Disjuntores em caixa moldada e aberta | Disjuntores em caixa moldada e aberta | ELSP | BX | 1SDA101726R1 | 1SDA101726R1 | XT7H M 800 Ekip Touch LSIG In800A 4p F F | 72780.8296 | Sob Consulta | 10% | 18% | 4% | 4% | Importado | I | Sob Consulta
6401 | Cap 06 - Disjuntores em caixa moldada e aberta | Disjuntores em caixa moldada e aberta | ELSP | BX | 1SDA101730R1 | XT7H M 800 Ekip Touch Meas.LSI 800 4p FF | XT7H M 800 Ekip Touch Meas.LSI 800 4p FF | 71998.274 | Sob Consulta | 10% | 10% | 4% | 4% | Sob Consulta | I | Sob Consulta
6402 | Cap 06 - Disjuntores em caixa moldada e aberta | Disjuntores em caixa moldada e aberta | ELSP | BX | 1SDA101734R1 | 1SDA101734R1 | XT7H M 800 Ekip Touch Meas.LSIG 800 4pFF | 78725.829 | Sob Consulta | 10% | 18% | 4% | 4% | Importado | I | Sob Consulta
6403 | Cap 06 - Disjuntores em caixa moldada e aberta | Disjuntores em caixa moldada e aberta | ELSP | BX | 1SDA101738R1 | XT7H M 800 Ekip Hi-Touch LSI In800 4p FF | XT7H M 800 Ekip Hi-Touch LSI In800 4p FF | 91280.84 | Sob Consulta | 10% | 10% | 4% | 4% | Sob Consulta | I | Sob Consulta
6404 | Cap 06 - Disjuntores em caixa moldada e aberta | Disjuntores em caixa moldada e aberta | ELSP | BX | 1SDA101742R1 | 1SDA101742R1 | XT7H M 800 Ekip Hi-Touch LSIG In800 4pFF | 102045.352 | Sob Consulta | 10% | 18% | 4% | 4% | Importado | I | Sob Consulta
6405 | Cap 06 - Disjuntores em caixa moldada e aberta | Disjuntores em caixa moldada e aberta | ELSP | BX | 1SDA101711R1 | 1SDA101711R1 | XT7H M 1000 Ekip Dip LS/I In1000A 4p F F | 53689.4028 | 85362000 | 10% | 18% | 4% | 4% | Importado | C | 30 Dias
6406 | Cap 06 - Disjuntores em caixa moldada e aberta | Disjuntores em caixa moldada e aberta | ELSP | BX | 1SDA101715R1 | 1SDA101715R1 | XT7H M 1000 Ekip Dip LSI In=1000A 4p F F | 59727.4066 | 85362000 | 10% | 18% | 4% | 4% | Importado | C | 30 Dias
6407 | Cap 06 - Disjuntores em caixa moldada e aberta | Disjuntores em caixa moldada e aberta | ELSP | BX | 1SDA101719R1 | 1SDA101719R1 | XT7H M 1000 Ekip Dip LSIG In1000A 4p F F | 67384.0622 | 85362000 | 10% | 18% | 4% | 4% | Importado | C | 30 Dias
6408 | Cap 06 - Disjuntores em caixa moldada e aberta | Disjuntores em caixa moldada e aberta | ELSP | BX | 1SDA101763R1 | 1SDA101763R1 | XT7H M 1000 Ekip Dip LIG In=1000A 4p F F | 63556.858 | 85362000 | 10% | 18% | 4% | 4% | Importado | C | 30 Dias
6409 | Cap 06 - Disjuntores em caixa moldada e aberta | Disjuntores em caixa moldada e aberta | ELSP | BX | 1SDA101723R1 | 1SDA101723R1 | XT7H M 1000 Ekip Touch LSI In1000A 4p FF | 66170.0654 | Sob Consulta | 10% | 18% | 4% | 4% | Importado | I | Sob Consulta
6410 | Cap 06 - Disjuntores em caixa moldada e aberta | Disjuntores em caixa moldada e aberta | ELSP | BX | 1SDA101727R1 | 1SDA101727R1 | XT7H M 1000 Ekip Touch LSIG In1000 4p FF | 72780.8296 | Sob Consulta | 10% | 18% | 4% | 4% | Importado | I | Sob Consulta
6411 | Cap 06 - Disjuntores em caixa moldada e aberta | Disjuntores em caixa moldada e aberta | ELSP | BX | 1SDA101731R1 | XT7H M 1000 EkipTouch Meas.LSI 1000 4pFF | XT7H M 1000 EkipTouch Meas.LSI 1000 4pFF | 71998.274 | Sob Consulta | 10% | 10% | 4% | 4% | Sob Consulta | I | Sob Consulta
6412 | Cap 06 - Disjuntores em caixa moldada e aberta | Disjuntores em caixa moldada e aberta | ELSP | BX | 1SDA101735R1 | 1SDA101735R1 | XT7H M 1000 EkipTouchMeas.LSIG 1000 4pFF | 78725.829 | Sob Consulta | 10% | 18% | 4% | 4% | Importado | I | Sob Consulta
6413 | Cap 06 - Disjuntores em caixa moldada e aberta | Disjuntores em caixa moldada e aberta | ELSP | BX | 1SDA101739R1 | XT7H M 1000 Ekip Hi-Touch LSI 1000 4p FF | XT7H M 1000 Ekip Hi-Touch LSI 1000 4p FF | 91280.84 | Sob Consulta | 10% | 10% | 4% | 4% | Sob Consulta | I | Sob Consulta
6414 | Cap 06 - Disjuntores em caixa moldada e aberta | Disjuntores em caixa moldada e aberta | ELSP | BX | 1SDA101743R1 | 1SDA101743R1 | XT7H M 1000 Ekip Hi-Touch LSIG 1000 4pFF | 102045.352 | Sob Consulta | 10% | 18% | 4% | 4% | Importado | I | Sob Consulta
6415 | Cap 06 - Disjuntores em caixa moldada e aberta | Disjuntores em caixa moldada e aberta | ELSP | BX | 1SDA101712R1 | 1SDA101712R1 | XT7H M 1250 Ekip Dip LS/I In1250A 4p F F | 53689.4028 | 85362000 | 10% | 18% | 4% | 4% | Importado | C | 30 Dias
6416 | Cap 06 - Disjuntores em caixa moldada e aberta | Disjuntores em caixa moldada e aberta | ELSP | BX | 1SDA101716R1 | 1SDA101716R1 | XT7H M 1250 Ekip Dip LSI In=1250A 4p F F | 59727.4066 | 85362000 | 10% | 18% | 4% | 4% | Importado | C | 30 Dias
6417 | Cap 06 - Disjuntores em caixa moldada e aberta | Disjuntores em caixa moldada e aberta | ELSP | BX | 1SDA101720R1 | 1SDA101720R1 | XT7H M 1250 Ekip Dip LSIG In1250A 4p F F | 67384.0622 | 85362000 | 10% | 18% | 4% | 4% | Importado | C | 30 Dias
6418 | Cap 06 - Disjuntores em caixa moldada e aberta | Disjuntores em caixa moldada e aberta | ELSP | BX | 1SDA101764R1 | XT7H M 1250 Ekip Dip LIG In 1250A 4p F F | XT7H M 1250 Ekip Dip LIG In=1250A 4p F F | 63556.858 | Sob Consulta | 10% | 18% | 4% | 4% | Sob Consulta | I | Sob Consulta
6419 | Cap 06 - Disjuntores em caixa moldada e aberta | Disjuntores em caixa moldada e aberta | ELSP | BX | 1SDA101724R1 | 1SDA101724R1 | XT7H M 1250 Ekip Touch LSI In1250A 4p FF | 66170.0654 | Sob Consulta | 10% | 18% | 4% | 4% | Importado | I | Sob Consulta
6420 | Cap 06 - Disjuntores em caixa moldada e aberta | Disjuntores em caixa moldada e aberta | ELSP | BX | 1SDA101728R1 | 1SDA101728R1 | XT7H M 1250 Ekip Touch LSIG In1250 4p FF | 72780.8296 | Sob Consulta | 10% | 18% | 4% | 4% | Importado | I | Sob Consulta
6421 | Cap 06 - Disjuntores em caixa moldada e aberta | Disjuntores em caixa moldada e aberta | ELSP | BX | 1SDA101732R1 | XT7H M 1250 EkipTouch Meas.LSI 1250 4pFF | XT7H M 1250 EkipTouch Meas.LSI 1250 4pFF | 71998.274 | Sob Consulta | 10% | 10% | 4% | 4% | Sob Consulta | I | Sob Consulta
6422 | Cap 06 - Disjuntores em caixa moldada e aberta | Disjuntores em caixa moldada e aberta | ELSP | BX | 1SDA101736R1 | 1SDA101736R1 | XT7H M 1250 EkipTouchMeas.LSIG 1250 4pFF | 78725.829 | Sob Consulta | 10% | 18% | 4% | 4% | Importado | I | Sob Consulta
6423 | Cap 06 - Disjuntores em caixa moldada e aberta | Disjuntores em caixa moldada e aberta | ELSP | BX | 1SDA101740R1 | XT7H M 1250 Ekip Hi-Touch LSI 1250 4p FF | XT7H M 1250 Ekip Hi-Touch LSI 1250 4p FF | 91280.84 | Sob Consulta | 10% | 10% | 4% | 4% | Sob Consulta | I | Sob Consulta
6424 | Cap 06 - Disjuntores em caixa moldada e aberta | Disjuntores em caixa moldada e aberta | ELSP | BX | 1SDA101744R1 | 1SDA101744R1 | XT7H M 1250 Ekip Hi-Touch LSIG 1250 4pFF | 102045.352 | Sob Consulta | 10% | 18% | 4% | 4% | Importado | I | Sob Consulta
6425 | Cap 06 - Disjuntores em caixa moldada e aberta | Disjuntores em caixa moldada e aberta | ELSP | BX | 1SDA101713R1 | 1SDA101713R1 | XT7H M 1600 Ekip Dip LS/I In1600A 4p F F | 61809.5222 | 85362000 | 10% | 18% | 4% | 4% | Importado | C | 30 Dias
6426 | Cap 06 - Disjuntores em caixa moldada e aberta | Disjuntores em caixa moldada e aberta | ELSP | BX | 1SDA101717R1 | 1SDA101717R1 | XT7H M 1600 Ekip Dip LSI In=1600A 4p F F | 67847.4942 | 85362000 | 10% | 18% | 4% | 4% | Importado | C | 30 Dias
6427 | Cap 06 - Disjuntores em caixa moldada e aberta | Disjuntores em caixa moldada e aberta | ELSP | BX | 1SDA101721R1 | 1SDA101721R1 | XT7H M 1600 Ekip Dip LSIG In1600A 4p F F | 75504.1286 | 85362000 | 10% | 18% | 4% | 4% | Importado | C | 30 Dias
6428 | Cap 06 - Disjuntores em caixa moldada e aberta | Disjuntores em caixa moldada e aberta | ELSP | BX | 1SDA101765R1 | 1SDA101765R1 | XT7H M 1600 Ekip Dip LIG In=1600A 4p F F | 71676.1824 | 85362000 | 10% | 18% | 4% | 4% | Importado | C | 30 Dias
6429 | Cap 06 - Disjuntores em caixa moldada e aberta | Disjuntores em caixa moldada e aberta | ELSP | BX | 1SDA101725R1 | 1SDA101725R1 | XT7H M 1600 Ekip Touch LSI In1600A 4p FF | 74290.1318 | Sob Consulta | 10% | 18% | 4% | 4% | Importado | I | Sob Consulta
6430 | Cap 06 - Disjuntores em caixa moldada e aberta | Disjuntores em caixa moldada e aberta | ELSP | BX | 1SDA101729R1 | 1SDA101729R1 | XT7H M 1600 Ekip Touch LSIG In1600 4p FF | 80900.896 | Sob Consulta | 10% | 18% | 4% | 4% | Importado | I | Sob Consulta
6431 | Cap 06 - Disjuntores em caixa moldada e aberta | Disjuntores em caixa moldada e aberta | ELSP | BX | 1SDA101733R1 | XT7H M 1600 EkipTouch Meas.LSI 1600 4pFF | XT7H M 1600 EkipTouch Meas.LSI 1600 4pFF | 80118.3404 | Sob Consulta | 10% | 10% | 4% | 4% | Sob Consulta | I | Sob Consulta
6432 | Cap 06 - Disjuntores em caixa moldada e aberta | Disjuntores em caixa moldada e aberta | ELSP | BX | 1SDA101737R1 | 1SDA101737R1 | XT7H M 1600 EkipTouchMeas.LSIG 1600 4pFF | 86845.8954 | Sob Consulta | 10% | 18% | 4% | 4% | Importado | I | Sob Consulta
6433 | Cap 06 - Disjuntores em caixa moldada e aberta | Disjuntores em caixa moldada e aberta | ELSP | BX | 1SDA101741R1 | XT7H M 1600 Ekip Hi-Touch LSI 1600 4p FF | XT7H M 1600 Ekip Hi-Touch LSI 1600 4p FF | 99400.1538 | Sob Consulta | 10% | 10% | 4% | 4% | Sob Consulta | I | Sob Consulta
6434 | Cap 06 - Disjuntores em caixa moldada e aberta | Disjuntores em caixa moldada e aberta | ELSP | BX | 1SDA101745R1 | 1SDA101745R1 | XT7H M 1600 Ekip Hi-Touch LSIG 1600 4pFF | 110164.6764 | Sob Consulta | 10% | 18% | 4% | 4% | Importado | I | Sob Consulta
6435 | Cap 06 - Disjuntores em caixa moldada e aberta | Disjuntores em caixa moldada e aberta | ELSP | BX | 1SDA067649R1 | 1SDA067649R1 | 1SDA067649R1 - XT2L 160 TMD 1,6-16 4p F F- Disjuntor em caixa moldada linha Tmax XT, 4 polos, instalação fixo, com terminais frontais F | 4867.1384 | 85362000 | 10% | 18% | 4% | 4% | Importado | D | 40 Dias
6436 | Cap 06 - Disjuntores em caixa moldada e aberta | Disjuntores em caixa moldada e aberta | ELSP | BX | 1SDA067650R1 | 1SDA067650R1 | 1SDA067650R1 - XT2L 160 TMD 2-20 4p F F - Disjuntor em caixa moldada linha Tmax XT, 4 polos, instalação fixo, com terminais frontais F | 4867.1384 | 85362000 | 10% | 18% | 4% | 4% | Importado | D | 40 Dias
6437 | Cap 06 - Disjuntores em caixa moldada e aberta | Disjuntores em caixa moldada e aberta | ELSP | BX | 1SDA067651R1 | 1SDA067651R1 | 1SDA067651R1 - XT2L 160 TMD 2,5-25 4p F F- Disjuntor em caixa moldada linha Tmax XT, 4 polos, instalação fixo, com terminais frontais F | 4867.1384 | 85362000 | 10% | 18% | 4% | 4% | Importado | D | 40 Dias
6438 | Cap 06 - Disjuntores em caixa moldada e aberta | Disjuntores em caixa moldada e aberta | ELSP | BX | 1SDA067652R1 | 1SDA067652R1 | 1SDA067652R1 - XT2L 160 TMD 3,2-32 4p F F- Disjuntor em caixa moldada linha Tmax XT, 4 polos, instalação fixo, com terminais frontais F | 4867.1384 | 85362000 | 10% | 18% | 4% | 4% | Importado | D | 40 Dias
6439 | Cap 06 - Disjuntores em caixa moldada e aberta | Disjuntores em caixa moldada e aberta | ELSP | BX | 1SDA067653R1 | 1SDA067653R1 | 1SDA067653R1 - XT2L 160 TMD 4-40 4p F F - Disjuntor em caixa moldada linha Tmax XT, 4 polos, instalação fixo, com terminais frontais F | 4867.1384 | 85362000 | 10% | 18% | 4% | 4% | Importado | D | 40 Dias
6440 | Cap 06 - Disjuntores em caixa moldada e aberta | Disjuntores em caixa moldada e aberta | ELSP | BX | 1SDA067654R1 | 1SDA067654R1 | 1SDA067654R1 - XT2L 160 TMD 5-50 4p F F - Disjuntor em caixa moldada linha Tmax XT, 4 polos, instalação fixo, com terminais frontais F | 4867.1384 | 85362000 | 10% | 18% | 4% | 4% | Importado | D | 40 Dias
6441 | Cap 06 - Disjuntores em caixa moldada e aberta | Disjuntores em caixa moldada e aberta | ELSP | BX | 1SDA067655R1 | 1SDA067655R1 | 1SDA067655R1 - XT2L 160 TMD 6,3-63 4p F F- Disjuntor em caixa moldada linha Tmax XT, 4 polos, instalação fixo, com terminais frontais F | 4867.1384 | 85362000 | 10% | 18% | 4% | 4% | Importado | D | 40 Dias
6442 | Cap 06 - Disjuntores em caixa moldada e aberta | Disjuntores em caixa moldada e aberta | ELSP | BX | 1SDA067656R1 | 1SDA067656R1 | 1SDA067656R1 - XT2L 160 TMD 8-80 4p F F - Disjuntor em caixa moldada linha Tmax XT, 4 polos, instalação fixo, com terminais frontais F | 4867.1384 | 85362000 | 10% | 18% | 4% | 4% | Importado | D | 40 Dias
6443 | Cap 06 - Disjuntores em caixa moldada e aberta | Disjuntores em caixa moldada e aberta | ELSP | BX | 1SDA067657R1 | 1SDA067657R1 | 1SDA067657R1 - XT2L 160 TMD 10-100 4p F F- Disjuntor em caixa moldada linha Tmax XT, 4 polos, instalação fixo, com terminais frontais F | 4867.1384 | 85362000 | 10% | 18% | 4% | 4% | Importado | D | 40 Dias
6444 | Cap 06 - Disjuntores em caixa moldada e aberta | Disjuntores em caixa moldada e aberta | ELSP | BX | 1SDA067947R1 | 1SDA067947R1 | 1SDA067947R1 - XT2L 160 Ekip LS/I In=10A 4p F F - Disjuntor em caixa moldada linha Tmax XT, 4 polos, instalação fixo, com terminais frontais F | 4838.105 | 85362000 | 10% | 18% | 4% | 4% | Importado | D | 40 Dias
6445 | Cap 06 - Disjuntores em caixa moldada e aberta | Disjuntores em caixa moldada e aberta | ELSP | BX | 1SDA067959R1 | 1SDA067959R1 | 1SDA067959R1 - XT2L 160 Ekip LSI In=10A 4p F F - Disjuntor em caixa moldada linha Tmax XT, 4 polos, instalação fixo, com terminais frontais F | 11852.0614 | 85362000 | 10% | 18% | 4% | 4% | Importado | D | 40 Dias
6446 | Cap 06 - Disjuntores em caixa moldada e aberta | Disjuntores em caixa moldada e aberta | ELSP | BX | 1SDA067965R1 | 1SDA067965R1 | 1SDA067965R1 - XT2L 160 Ekip LSIG In=10A 4p F F - Disjuntor em caixa moldada linha Tmax XT, 4 polos, instalação fixo, com terminais frontais F | 12347.463 | 85362000 | 10% | 18% | 4% | 4% | Importado | D | 40 Dias
6447 | Cap 06 - Disjuntores em caixa moldada e aberta | Disjuntores em caixa moldada e aberta | ELSP | BX | 1SDA101951R1 | XT2L 160 Ekip Dip LIG In 10A 4p F F | XT2L 160 Ekip Dip LIG In=10A 4p F F | 11129.0142 | Sob Consulta | 10% | 10% | 4% | 4% | Sob Consulta | D | 40 Dias
6448 | Cap 06 - Disjuntores em caixa moldada e aberta | Disjuntores em caixa moldada e aberta | ELSP | BX | 1SDA067658R1 | 1SDA067658R1 | 1SDA067658R1 - XT2L 160 TMD 12,5-125 4p F F - Disjuntor em caixa moldada linha Tmax XT, 4 polos, instalação fixo, com terminais frontais F | 3893.4012 | 85362000 | 10% | 18% | 4% | 4% | Importado | D | 40 Dias
6449 | Cap 06 - Disjuntores em caixa moldada e aberta | Disjuntores em caixa moldada e aberta | ELSP | BX | 1SDA101226R1 | 1SDA101226R1 | XT7L 800 Ekip Dip LS/I In=800A 4p F F | 56246.8648 | 85362000 | 10% | 18% | 4% | 4% | Importado | C | 30 Dias
6450 | Cap 06 - Disjuntores em caixa moldada e aberta | Disjuntores em caixa moldada e aberta | ELSP | BX | 1SDA101230R1 | 1SDA101230R1 | XT7L 800 Ekip Dip LSI In=800A 4p F F | 62284.8368 | 85362000 | 10% | 18% | 4% | 4% | Importado | C | 30 Dias
6451 | Cap 06 - Disjuntores em caixa moldada e aberta | Disjuntores em caixa moldada e aberta | ELSP | BX | 1SDA101234R1 | 1SDA101234R1 | XT7L 800 Ekip Dip LSIG In=800A 4p F F | 69941.4818 | 85362000 | 10% | 18% | 4% | 4% | Importado | C | 30 Dias
6452 | Cap 06 - Disjuntores em caixa moldada e aberta | Disjuntores em caixa moldada e aberta | ELSP | BX | 1SDA101278R1 | 1SDA101278R1 | XT7L 800 Ekip Dip LIG In=800A 4p F F | 66114.2882 | 85362000 | 10% | 18% | 4% | 4% | Importado | C | 30 Dias
6453 | Cap 06 - Disjuntores em caixa moldada e aberta | Disjuntores em caixa moldada e aberta | ELSP | BX | 1SDA101238R1 | 1SDA101238R1 | XT7L 800 Ekip Touch LSI In=800A 4p F F | 68727.485 | Sob Consulta | 10% | 18% | 4% | 4% | Importado | I | Sob Consulta
6454 | Cap 06 - Disjuntores em caixa moldada e aberta | Disjuntores em caixa moldada e aberta | ELSP | BX | 1SDA101242R1 | 1SDA101242R1 | XT7L 800 Ekip Touch LSIG In=800A 4p F F | 75338.9912 | Sob Consulta | 10% | 18% | 4% | 4% | Importado | I | Sob Consulta
6455 | Cap 06 - Disjuntores em caixa moldada e aberta | Disjuntores em caixa moldada e aberta | ELSP | BX | 1SDA101246R1 | XT7L 800 Ekip Touch Meas.LSI In800 4p FF | XT7L 800 Ekip Touch Meas.LSI In800 4p FF | 74555.6936 | Sob Consulta | 10% | 10% | 4% | 4% | Sob Consulta | I | Sob Consulta
6456 | Cap 06 - Disjuntores em caixa moldada e aberta | Disjuntores em caixa moldada e aberta | ELSP | BX | 1SDA101250R1 | 1SDA101250R1 | XT7L 800 Ekip Touch Meas.LSIG In800 4pFF | 81283.2486 | Sob Consulta | 10% | 18% | 4% | 4% | Importado | I | Sob Consulta
6457 | Cap 06 - Disjuntores em caixa moldada e aberta | Disjuntores em caixa moldada e aberta | ELSP | BX | 1SDA101254R1 | XT7L 800 Ekip Hi-Touch LSI In800A 4p FF | XT7L 800 Ekip Hi-Touch LSI In800A 4p FF | 93838.2596 | Sob Consulta | 10% | 10% | 4% | 4% | Sob Consulta | I | Sob Consulta
6458 | Cap 06 - Disjuntores em caixa moldada e aberta | Disjuntores em caixa moldada e aberta | ELSP | BX | 1SDA101258R1 | 1SDA101258R1 | XT7L 800 Ekip Hi-Touch LSIG In800A 4p FF | 104602.7716 | Sob Consulta | 10% | 18% | 4% | 4% | Importado | I | Sob Consulta
6459 | Cap 06 - Disjuntores em caixa moldada e aberta | Disjuntores em caixa moldada e aberta | ELSP | BX | 1SDA101227R1 | 1SDA101227R1 | XT7L 1000 Ekip Dip LS/I In=1000A 4p F F | 56246.8648 | 85362000 | 10% | 18% | 4% | 4% | Importado | C | 30 Dias
6460 | Cap 06 - Disjuntores em caixa moldada e aberta | Disjuntores em caixa moldada e aberta | ELSP | BX | 1SDA101231R1 | 1SDA101231R1 | XT7L 1000 Ekip Dip LSI In=1000A 4p F F | 62284.8474 | 85362000 | 10% | 18% | 4% | 4% | Importado | C | 30 Dias
6461 | Cap 06 - Disjuntores em caixa moldada e aberta | Disjuntores em caixa moldada e aberta | ELSP | BX | 1SDA101235R1 | 1SDA101235R1 | XT7L 1000 Ekip Dip LSIG In=1000A 4p F F | 69941.4818 | 85362000 | 10% | 18% | 4% | 4% | Importado | C | 30 Dias
6462 | Cap 06 - Disjuntores em caixa moldada e aberta | Disjuntores em caixa moldada e aberta | ELSP | BX | 1SDA101279R1 | 1SDA101279R1 | XT7L 1000 Ekip Dip LIG In=1000A 4p F F | 66114.2776 | 85362000 | 10% | 18% | 4% | 4% | Importado | C | 30 Dias
6463 | Cap 06 - Disjuntores em caixa moldada e aberta | Disjuntores em caixa moldada e aberta | ELSP | BX | 1SDA101239R1 | 1SDA101239R1 | XT7L 1000 Ekip Touch LSI In=1000A 4p F F | 68727.485 | Sob Consulta | 10% | 18% | 4% | 4% | Importado | I | Sob Consulta
6464 | Cap 06 - Disjuntores em caixa moldada e aberta | Disjuntores em caixa moldada e aberta | ELSP | BX | 1SDA101243R1 | 1SDA101243R1 | XT7L 1000 Ekip Touch LSIG In1000A 4p F F | 75338.9912 | Sob Consulta | 10% | 18% | 4% | 4% | Importado | I | Sob Consulta
6465 | Cap 06 - Disjuntores em caixa moldada e aberta | Disjuntores em caixa moldada e aberta | ELSP | BX | 1SDA101247R1 | XT7L 1000 Ekip Touch Meas.LSI 1000 4p FF | XT7L 1000 Ekip Touch Meas.LSI 1000 4p FF | 74555.6936 | Sob Consulta | 10% | 10% | 4% | 4% | Sob Consulta | I | Sob Consulta
6466 | Cap 06 - Disjuntores em caixa moldada e aberta | Disjuntores em caixa moldada e aberta | ELSP | BX | 1SDA101251R1 | 1SDA101251R1 | XT7L 1000 Ekip Touch Meas.LSIG 1000 4pFF | 81283.2486 | Sob Consulta | 10% | 18% | 4% | 4% | Importado | I | Sob Consulta
6467 | Cap 06 - Disjuntores em caixa moldada e aberta | Disjuntores em caixa moldada e aberta | ELSP | BX | 1SDA101255R1 | XT7L 1000 Ekip Hi-Touch LSI 1000A 4p FF | XT7L 1000 Ekip Hi-Touch LSI 1000A 4p FF | 93838.2596 | Sob Consulta | 10% | 10% | 4% | 4% | Sob Consulta | I | Sob Consulta
6468 | Cap 06 - Disjuntores em caixa moldada e aberta | Disjuntores em caixa moldada e aberta | ELSP | BX | 1SDA101259R1 | 1SDA101259R1 | XT7L 1000 Ekip Hi-Touch LSIG 1000A 4p FF | 104602.7716 | Sob Consulta | 10% | 18% | 4% | 4% | Importado | I | Sob Consulta
6469 | Cap 06 - Disjuntores em caixa moldada e aberta | Disjuntores em caixa moldada e aberta | ELSP | BX | 1SDA101228R1 | 1SDA101228R1 | XT7L 1250 Ekip Dip LS/I In=1250A 4p F F | 56246.8648 | 85362000 | 10% | 18% | 4% | 4% | Importado | C | 30 Dias
6470 | Cap 06 - Disjuntores em caixa moldada e aberta | Disjuntores em caixa moldada e aberta | ELSP | BX | 1SDA101232R1 | 1SDA101232R1 | XT7L 1250 Ekip Dip LSI In=1250A 4p F F | 62284.8474 | 85362000 | 10% | 18% | 4% | 4% | Importado | C | 30 Dias
6471 | Cap 06 - Disjuntores em caixa moldada e aberta | Disjuntores em caixa moldada e aberta | ELSP | BX | 1SDA101236R1 | 1SDA101236R1 | XT7L 1250 Ekip Dip LSIG In=1250A 4p F F | 69941.4818 | 85362000 | 10% | 18% | 4% | 4% | Importado | C | 30 Dias
6472 | Cap 06 - Disjuntores em caixa moldada e aberta | Disjuntores em caixa moldada e aberta | ELSP | BX | 1SDA101280R1 | 1SDA101280R1 | XT7L 1250 Ekip Dip LIG In=1250A 4p F F | 66114.2882 | 85362000 | 10% | 18% | 4% | 4% | Importado | C | 30 Dias
6473 | Cap 06 - Disjuntores em caixa moldada e aberta | Disjuntores em caixa moldada e aberta | ELSP | BX | 1SDA101240R1 | 1SDA101240R1 | XT7L 1250 Ekip Touch LSI In=1250A 4p F F | 68727.485 | Sob Consulta | 10% | 18% | 4% | 4% | Importado | I | Sob Consulta
6474 | Cap 06 - Disjuntores em caixa moldada e aberta | Disjuntores em caixa moldada e aberta | ELSP | BX | 1SDA101244R1 | 1SDA101244R1 | XT7L 1250 Ekip Touch LSIG In1250A 4p F F | 75338.9912 | Sob Consulta | 10% | 18% | 4% | 4% | Importado | I | Sob Consulta
6475 | Cap 06 - Disjuntores em caixa moldada e aberta | Disjuntores em caixa moldada e aberta | ELSP | BX | 1SDA101248R1 | XT7L 1250 Ekip Touch Meas.LSI 1250 4p FF | XT7L 1250 Ekip Touch Meas.LSI 1250 4p FF | 74555.6936 | Sob Consulta | 10% | 10% | 4% | 4% | Sob Consulta | I | Sob Consulta
6476 | Cap 06 - Disjuntores em caixa moldada e aberta | Disjuntores em caixa moldada e aberta | ELSP | BX | 1SDA101252R1 | 1SDA101252R1 | XT7L 1250 Ekip Touch Meas.LSIG 1250 4pFF | 81283.2486 | Sob Consulta | 10% | 18% | 4% | 4% | Importado | I | Sob Consulta
6477 | Cap 06 - Disjuntores em caixa moldada e aberta | Disjuntores em caixa moldada e aberta | ELSP | BX | 1SDA101256R1 | XT7L 1250 Ekip Hi-Touch LSI 1250A 4p FF | XT7L 1250 Ekip Hi-Touch LSI 1250A 4p FF | 93838.2596 | Sob Consulta | 10% | 10% | 4% | 4% | Sob Consulta | I | Sob Consulta
6478 | Cap 06 - Disjuntores em caixa moldada e aberta | Disjuntores em caixa moldada e aberta | ELSP | BX | 1SDA101260R1 | 1SDA101260R1 | XT7L 1250 Ekip Hi-Touch LSIG 1250A 4p FF | 104602.7716 | Sob Consulta | 10% | 18% | 4% | 4% | Importado | I | Sob Consulta
6479 | Cap 06 - Disjuntores em caixa moldada e aberta | Disjuntores em caixa moldada e aberta | ELSP | BX | 1SDA101229R1 | 1SDA101229R1 | XT7L 1600 Ekip Dip LS/I In=1600A 4p F F | 64753.7252 | 85362000 | 10% | 18% | 4% | 4% | Importado | C | 30 Dias
6480 | Cap 06 - Disjuntores em caixa moldada e aberta | Disjuntores em caixa moldada e aberta | ELSP | BX | 1SDA101233R1 | 1SDA101233R1 | XT7L 1600 Ekip Dip LSI In=1600A 4p F F | 70791.729 | 85362000 | 10% | 18% | 4% | 4% | Importado | C | 30 Dias
6481 | Cap 06 - Disjuntores em caixa moldada e aberta | Disjuntores em caixa moldada e aberta | ELSP | BX | 1SDA101237R1 | 1SDA101237R1 | XT7L 1600 Ekip Dip LSIG In=1600A 4p F F | 78448.3422 | 85362000 | 10% | 18% | 4% | 4% | Importado | C | 30 Dias
6482 | Cap 06 - Disjuntores em caixa moldada e aberta | Disjuntores em caixa moldada e aberta | ELSP | BX | 1SDA101281R1 | 1SDA101281R1 | XT7L 1600 Ekip Dip LIG In=1600A 4p F F | 74620.4172 | 85362000 | 10% | 18% | 4% | 4% | Importado | C | 30 Dias
6483 | Cap 06 - Disjuntores em caixa moldada e aberta | Disjuntores em caixa moldada e aberta | ELSP | BX | 1SDA101241R1 | 1SDA101241R1 | XT7L 1600 Ekip Touch LSI In=1600A 4p F F | 77234.3666 | Sob Consulta | 10% | 18% | 4% | 4% | Importado | I | Sob Consulta
6484 | Cap 06 - Disjuntores em caixa moldada e aberta | Disjuntores em caixa moldada e aberta | ELSP | BX | 1SDA101245R1 | 1SDA101245R1 | XT7L 1600 Ekip Touch LSIG In1600A 4p F F | 83845.1308 | Sob Consulta | 10% | 18% | 4% | 4% | Importado | I | Sob Consulta
6485 | Cap 06 - Disjuntores em caixa moldada e aberta | Disjuntores em caixa moldada e aberta | ELSP | BX | 1SDA101249R1 | 1SDA101249R1 | XT7L 1600 Ekip Touch Meas.LSI 1600 4p FF | 83062.5752 | Sob Consulta | 10% | 18% | 4% | 4% | Importado | I | Sob Consulta
6486 | Cap 06 - Disjuntores em caixa moldada e aberta | Disjuntores em caixa moldada e aberta | ELSP | BX | 1SDA101253R1 | 1SDA101253R1 | XT7L 1600 Ekip Touch Meas.LSIG 1600 4pFF | 89790.109 | 85362000 | 10% | 18% | 4% | 4% | Importado | C | 30 Dias
6487 | Cap 06 - Disjuntores em caixa moldada e aberta | Disjuntores em caixa moldada e aberta | ELSP | BX | 1SDA101257R1 | XT7L 1600 Ekip Hi-Touch LSI 1600A 4p FF | XT7L 1600 Ekip Hi-Touch LSI 1600A 4p FF | 102345.1306 | Sob Consulta | 10% | 10% | 4% | 4% | Sob Consulta | I | Sob Consulta
6488 | Cap 06 - Disjuntores em caixa moldada e aberta | Disjuntores em caixa moldada e aberta | ELSP | BX | 1SDA101261R1 | 1SDA101261R1 | XT7L 1600 Ekip Hi-Touch LSIG 1600A 4p FF | 113108.9112 | Sob Consulta | 10% | 18% | 4% | 4% | Importado | I | Sob Consulta
6489 | Cap 06 - Disjuntores em caixa moldada e aberta | Disjuntores em caixa moldada e aberta | ELSP | BX | 1SDA101766R1 | 1SDA101766R1 | XT7L M 800 Ekip Dip LS/I In=800A 4p F F | 59060.1896 | 85362000 | 10% | 18% | 4% | 4% | Importado | C | 30 Dias
6490 | Cap 06 - Disjuntores em caixa moldada e aberta | Disjuntores em caixa moldada e aberta | ELSP | BX | 1SDA101770R1 | 1SDA101770R1 | XT7L M 800 Ekip Dip LSI In=800A 4p F F | 65098.151 | 85362000 | 10% | 18% | 4% | 4% | Importado | C | 30 Dias
6491 | Cap 06 - Disjuntores em caixa moldada e aberta | Disjuntores em caixa moldada e aberta | ELSP | BX | 1SDA101774R1 | 1SDA101774R1 | XT7L M 800 Ekip Dip LSIG In=800A 4p F F | 72754.796 | 85362000 | 10% | 18% | 4% | 4% | Importado | C | 30 Dias
6492 | Cap 06 - Disjuntores em caixa moldada e aberta | Disjuntores em caixa moldada e aberta | ELSP | BX | 1SDA101818R1 | 1SDA101818R1 | XT7L M 800 Ekip Dip LIG In=800A 4p F F | 68926.8392 | 85362000 | 10% | 18% | 4% | 4% | Importado | C | 30 Dias
6493 | Cap 06 - Disjuntores em caixa moldada e aberta | Disjuntores em caixa moldada e aberta | ELSP | BX | 1SDA101778R1 | 1SDA101778R1 | XT7L M 800 Ekip Touch LSI In=800A 4p F F | 71540.7992 | Sob Consulta | 10% | 18% | 4% | 4% | Importado | I | Sob Consulta
6494 | Cap 06 - Disjuntores em caixa moldada e aberta | Disjuntores em caixa moldada e aberta | ELSP | BX | 1SDA101782R1 | 1SDA101782R1 | XT7L M 800 Ekip Touch LSIG In800A 4p F F | 78151.5528 | Sob Consulta | 10% | 18% | 4% | 4% | Importado | I | Sob Consulta
6495 | Cap 06 - Disjuntores em caixa moldada e aberta | Disjuntores em caixa moldada e aberta | ELSP | BX | 1SDA101786R1 | XT7L M 800 Ekip Touch Meas.LSI 800 4p FF | XT7L M 800 Ekip Touch Meas.LSI 800 4p FF | 77369.0078 | Sob Consulta | 10% | 10% | 4% | 4% | Sob Consulta | I | Sob Consulta
6496 | Cap 06 - Disjuntores em caixa moldada e aberta | Disjuntores em caixa moldada e aberta | ELSP | BX | 1SDA101790R1 | 1SDA101790R1 | XT7L M 800 Ekip Touch Meas.LSIG 800 4pFF | 84096.5522 | Sob Consulta | 10% | 18% | 4% | 4% | Importado | I | Sob Consulta
6497 | Cap 06 - Disjuntores em caixa moldada e aberta | Disjuntores em caixa moldada e aberta | ELSP | BX | 1SDA101794R1 | XT7L M 800 Ekip Hi-Touch LSI In800 4p FF | XT7L M 800 Ekip Hi-Touch LSI In800 4p FF | 96650.8212 | Sob Consulta | 10% | 10% | 4% | 4% | Sob Consulta | I | Sob Consulta
6498 | Cap 06 - Disjuntores em caixa moldada e aberta | Disjuntores em caixa moldada e aberta | ELSP | BX | 1SDA101798R1 | 1SDA101798R1 | XT7L M 800 Ekip Hi-Touch LSIG In800 4pFF | 107415.3438 | Sob Consulta | 10% | 18% | 4% | 4% | Importado | I | Sob Consulta
6499 | Cap 06 - Disjuntores em caixa moldada e aberta | Disjuntores em caixa moldada e aberta | ELSP | BX | 1SDA101767R1 | 1SDA101767R1 | XT7L M 1000 Ekip Dip LS/I In1000A 4p F F | 59060.1896 | 85362000 | 10% | 18% | 4% | 4% | Importado | C | 30 Dias
6500 | Cap 06 - Disjuntores em caixa moldada e aberta | Disjuntores em caixa moldada e aberta | ELSP | BX | 1SDA101771R1 | 1SDA101771R1 | XT7L M 1000 Ekip Dip LSI In=1000A 4p F F | 65098.151 | 85362000 | 10% | 18% | 4% | 4% | Importado | C | 30 Dias
6501 | Cap 06 - Disjuntores em caixa moldada e aberta | Disjuntores em caixa moldada e aberta | ELSP | BX | 1SDA101775R1 | 1SDA101775R1 | XT7L M 1000 Ekip Dip LSIG In1000A 4p F F | 72754.796 | 85362000 | 10% | 18% | 4% | 4% | Importado | C | 30 Dias
6502 | Cap 06 - Disjuntores em caixa moldada e aberta | Disjuntores em caixa moldada e aberta | ELSP | BX | 1SDA101819R1 | 1SDA101819R1 | XT7L M 1000 Ekip Dip LIG In=1000A 4p F F | 68926.8392 | 85362000 | 10% | 18% | 4% | 4% | Importado | C | 30 Dias
6503 | Cap 06 - Disjuntores em caixa moldada e aberta | Disjuntores em caixa moldada e aberta | ELSP | BX | 1SDA101779R1 | 1SDA101779R1 | XT7L M 1000 Ekip Touch LSI In1000A 4p FF | 71540.7992 | Sob Consulta | 10% | 18% | 4% | 4% | Importado | I | Sob Consulta
6504 | Cap 06 - Disjuntores em caixa moldada e aberta | Disjuntores em caixa moldada e aberta | ELSP | BX | 1SDA101783R1 | XT7L M 1000 Ekip Touch LSIG In1000 4p FF | XT7L M 1000 Ekip Touch LSIG In1000 4p FF | 78151.5528 | Sob Consulta | 10% | 18% | 4% | 4% | Sob Consulta | I | Sob Consulta
6505 | Cap 06 - Disjuntores em caixa moldada e aberta | Disjuntores em caixa moldada e aberta | ELSP | BX | 1SDA101787R1 | XT7L M 1000 EkipTouch Meas.LSI 1000 4pFF | XT7L M 1000 EkipTouch Meas.LSI 1000 4pFF | 77369.0078 | Sob Consulta | 10% | 10% | 4% | 4% | Sob Consulta | I | Sob Consulta
6506 | Cap 06 - Disjuntores em caixa moldada e aberta | Disjuntores em caixa moldada e aberta | ELSP | BX | 1SDA101791R1 | 1SDA101791R1 | XT7L M 1000 EkipTouchMeas.LSIG 1000 4pFF | 84096.5522 | Sob Consulta | 10% | 18% | 4% | 4% | Importado | I | Sob Consulta
6507 | Cap 06 - Disjuntores em caixa moldada e aberta | Disjuntores em caixa moldada e aberta | ELSP | BX | 1SDA101795R1 | XT7L M 1000 Ekip Hi-Touch LSI 1000 4p FF | XT7L M 1000 Ekip Hi-Touch LSI 1000 4p FF | 96650.8212 | Sob Consulta | 10% | 10% | 4% | 4% | Sob Consulta | I | Sob Consulta
6508 | Cap 06 - Disjuntores em caixa moldada e aberta | Disjuntores em caixa moldada e aberta | ELSP | BX | 1SDA101799R1 | 1SDA101799R1 | XT7L M 1000 Ekip Hi-Touch LSIG 1000 4pFF | 107415.3438 | Sob Consulta | 10% | 18% | 4% | 4% | Importado | I | Sob Consulta
6509 | Cap 06 - Disjuntores em caixa moldada e aberta | Disjuntores em caixa moldada e aberta | ELSP | BX | 1SDA101768R1 | 1SDA101768R1 | XT7L M 1250 Ekip Dip LS/I In1250A 4p F F | 59060.1896 | 85362000 | 10% | 18% | 4% | 4% | Importado | C | 30 Dias
6510 | Cap 06 - Disjuntores em caixa moldada e aberta | Disjuntores em caixa moldada e aberta | ELSP | BX | 1SDA101772R1 | 1SDA101772R1 | XT7L M 1250 Ekip Dip LSI In=1250A 4p F F | 65098.151 | 85362000 | 10% | 18% | 4% | 4% | Importado | C | 30 Dias
6511 | Cap 06 - Disjuntores em caixa moldada e aberta | Disjuntores em caixa moldada e aberta | ELSP | BX | 1SDA101776R1 | 1SDA101776R1 | XT7L M 1250 Ekip Dip LSIG In1250A 4p F F | 72754.8066 | 85362000 | 10% | 18% | 4% | 4% | Importado | C | 30 Dias
6512 | Cap 06 - Disjuntores em caixa moldada e aberta | Disjuntores em caixa moldada e aberta | ELSP | BX | 1SDA101820R1 | 1SDA101820R1 | XT7L M 1250 Ekip Dip LIG In=1250A 4p F F | 68926.8392 | 85362000 | 10% | 18% | 4% | 4% | Importado | C | 30 Dias
6513 | Cap 06 - Disjuntores em caixa moldada e aberta | Disjuntores em caixa moldada e aberta | ELSP | BX | 1SDA101780R1 | 1SDA101780R1 | XT7L M 1250 Ekip Touch LSI In1250A 4p FF | 71540.7992 | Sob Consulta | 10% | 18% | 4% | 4% | Importado | I | Sob Consulta
6514 | Cap 06 - Disjuntores em caixa moldada e aberta | Disjuntores em caixa moldada e aberta | ELSP | BX | 1SDA101784R1 | 1SDA101784R1 | XT7L M 1250 Ekip Touch LSIG In1250 4p FF | 78151.5528 | Sob Consulta | 10% | 18% | 4% | 4% | Importado | I | Sob Consulta
6515 | Cap 06 - Disjuntores em caixa moldada e aberta | Disjuntores em caixa moldada e aberta | ELSP | BX | 1SDA101788R1 | XT7L M 1250 EkipTouch Meas.LSI 1250 4pFF | XT7L M 1250 EkipTouch Meas.LSI 1250 4pFF | 77369.0078 | Sob Consulta | 10% | 10% | 4% | 4% | Sob Consulta | I | Sob Consulta
6516 | Cap 06 - Disjuntores em caixa moldada e aberta | Disjuntores em caixa moldada e aberta | ELSP | BX | 1SDA101792R1 | 1SDA101792R1 | XT7L M 1250 EkipTouchMeas.LSIG 1250 4pFF | 84096.5522 | Sob Consulta | 10% | 18% | 4% | 4% | Importado | I | Sob Consulta
6517 | Cap 06 - Disjuntores em caixa moldada e aberta | Disjuntores em caixa moldada e aberta | ELSP | BX | 1SDA101796R1 | XT7L M 1250 Ekip Hi-Touch LSI 1250 4p FF | XT7L M 1250 Ekip Hi-Touch LSI 1250 4p FF | 96650.8212 | Sob Consulta | 10% | 10% | 4% | 4% | Sob Consulta | I | Sob Consulta
6518 | Cap 06 - Disjuntores em caixa moldada e aberta | Disjuntores em caixa moldada e aberta | ELSP | BX | 1SDA101800R1 | 1SDA101800R1 | XT7L M 1250 Ekip Hi-Touch LSIG 1250 4pFF | 107415.3438 | Sob Consulta | 10% | 18% | 4% | 4% | Importado | I | Sob Consulta
6519 | Cap 06 - Disjuntores em caixa moldada e aberta | Disjuntores em caixa moldada e aberta | ELSP | BX | 1SDA101769R1 | 1SDA101769R1 | XT7L M 1600 Ekip Dip LS/I In1600A 4p F F | 67991.792 | 85362000 | 10% | 18% | 4% | 4% | Importado | C | 30 Dias
6520 | Cap 06 - Disjuntores em caixa moldada e aberta | Disjuntores em caixa moldada e aberta | ELSP | BX | 1SDA101773R1 | 1SDA101773R1 | XT7L M 1600 Ekip Dip LSI In=1600A 4p F F | 74029.7746 | 85362000 | 10% | 18% | 4% | 4% | Importado | C | 30 Dias
6521 | Cap 06 - Disjuntores em caixa moldada e aberta | Disjuntores em caixa moldada e aberta | ELSP | BX | 1SDA101777R1 | 1SDA101777R1 | XT7L M 1600 Ekip Dip LSIG In1600A 4p F F | 81686.4196 | 85362000 | 10% | 18% | 4% | 4% | Importado | C | 30 Dias
6522 | Cap 06 - Disjuntores em caixa moldada e aberta | Disjuntores em caixa moldada e aberta | ELSP | BX | 1SDA101821R1 | 1SDA101821R1 | XT7L M 1600 Ekip Dip LIG In=1600A 4p F F | 77858.4522 | 85362000 | 10% | 18% | 4% | 4% | Importado | C | 30 Dias
6523 | Cap 06 - Disjuntores em caixa moldada e aberta | Disjuntores em caixa moldada e aberta | ELSP | BX | 1SDA101781R1 | 1SDA101781R1 | XT7L M 1600 Ekip Touch LSI In1600A 4p FF | 80472.4228 | Sob Consulta | 10% | 18% | 4% | 4% | Importado | I | Sob Consulta
6524 | Cap 06 - Disjuntores em caixa moldada e aberta | Disjuntores em caixa moldada e aberta | ELSP | BX | 1SDA101785R1 | 1SDA101785R1 | XT7L M 1600 Ekip Touch LSIG In1600 4p FF | 87083.187 | Sob Consulta | 10% | 18% | 4% | 4% | Importado | I | Sob Consulta
6525 | Cap 06 - Disjuntores em caixa moldada e aberta | Disjuntores em caixa moldada e aberta | ELSP | BX | 1SDA101789R1 | XT7L M 1600 EkipTouch Meas.LSI 1600 4pFF | XT7L M 1600 EkipTouch Meas.LSI 1600 4pFF | 86300.6314 | Sob Consulta | 10% | 10% | 4% | 4% | Sob Consulta | I | Sob Consulta
6526 | Cap 06 - Disjuntores em caixa moldada e aberta | Disjuntores em caixa moldada e aberta | ELSP | BX | 1SDA101793R1 | 1SDA101793R1 | XT7L M 1600 EkipTouchMeas.LSIG 1600 4pFF | 93028.1864 | Sob Consulta | 10% | 18% | 4% | 4% | Importado | I | Sob Consulta
6527 | Cap 06 - Disjuntores em caixa moldada e aberta | Disjuntores em caixa moldada e aberta | ELSP | BX | 1SDA101797R1 | XT7L M 1600 Ekip Hi-Touch LSI 1600 4p FF | XT7L M 1600 Ekip Hi-Touch LSI 1600 4p FF | 105583.1974 | Sob Consulta | 10% | 10% | 4% | 4% | Sob Consulta | I | Sob Consulta
6528 | Cap 06 - Disjuntores em caixa moldada e aberta | Disjuntores em caixa moldada e aberta | ELSP | BX | 1SDA101801R1 | 1SDA101801R1 | XT7L M 1600 Ekip Hi-Touch LSIG 1600 4pFF | 116346.9674 | Sob Consulta | 10% | 18% | 4% | 4% | Importado | I | Sob Consulta
6529 | Cap 06 - Disjuntores em caixa moldada e aberta | Disjuntores em caixa moldada e aberta | ELSP | BX | 1SDA067693R1 | 1SDA067693R1 | 1SDA067693R1 - XT2V 160 TMD 1,6-16 4p F F- Disjuntor em caixa moldada linha Tmax XT, 4 polos, instalação fixo, com terminais frontais F | 6106.4268 | 85362000 | 10% | 18% | 4% | 4% | Importado | D | 40 Dias
6530 | Cap 06 - Disjuntores em caixa moldada e aberta | Disjuntores em caixa moldada e aberta | ELSP | BX | 1SDA067694R1 | 1SDA067694R1 | 1SDA067694R1 - XT2V 160 TMD 2-20 4p F F - Disjuntor em caixa moldada linha Tmax XT, 4 polos, instalação fixo, com terminais frontais F | 6106.4268 | 85362000 | 10% | 18% | 4% | 4% | Importado | D | 40 Dias
6531 | Cap 06 - Disjuntores em caixa moldada e aberta | Disjuntores em caixa moldada e aberta | ELSP | BX | 1SDA067695R1 | 1SDA067695R1 | 1SDA067695R1 - XT2V 160 TMD 2,5-25 4p F F- Disjuntor em caixa moldada linha Tmax XT, 4 polos, instalação fixo, com terminais frontais F | 6106.4268 | 85362000 | 10% | 18% | 4% | 4% | Importado | D | 40 Dias
6532 | Cap 06 - Disjuntores em caixa moldada e aberta | Disjuntores em caixa moldada e aberta | ELSP | BX | 1SDA067696R1 | 1SDA067696R1 | 1SDA067696R1 - XT2V 160 TMD 3,2-32 4p F F- Disjuntor em caixa moldada linha Tmax XT, 4 polos, instalação fixo, com terminais frontais F | 6106.4268 | 85362000 | 10% | 18% | 4% | 4% | Importado | D | 40 Dias
6533 | Cap 06 - Disjuntores em caixa moldada e aberta | Disjuntores em caixa moldada e aberta | ELSP | BX | 1SDA067697R1 | 1SDA067697R1 | 1SDA067697R1 - XT2V 160 TMD 4-40 4p F F - Disjuntor em caixa moldada linha Tmax XT, 4 polos, instalação fixo, com terminais frontais F | 6106.4268 | 85362000 | 10% | 18% | 4% | 4% | Importado | D | 40 Dias
6534 | Cap 06 - Disjuntores em caixa moldada e aberta | Disjuntores em caixa moldada e aberta | ELSP | BX | 1SDA067698R1 | 1SDA067698R1 | 1SDA067698R1 - XT2V 160 TMD 5-50 4p F F - Disjuntor em caixa moldada linha Tmax XT, 4 polos, instalação fixo, com terminais frontais F | 6106.4268 | 85362000 | 10% | 18% | 4% | 4% | Importado | D | 40 Dias
6535 | Cap 06 - Disjuntores em caixa moldada e aberta | Disjuntores em caixa moldada e aberta | ELSP | BX | 1SDA067699R1 | 1SDA067699R1 | 1SDA067699R1 - XT2V 160 TMD 6,3-63 4p F F- Disjuntor em caixa moldada linha Tmax XT, 4 polos, instalação fixo, com terminais frontais F | 6106.4268 | 85362000 | 10% | 18% | 4% | 4% | Importado | D | 40 Dias
6536 | Cap 06 - Disjuntores em caixa moldada e aberta | Disjuntores em caixa moldada e aberta | ELSP | BX | 1SDA067700R1 | 1SDA067700R1 | 1SDA067700R1 - XT2V 160 TMD 8-80 4p F F - Disjuntor em caixa moldada linha Tmax XT, 4 polos, instalação fixo, com terminais frontais F | 6106.4268 | 85362000 | 10% | 18% | 4% | 4% | Importado | D | 40 Dias
6537 | Cap 06 - Disjuntores em caixa moldada e aberta | Disjuntores em caixa moldada e aberta | ELSP | BX | 1SDA067701R1 | 1SDA067701R1 | 1SDA067701R1 - XT2V 160 TMD 10-100 4p F F- Disjuntor em caixa moldada linha Tmax XT, 4 polos, instalação fixo, com terminais frontais F | 6106.4268 | 85362000 | 10% | 18% | 4% | 4% | Importado | D | 40 Dias
6538 | Cap 06 - Disjuntores em caixa moldada e aberta | Disjuntores em caixa moldada e aberta | ELSP | BX | 1SDA068004R1 | 1SDA068004R1 | 1SDA068004R1 - XT2V 160 Ekip LS/I In=10A 4p F F - Disjuntor em caixa moldada linha Tmax XT, 4 polos, instalação fixo, com terminais frontais F | 5828.2192 | 85362000 | 10% | 18% | 4% | 4% | Importado | D | 40 Dias
6539 | Cap 06 - Disjuntores em caixa moldada e aberta | Disjuntores em caixa moldada e aberta | ELSP | BX | 1SDA068016R1 | 1SDA068016R1 | 1SDA068016R1 - XT2V 160 Ekip LSI In=10A 4p F F - Disjuntor em caixa moldada linha Tmax XT, 4 polos, instalação fixo, com terminais frontais F | 12842.1544 | 85362000 | 10% | 18% | 4% | 4% | Importado | D | 40 Dias
6540 | Cap 06 - Disjuntores em caixa moldada e aberta | Disjuntores em caixa moldada e aberta | ELSP | BX | 1SDA068022R1 | 1SDA068022R1 | 1SDA068022R1 - XT2V 160 Ekip LSIG In=10A 4p F F - Disjuntor em caixa moldada linha Tmax XT, 4 polos, instalação fixo, com terminais frontais F | 13338.298 | 85362000 | 10% | 18% | 4% | 4% | Importado | D | 40 Dias
6541 | Cap 06 - Disjuntores em caixa moldada e aberta | Disjuntores em caixa moldada e aberta | ELSP | BX | 1SDA101953R1 | XT2V 160 Ekip Dip LIG In 10A 4p F F | XT2V 160 Ekip Dip LIG In=10A 4p F F | 12089.353 | Sob Consulta | 10% | 10% | 4% | 4% | Sob Consulta | D | 40 Dias
6542 | Cap 06 - Disjuntores em caixa moldada e aberta | Disjuntores em caixa moldada e aberta | ELSP | BX | 1SDA067702R1 | 1SDA067702R1 | 1SDA067702R1 - XT2V 160 TMD 12,5-125 4p F F - Disjuntor em caixa moldada linha Tmax XT, 4 polos, instalação fixo, com terminais frontais F | 4884.9782 | 85362000 | 10% | 18% | 4% | 4% | Importado | D | 40 Dias
6543 | Cap 06 - Disjuntores em caixa moldada e aberta | Disjuntores em caixa moldada e aberta | ELSP | BX | 1SDA067096R1 | 1SDA067096R1 | Disjuntor Tetrapolar 1000 V 10 A Fixo Frontal Isolado A Ar XT2N 160 Ekip I 10 4P F F | 3801.1706 | 85362000 | 10% | 18% | 4% | 4% | Importado | D | 40 Dias
6544 | Cap 06 - Disjuntores em caixa moldada e aberta | Disjuntores em caixa moldada e aberta | ELSP | BX | 1SDA067097R1 | 1SDA067097R1 | Disjuntor Tetrapolar 1000 V 25 A Fixo Frontal Isolado A Ar XT2N 160 Ekip I 25 4P F F | 3801.1706 | 85362000 | 10% | 18% | 4% | 4% | Importado | D | 40 Dias
6545 | Cap 06 - Disjuntores em caixa moldada e aberta | Disjuntores em caixa moldada e aberta | ELSP | BX | 1SDA067098R1 | 1SDA067098R1 | Disjuntor Tetrapolar 1000 V 63 A Fixo Frontal Isolado A Ar XT2N 160 Ekip I 63 4P F F | 3801.1706 | 85362000 | 10% | 18% | 4% | 4% | Importado | D | 40 Dias
6546 | Cap 06 - Disjuntores em caixa moldada e aberta | Disjuntores em caixa moldada e aberta | ELSP | BX | 1SDA067099R1 | 1SDA067099R1 | Disjuntor Tetrapolar 1000 V 100 A Fixo Frontal Isolado A Ar XT2N 160 Ekip I 100 4P F F | 3801.1706 | 85362000 | 10% | 18% | 4% | 4% | Importado | D | 40 Dias
6547 | Cap 06 - Disjuntores em caixa moldada e aberta | Disjuntores em caixa moldada e aberta | ELSP | BX | 1SDA067101R1 | 1SDA067101R1 | Disjuntor Tetrapolar 1000 V 160 A Fixo Frontal Isolado A Ar XT2N 160 Ekip I 160 4P F F InN=100% | 6187.4956 | 85362000 | 10% | 18% | 4% | 4% | Importado | D | 40 Dias
6548 | Cap 06 - Disjuntores em caixa moldada e aberta | Disjuntores em caixa moldada e aberta | ELSP | BX | 1SDA068148R1 | 1SDA068148R1 | Disjuntor Tetrapolar 1000 V 40 A Fixo Frontal Isolado A Ar XT4N 160 Ekip I 40 4P F F | 8625.8772 | 85362000 | 10% | 18% | 4% | 4% | Importado | D | 40 Dias
6549 | Cap 06 - Disjuntores em caixa moldada e aberta | Disjuntores em caixa moldada e aberta | ELSP | BX | 1SDA068149R1 | 1SDA068149R1 | Disjuntor Tetrapolar 1000 V 63 A Fixo Frontal Isolado A Ar XT4N 160 Ekip I 63 4P F F | 8625.8772 | 85362000 | 10% | 18% | 4% | 4% | Importado | D | 40 Dias
6550 | Cap 06 - Disjuntores em caixa moldada e aberta | Disjuntores em caixa moldada e aberta | ELSP | BX | 1SDA068150R1 | 1SDA068150R1 | Disjuntor Tetrapolar 1000 V 100 A Fixo Frontal Isolado A Ar XT4N 160 Ekip I 100 4P F F | 8625.8772 | 85362000 | 10% | 18% | 4% | 4% | Importado | D | 40 Dias
6551 | Cap 06 - Disjuntores em caixa moldada e aberta | Disjuntores em caixa moldada e aberta | ELSP | BX | 1SDA068151R1 | 1SDA068151R1 | Disjuntor Tetrapolar 1000 V 160 A Fixo Frontal Isolado A Ar XT4N 160 Ekip I 160 4P F F | 9340.7518 | 85362000 | 10% | 18% | 4% | 4% | Importado | D | 40 Dias
6552 | Cap 06 - Disjuntores em caixa moldada e aberta | Disjuntores em caixa moldada e aberta | ELSP | BX | 1SDA068152R1 | 1SDA068152R1 | Disjuntor Tetrapolar 1000 V 250 A Fixo Frontal Isolado A Ar XT4N 250 Ekip I 250 4P F F | 11929.4202 | 85362000 | 10% | 18% | 4% | 4% | Importado | D | 40 Dias
6553 | Cap 06 - Disjuntores em caixa moldada e aberta | Disjuntores em caixa moldada e aberta | ELSP | BX | 1SDA067839R1 | 1SDA067839R1 | Disjuntor Tetrapolar 1000 V 10 A Fixo Frontal Isolado A Ar XT2S 160 Ekip I 10 4P F F | 4383.6194 | 85362000 | 10% | 18% | 4% | 4% | Importado | D | 40 Dias
6554 | Cap 06 - Disjuntores em caixa moldada e aberta | Disjuntores em caixa moldada e aberta | ELSP | BX | 1SDA067840R1 | 1SDA067840R1 | Disjuntor Tetrapolar 1000 V 25 A Fixo Frontal Isolado A Ar XT2S 160 Ekip I 25 4P F F | 4383.6194 | 85362000 | 10% | 18% | 4% | 4% | Importado | D | 40 Dias
6555 | Cap 06 - Disjuntores em caixa moldada e aberta | Disjuntores em caixa moldada e aberta | ELSP | BX | 1SDA067841R1 | 1SDA067841R1 | Disjuntor Tetrapolar 1000 V 63 A Fixo Frontal Isolado A Ar XT2S 160 Ekip I 63 4P F F | 4383.6194 | 85362000 | 10% | 18% | 4% | 4% | Importado | D | 40 Dias
6556 | Cap 06 - Disjuntores em caixa moldada e aberta | Disjuntores em caixa moldada e aberta | ELSP | BX | 1SDA067842R1 | 1SDA067842R1 | Disjuntor Tetrapolar 1000 V 100 A Fixo Frontal Isolado A Ar XT2S 160 Ekip I 100 4P F F | 4383.6194 | 85362000 | 10% | 18% | 4% | 4% | Importado | D | 40 Dias
6557 | Cap 06 - Disjuntores em caixa moldada e aberta | Disjuntores em caixa moldada e aberta | ELSP | BX | 1SDA067844R1 | 1SDA067844R1 | Disjuntor Tetrapolar 1000 V 160 A Fixo Frontal Isolado A Ar XT2S 160 Ekip I 160 4P F F InN=100% | 6767.6972 | 85362000 | 10% | 18% | 4% | 4% | Importado | D | 40 Dias
6558 | Cap 06 - Disjuntores em caixa moldada e aberta | Disjuntores em caixa moldada e aberta | ELSP | BX | 1SDA068496R1 | 1SDA068496R1 | Disjuntor Tetrapolar 1000 V 40 A Fixo Frontal Isolado A Ar XT4S 160 Ekip I 40 4P F F | 11717.4308 | 85362000 | 10% | 18% | 4% | 4% | Importado | D | 40 Dias
6559 | Cap 06 - Disjuntores em caixa moldada e aberta | Disjuntores em caixa moldada e aberta | ELSP | BX | 1SDA068497R1 | 1SDA068497R1 | Disjuntor Tetrapolar 1000 V 63 A Fixo Frontal Isolado A Ar XT4S 160 Ekip I 63 4P F F | 11717.4308 | 85362000 | 10% | 18% | 4% | 4% | Importado | D | 40 Dias
6560 | Cap 06 - Disjuntores em caixa moldada e aberta | Disjuntores em caixa moldada e aberta | ELSP | BX | 1SDA068498R1 | 1SDA068498R1 | Disjuntor Tetrapolar 1000 V 100 A Fixo Frontal Isolado A Ar XT4S 160 Ekip I 100 4P F F | 11717.4308 | 85362000 | 10% | 18% | 4% | 4% | Importado | D | 40 Dias
6561 | Cap 06 - Disjuntores em caixa moldada e aberta | Disjuntores em caixa moldada e aberta | ELSP | BX | 1SDA068499R1 | 1SDA068499R1 | Disjuntor Tetrapolar 1000 V 160 A Fixo Frontal Isolado A Ar XT4S 160 Ekip I 160 4P F F | 12433.747 | 85362000 | 10% | 18% | 4% | 4% | Importado | D | 40 Dias
6562 | Cap 06 - Disjuntores em caixa moldada e aberta | Disjuntores em caixa moldada e aberta | ELSP | BX | 1SDA068500R1 | 1SDA068500R1 | Disjuntor Tetrapolar 1000 V 250 A Fixo Frontal Isolado A Ar XT4S 250 Ekip I 250 4P F F | 15021.6946 | 85362000 | 10% | 18% | 4% | 4% | Importado | D | 40 Dias
6563 | Cap 06 - Disjuntores em caixa moldada e aberta | Disjuntores em caixa moldada e aberta | ELSP | BX | 1SDA067896R1 | 1SDA067896R1 | Disjuntor Tetrapolar 1000 V 10 A Fixo Frontal Isolado A Ar XT2H 160 Ekip I 10 4P F F | 4663.3004 | 85362000 | 10% | 18% | 4% | 4% | Importado | D | 40 Dias
6564 | Cap 06 - Disjuntores em caixa moldada e aberta | Disjuntores em caixa moldada e aberta | ELSP | BX | 1SDA067897R1 | 1SDA067897R1 | Disjuntor Tetrapolar 1000 V 25 A Fixo Frontal Isolado A Ar XT2H 160 Ekip I 25 4P F F | 4663.3004 | 85362000 | 10% | 18% | 4% | 4% | Importado | D | 40 Dias
6565 | Cap 06 - Disjuntores em caixa moldada e aberta | Disjuntores em caixa moldada e aberta | ELSP | BX | 1SDA067898R1 | 1SDA067898R1 | Disjuntor Tetrapolar 1000 V 63 A Fixo Frontal Isolado A Ar XT2H 160 Ekip I 63 4P F F | 4663.3004 | 85362000 | 10% | 18% | 4% | 4% | Importado | D | 40 Dias
6566 | Cap 06 - Disjuntores em caixa moldada e aberta | Disjuntores em caixa moldada e aberta | ELSP | BX | 1SDA067899R1 | 1SDA067899R1 | Disjuntor Tetrapolar 1000 V 100 A Fixo Frontal Isolado A Ar XT2H 160 Ekip I 100 4P F F | 4663.3004 | 85362000 | 10% | 18% | 4% | 4% | Importado | D | 40 Dias
6567 | Cap 06 - Disjuntores em caixa moldada e aberta | Disjuntores em caixa moldada e aberta | ELSP | BX | 1SDA067901R1 | 1SDA067901R1 | Disjuntor Tetrapolar 1000 V 160 A Fixo Frontal Isolado A Ar XT2H 160 Ekip I 160 4P F F InN=100% | 7048.1414 | 85362000 | 10% | 18% | 4% | 4% | Importado | D | 40 Dias
6568 | Cap 06 - Disjuntores em caixa moldada e aberta | Disjuntores em caixa moldada e aberta | ELSP | BX | 1SDA068536R1 | 1SDA068536R1 | Disjuntor Tetrapolar 1000 V 40 A Fixo Frontal Isolado A Ar XT4H 160 Ekip I 40 4P F F | 18904.6654 | 85362000 | 10% | 18% | 4% | 4% | Importado | D | 40 Dias
6569 | Cap 06 - Disjuntores em caixa moldada e aberta | Disjuntores em caixa moldada e aberta | ELSP | BX | 1SDA068537R1 | 1SDA068537R1 | Disjuntor Tetrapolar 1000 V 63 A Fixo Frontal Isolado A Ar XT4H 160 Ekip I 63 4P F F | 18904.6654 | 85362000 | 10% | 18% | 4% | 4% | Importado | D | 40 Dias
6570 | Cap 06 - Disjuntores em caixa moldada e aberta | Disjuntores em caixa moldada e aberta | ELSP | BX | 1SDA068538R1 | 1SDA068538R1 | Disjuntor Tetrapolar 1000 V 100 A Fixo Frontal Isolado A Ar XT4H 160 Ekip I 100 4P F F | 18904.6654 | 85362000 | 10% | 18% | 4% | 4% | Importado | D | 40 Dias
6571 | Cap 06 - Disjuntores em caixa moldada e aberta | Disjuntores em caixa moldada e aberta | ELSP | BX | 1SDA068539R1 | 1SDA068539R1 | Disjuntor Tetrapolar 1000 V 160 A Fixo Frontal Isolado A Ar XT4H 160 Ekip I 160 4P F F | 19620.2608 | 85362000 | 10% | 18% | 4% | 4% | Importado | D | 40 Dias
6572 | Cap 06 - Disjuntores em caixa moldada e aberta | Disjuntores em caixa moldada e aberta | ELSP | BX | 1SDA068540R1 | 1SDA068540R1 | Disjuntor Tetrapolar 1000 V 250 A Fixo Frontal Isolado A Ar XT4H 250 Ekip I 250 4P F F | 22208.2084 | 85362000 | 10% | 18% | 4% | 4% | Importado | D | 40 Dias
6573 | Cap 06 - Disjuntores em caixa moldada e aberta | Disjuntores em caixa moldada e aberta | ELSP | BX | 1SDA067953R1 | 1SDA067953R1 | Disjuntor Tetrapolar 1000 V 10 A Fixo Frontal Isolado A Ar XT2L 160 Ekip I 10 4P FF | 4838.105 | 85362000 | 10% | 18% | 4% | 4% | Importado | D | 40 Dias
6574 | Cap 06 - Disjuntores em caixa moldada e aberta | Disjuntores em caixa moldada e aberta | ELSP | BX | 1SDA068010R1 | 1SDA068010R1 | Disjuntor Tetrapolar 1000 V 10 A Fixo Frontal Isolado A Ar XT2V 160 Ekip I 10 4P F F | 5828.2192 | 85362000 | 10% | 18% | 4% | 4% | Importado | D | 40 Dias
6575 | Cap 06 - Disjuntores em caixa moldada e aberta | Disjuntores em caixa moldada e aberta | ELSP | BX | 1SDA067729R1 | 1SDA067729R1 | XT2N 160 TMG 25-160 4p F F | 3864.3996 | 85362000 | 10% | 18% | 4% | 4% | Importado | D | 40 Dias
6576 | Cap 06 - Disjuntores em caixa moldada e aberta | Disjuntores em caixa moldada e aberta | ELSP | BX | 1SDA067730R1 | 1SDA067730R1 | XT2N 160 TMG 32-160 4p F F | 3864.3996 | 85362000 | 10% | 18% | 4% | 4% | Importado | D | 40 Dias
6577 | Cap 06 - Disjuntores em caixa moldada e aberta | Disjuntores em caixa moldada e aberta | ELSP | BX | 1SDA067731R1 | 1SDA067731R1 | XT2N 160 TMG 40-200 4p F F | 3864.3996 | 85362000 | 10% | 18% | 4% | 4% | Importado | D | 40 Dias
6578 | Cap 06 - Disjuntores em caixa moldada e aberta | Disjuntores em caixa moldada e aberta | ELSP | BX | 1SDA067732R1 | 1SDA067732R1 | XT2N 160 TMG 50-200 4p F F | 3864.3996 | 85362000 | 10% | 18% | 4% | 4% | Importado | D | 40 Dias
6579 | Cap 06 - Disjuntores em caixa moldada e aberta | Disjuntores em caixa moldada e aberta | ELSP | BX | 1SDA067733R1 | 1SDA067733R1 | XT2N 160 TMG 63-200 4p F F | 3864.3996 | 85362000 | 10% | 18% | 4% | 4% | Importado | D | 40 Dias
6580 | Cap 06 - Disjuntores em caixa moldada e aberta | Disjuntores em caixa moldada e aberta | ELSP | BX | 1SDA067734R1 | 1SDA067734R1 | XT2N 160 TMG 80-240 4p F F | 3864.3996 | 85362000 | 10% | 18% | 4% | 4% | Importado | D | 40 Dias
6581 | Cap 06 - Disjuntores em caixa moldada e aberta | Disjuntores em caixa moldada e aberta | ELSP | BX | 1SDA067735R1 | 1SDA067735R1 | XT2N 160 TMG 100-300 4p F F | 3864.3996 | 85362000 | 10% | 18% | 4% | 4% | Importado | D | 40 Dias
6582 | Cap 06 - Disjuntores em caixa moldada e aberta | Disjuntores em caixa moldada e aberta | ELSP | BX | 1SDA067736R1 | 1SDA067736R1 | XT2N 160 TMG 125-375 4p F F InN=100% | 6278.2634 | 85362000 | 10% | 18% | 4% | 4% | Importado | D | 40 Dias
6583 | Cap 06 - Disjuntores em caixa moldada e aberta | Disjuntores em caixa moldada e aberta | ELSP | BX | 1SDA067737R1 | 1SDA067737R1 | XT2N 160 TMG 160-480 4p F F InN=100% | 6278.2634 | 85362000 | 10% | 18% | 4% | 4% | Importado | D | 40 Dias
6584 | Cap 06 - Disjuntores em caixa moldada e aberta | Disjuntores em caixa moldada e aberta | ELSP | BX | 1SDA068258R1 | 1SDA068258R1 | XT3N 250 TMG 63-400 4p F F | 6831.6894 | 85362000 | 10% | 18% | 4% | 4% | Importado | C | 30 Dias
6585 | Cap 06 - Disjuntores em caixa moldada e aberta | Disjuntores em caixa moldada e aberta | ELSP | BX | 1SDA068259R1 | 1SDA068259R1 | XT3N 250 TMG 80-400 4p F F | 6831.6894 | 85362000 | 10% | 18% | 4% | 4% | Importado | C | 30 Dias
6586 | Cap 06 - Disjuntores em caixa moldada e aberta | Disjuntores em caixa moldada e aberta | ELSP | BX | 1SDA068260R1 | 1SDA068260R1 | XT3N 250 TMG 100-400 4p F F | 6831.6894 | 85362000 | 10% | 18% | 4% | 4% | Importado | C | 30 Dias
6587 | Cap 06 - Disjuntores em caixa moldada e aberta | Disjuntores em caixa moldada e aberta | ELSP | BX | 1SDA068261R1 | 1SDA068261R1 | XT3N 250 TMG 125-400 4p F F InN=100% | 7412.6542 | 85362000 | 10% | 18% | 4% | 4% | Importado | C | 30 Dias
6588 | Cap 06 - Disjuntores em caixa moldada e aberta | Disjuntores em caixa moldada e aberta | ELSP | BX | 1SDA068262R1 | 1SDA068262R1 | XT3N 250 TMG 160-480 4p F F InN=100% | 7412.6542 | 85362000 | 10% | 18% | 4% | 4% | Importado | C | 30 Dias
6589 | Cap 06 - Disjuntores em caixa moldada e aberta | Disjuntores em caixa moldada e aberta | ELSP | BX | 1SDA068263R1 | 1SDA068263R1 | XT3N 250 TMG 200-600 4p F F InN=100% | 9485.8128 | 85362000 | 10% | 18% | 4% | 4% | Importado | C | 30 Dias
6590 | Cap 06 - Disjuntores em caixa moldada e aberta | Disjuntores em caixa moldada e aberta | ELSP | BX | 1SDA068264R1 | 1SDA068264R1 | XT3N 250 TMG 250-750 4p F F InN=100% | 9485.8128 | 85362000 | 10% | 18% | 4% | 4% | Importado | C | 30 Dias
6591 | Cap 06 - Disjuntores em caixa moldada e aberta | Disjuntores em caixa moldada e aberta | ELSP | BX | 1SDA100406R1 | 1SDA100406R1 | XT5N 400 TMG 320-1600 4p F F In=100%In | 12212.8324 | 85362000 | 10% | 18% | 4% | 4% | Importado | D | 40 Dias
6592 | Cap 06 - Disjuntores em caixa moldada e aberta | Disjuntores em caixa moldada e aberta | ELSP | BX | 1SDA100407R1 | 1SDA100407R1 | XT5N 400 TMG 400-2000 4p F F In=100%In | 12212.8324 | 85362000 | 10% | 18% | 4% | 4% | Importado | D | 40 Dias
6593 | Cap 06 - Disjuntores em caixa moldada e aberta | Disjuntores em caixa moldada e aberta | ELSP | BX | 1SDA100408R1 | 1SDA100408R1 | XT5N 630 TMG 500-2500 4p F F In=100%In | 17924.2396 | 85362000 | 10% | 18% | 4% | 4% | Importado | D | 40 Dias
6594 | Cap 06 - Disjuntores em caixa moldada e aberta | Disjuntores em caixa moldada e aberta | ELSP | BX | 1SDA100409R1 | 1SDA100409R1 | XT5N 630 TMG 630-3150 4p F F In=100%In | 18217.319 | 85362000 | 10% | 18% | 4% | 4% | Importado | D | 40 Dias
6595 | Cap 06 - Disjuntores em caixa moldada e aberta | Disjuntores em caixa moldada e aberta | ELSP | BX | 1SDA067749R1 | 1SDA067749R1 | XT2S 160 TMG 16-160 4p F F | 4445.3644 | 85362000 | 10% | 18% | 4% | 4% | Importado | D | 40 Dias
6596 | Cap 06 - Disjuntores em caixa moldada e aberta | Disjuntores em caixa moldada e aberta | ELSP | BX | 1SDA067750R1 | 1SDA067750R1 | XT2S 160 TMG 20-160 4p F F | 4445.3644 | 85362000 | 10% | 18% | 4% | 4% | Importado | D | 40 Dias
6597 | Cap 06 - Disjuntores em caixa moldada e aberta | Disjuntores em caixa moldada e aberta | ELSP | BX | 1SDA067751R1 | 1SDA067751R1 | XT2S 160 TMG 25-160 4p F F | 4445.3644 | 85362000 | 10% | 18% | 4% | 4% | Importado | D | 40 Dias
6598 | Cap 06 - Disjuntores em caixa moldada e aberta | Disjuntores em caixa moldada e aberta | ELSP | BX | 1SDA067752R1 | 1SDA067752R1 | XT2S 160 TMG 32-160 4p F F | 4445.3644 | 85362000 | 10% | 18% | 4% | 4% | Importado | D | 40 Dias
6599 | Cap 06 - Disjuntores em caixa moldada e aberta | Disjuntores em caixa moldada e aberta | ELSP | BX | 1SDA067753R1 | 1SDA067753R1 | XT2S 160 TMG 40-200 4p F F | 4445.3644 | 85362000 | 10% | 18% | 4% | 4% | Importado | D | 40 Dias
6600 | Cap 06 - Disjuntores em caixa moldada e aberta | Disjuntores em caixa moldada e aberta | ELSP | BX | 1SDA067754R1 | 1SDA067754R1 | XT2S 160 TMG 50-200 4p F F | 4445.3644 | 85362000 | 10% | 18% | 4% | 4% | Importado | D | 40 Dias
6601 | Cap 06 - Disjuntores em caixa moldada e aberta | Disjuntores em caixa moldada e aberta | ELSP | BX | 1SDA067755R1 | 1SDA067755R1 | XT2S 160 TMG 63-200 4p F F | 4445.3644 | 85362000 | 10% | 18% | 4% | 4% | Importado | D | 40 Dias
6602 | Cap 06 - Disjuntores em caixa moldada e aberta | Disjuntores em caixa moldada e aberta | ELSP | BX | 1SDA067756R1 | 1SDA067756R1 | XT2S 160 TMG 80-240 4p F F | 4445.3644 | 85362000 | 10% | 18% | 4% | 4% | Importado | D | 40 Dias
6603 | Cap 06 - Disjuntores em caixa moldada e aberta | Disjuntores em caixa moldada e aberta | ELSP | BX | 1SDA067757R1 | 1SDA067757R1 | XT2S 160 TMG 100-300 4p F F | 4445.3644 | 85362000 | 10% | 18% | 4% | 4% | Importado | D | 40 Dias
6604 | Cap 06 - Disjuntores em caixa moldada e aberta | Disjuntores em caixa moldada e aberta | ELSP | BX | 1SDA067758R1 | 1SDA067758R1 | XT2S 160 TMG 125-375 4p F F InN=100% | 6858.465 | 85362000 | 10% | 18% | 4% | 4% | Importado | D | 40 Dias
6605 | Cap 06 - Disjuntores em caixa moldada e aberta | Disjuntores em caixa moldada e aberta | ELSP | BX | 1SDA067759R1 | 1SDA067759R1 | XT2S 160 TMG 160-480 4p F F InN=100% | 6858.465 | 85362000 | 10% | 18% | 4% | 4% | Importado | D | 40 Dias
6606 | Cap 06 - Disjuntores em caixa moldada e aberta | Disjuntores em caixa moldada e aberta | ELSP | BX | 1SDA068272R1 | 1SDA068272R1 | XT3S 250 TMG 63-400 4p F F | 9267.1136 | 85362000 | 10% | 18% | 4% | 4% | Importado | C | 30 Dias
6607 | Cap 06 - Disjuntores em caixa moldada e aberta | Disjuntores em caixa moldada e aberta | ELSP | BX | 1SDA068273R1 | 1SDA068273R1 | XT3S 250 TMG 80-400 4p F F | 9267.1136 | 85362000 | 10% | 18% | 4% | 4% | Importado | C | 30 Dias
6608 | Cap 06 - Disjuntores em caixa moldada e aberta | Disjuntores em caixa moldada e aberta | ELSP | BX | 1SDA068274R1 | 1SDA068274R1 | XT3S 250 TMG 100-400 4p F F | 9267.1136 | 85362000 | 10% | 18% | 4% | 4% | Importado | C | 30 Dias
6609 | Cap 06 - Disjuntores em caixa moldada e aberta | Disjuntores em caixa moldada e aberta | ELSP | BX | 1SDA068275R1 | 1SDA068275R1 | XT3S 250 TMG 125-400 4p F F InN=100% | 8960.657 | 85362000 | 10% | 18% | 4% | 4% | Importado | C | 30 Dias
6610 | Cap 06 - Disjuntores em caixa moldada e aberta | Disjuntores em caixa moldada e aberta | ELSP | BX | 1SDA068276R1 | 1SDA068276R1 | XT3S 250 TMG 160-480 4p F F InN=100% | 8960.657 | 85362000 | 10% | 18% | 4% | 4% | Importado | C | 30 Dias
6611 | Cap 06 - Disjuntores em caixa moldada e aberta | Disjuntores em caixa moldada e aberta | ELSP | BX | 1SDA068277R1 | 1SDA068277R1 | XT3S 250 TMG 200-600 4p F F InN=100% | 11916.7744 | 85362000 | 10% | 18% | 4% | 4% | Importado | C | 30 Dias
6612 | Cap 06 - Disjuntores em caixa moldada e aberta | Disjuntores em caixa moldada e aberta | ELSP | BX | 1SDA068278R1 | 1SDA068278R1 | XT3S 250 TMG 250-750 4p F F InN=100% | 11916.7744 | 85362000 | 10% | 18% | 4% | 4% | Importado | C | 30 Dias
6613 | Cap 06 - Disjuntores em caixa moldada e aberta | Disjuntores em caixa moldada e aberta | ELSP | BX | 1SDA100476R1 | 1SDA100476R1 | XT5S 400 TMG 320-1600 4p F F In=100%In | 16896.9512 | 85362000 | 10% | 18% | 4% | 4% | Importado | D | 40 Dias
6614 | Cap 06 - Disjuntores em caixa moldada e aberta | Disjuntores em caixa moldada e aberta | ELSP | BX | 1SDA100477R1 | 1SDA100477R1 | XT5S 400 TMG 400-2000 4p F F In=100%In | 16896.9512 | 85362000 | 10% | 18% | 4% | 4% | Importado | D | 40 Dias
6615 | Cap 06 - Disjuntores em caixa moldada e aberta | Disjuntores em caixa moldada e aberta | ELSP | BX | 1SDA100478R1 | 1SDA100478R1 | XT5S 630 TMG 500-2500 4p F F In=100%In | 22496.804 | 85362000 | 10% | 18% | 4% | 4% | Importado | D | 40 Dias
6616 | Cap 06 - Disjuntores em caixa moldada e aberta | Disjuntores em caixa moldada e aberta | ELSP | BX | 1SDA100479R1 | XT5S 630 TMG 630-3150 4p F F In=100%In | XT5S 630 TMG 630-3150 4p F F In=100%In | 22789.894 | Sob Consulta | 10% | 18% | 4% | 4% | Sob Consulta | I | Sob Consulta
6617 | Cap 06 - Disjuntores em caixa moldada e aberta | Disjuntores em caixa moldada e aberta | ELSP | BX | 1SDA101150R1 | XT7S 800 Ekip G Dip LS/I In 800A 4p F F | XT7S 800 Ekip G Dip LS/I In=800A 4p F F | 39349.1504 | Sob Consulta | 10% | 18% | 4% | 4% | Sob Consulta | I | Sob Consulta
6618 | Cap 06 - Disjuntores em caixa moldada e aberta | Disjuntores em caixa moldada e aberta | ELSP | BX | 1SDA101154R1 | 1SDA101154R1 | XT7S 800 Ekip G Touch LSIG In800A 4p F F | 83903.1446 | Sob Consulta | 10% | 18% | 4% | 4% | Importado | I | Sob Consulta
6619 | Cap 06 - Disjuntores em caixa moldada e aberta | Disjuntores em caixa moldada e aberta | ELSP | BX | 1SDA101158R1 | 1SDA101158R1 | XT7S 800 Ekip G Hi-Touch LSIG 800A 4p FF | 93231.2612 | Sob Consulta | 10% | 18% | 4% | 4% | Importado | I | Sob Consulta
6620 | Cap 06 - Disjuntores em caixa moldada e aberta | Disjuntores em caixa moldada e aberta | ELSP | BX | 1SDA101151R1 | 1SDA101151R1 | XT7S 1000 Ekip G Dip LS/I In1000A 4p F F | 39349.1504 | 85362000 | 10% | 18% | 4% | 4% | Importado | C | 30 Dias
6621 | Cap 06 - Disjuntores em caixa moldada e aberta | Disjuntores em caixa moldada e aberta | ELSP | BX | 1SDA101155R1 | 1SDA101155R1 | XT7S 1000 Ekip G Touch LSIG In1000 4p FF | 83903.1446 | Sob Consulta | 10% | 18% | 4% | 4% | Importado | I | Sob Consulta
6622 | Cap 06 - Disjuntores em caixa moldada e aberta | Disjuntores em caixa moldada e aberta | ELSP | BX | 1SDA101159R1 | 1SDA101159R1 | XT7S 1000 Ekip G Hi-TouchLSIG 1000 4p FF | 93231.2612 | Sob Consulta | 10% | 18% | 4% | 4% | Importado | I | Sob Consulta
6623 | Cap 06 - Disjuntores em caixa moldada e aberta | Disjuntores em caixa moldada e aberta | ELSP | BX | 1SDA101152R1 | 1SDA101152R1 | XT7S 1250 Ekip G Dip LS/I In1250A 4p F F | 39349.1504 | 85362000 | 10% | 18% | 4% | 4% | Importado | C | 30 Dias
6624 | Cap 06 - Disjuntores em caixa moldada e aberta | Disjuntores em caixa moldada e aberta | ELSP | BX | 1SDA101156R1 | 1SDA101156R1 | XT7S 1250 Ekip G Touch LSIG In1250 4p FF | 83903.1446 | Sob Consulta | 10% | 18% | 4% | 4% | Importado | I | Sob Consulta
6625 | Cap 06 - Disjuntores em caixa moldada e aberta | Disjuntores em caixa moldada e aberta | ELSP | BX | 1SDA101160R1 | 1SDA101160R1 | XT7S 1250 Ekip G Hi-TouchLSIG 1250 4p FF | 93231.2612 | Sob Consulta | 10% | 18% | 4% | 4% | Importado | I | Sob Consulta
6626 | Cap 06 - Disjuntores em caixa moldada e aberta | Disjuntores em caixa moldada e aberta | ELSP | BX | 1SDA101153R1 | 1SDA101153R1 | XT7S 1600 Ekip G Dip LS/I In1600A 4p F F | 51874.3966 | 85362000 | 10% | 18% | 4% | 4% | Importado | C | 30 Dias
6627 | Cap 06 - Disjuntores em caixa moldada e aberta | Disjuntores em caixa moldada e aberta | ELSP | BX | 1SDA101157R1 | 1SDA101157R1 | XT7S 1600 Ekip G Touch LSIG In1600 4p FF | 96428.4014 | Sob Consulta | 10% | 18% | 4% | 4% | Importado | I | Sob Consulta
6628 | Cap 06 - Disjuntores em caixa moldada e aberta | Disjuntores em caixa moldada e aberta | ELSP | BX | 1SDA101161R1 | 1SDA101161R1 | XT7S 1600 Ekip G Hi-TouchLSIG 1600 4p FF | 105755.7654 | Sob Consulta | 10% | 18% | 4% | 4% | Importado | I | Sob Consulta
6629 | Cap 06 - Disjuntores em caixa moldada e aberta | Disjuntores em caixa moldada e aberta | ELSP | BX | 1SDA101690R1 | 1SDA101690R1 | XT7S M 800 Ekip G Dip LS/I In800A 4p F F | 41282.4526 | 85362000 | 10% | 18% | 4% | 4% | Importado | C | 30 Dias
6630 | Cap 06 - Disjuntores em caixa moldada e aberta | Disjuntores em caixa moldada e aberta | ELSP | BX | 1SDA101694R1 | 1SDA101694R1 | XT7S M 800 Ekip G Touch LSIG In800 4p FF | 85836.4574 | Sob Consulta | 10% | 18% | 4% | 4% | Importado | I | Sob Consulta
6631 | Cap 06 - Disjuntores em caixa moldada e aberta | Disjuntores em caixa moldada e aberta | ELSP | BX | 1SDA101698R1 | 1SDA101698R1 | XT7S M 800 Ekip G Hi-Touch LSIG 800 4pFF | 95163.832 | Sob Consulta | 10% | 18% | 4% | 4% | Importado | I | Sob Consulta
6632 | Cap 06 - Disjuntores em caixa moldada e aberta | Disjuntores em caixa moldada e aberta | ELSP | BX | 1SDA101691R1 | 1SDA101691R1 | XT7S M 1000 Ekip G Dip LS/I In1000 4p FF | 41282.4526 | 85362000 | 10% | 18% | 4% | 4% | Importado | C | 30 Dias
6633 | Cap 06 - Disjuntores em caixa moldada e aberta | Disjuntores em caixa moldada e aberta | ELSP | BX | 1SDA101695R1 | 1SDA101695R1 | XT7S M 1000 Ekip G Touch LSIG 1000 4p FF | 85836.4574 | Sob Consulta | 10% | 18% | 4% | 4% | Importado | I | Sob Consulta
6634 | Cap 06 - Disjuntores em caixa moldada e aberta | Disjuntores em caixa moldada e aberta | ELSP | BX | 1SDA101699R1 | XT7S M 1000 EkipG Hi-TouchLSIG 1000 4pFF | XT7S M 1000 EkipG Hi-TouchLSIG 1000 4pFF | 95163.832 | Sob Consulta | 10% | 18% | 4% | 4% | Sob Consulta | I | Sob Consulta
6635 | Cap 06 - Disjuntores em caixa moldada e aberta | Disjuntores em caixa moldada e aberta | ELSP | BX | 1SDA101692R1 | XT7S M 1250 Ekip G Dip LS/I In1250 4p FF | XT7S M 1250 Ekip G Dip LS/I In1250 4p FF | 41282.4526 | Sob Consulta | 10% | 18% | 4% | 4% | Sob Consulta | I | Sob Consulta
6636 | Cap 06 - Disjuntores em caixa moldada e aberta | Disjuntores em caixa moldada e aberta | ELSP | BX | 1SDA101696R1 | 1SDA101696R1 | XT7S M 1250 Ekip G Touch LSIG 1250 4p FF | 85836.4574 | Sob Consulta | 10% | 18% | 4% | 4% | Importado | I | Sob Consulta
6637 | Cap 06 - Disjuntores em caixa moldada e aberta | Disjuntores em caixa moldada e aberta | ELSP | BX | 1SDA101700R1 | 1SDA101700R1 | XT7S M 1250 EkipG Hi-TouchLSIG 1250 4pFF | 95163.832 | Sob Consulta | 10% | 18% | 4% | 4% | Importado | I | Sob Consulta
6638 | Cap 06 - Disjuntores em caixa moldada e aberta | Disjuntores em caixa moldada e aberta | ELSP | BX | 1SDA101693R1 | 1SDA101693R1 | XT7S M 1600 Ekip G Dip LS/I In1600 4p FF | 54434.0422 | 85362000 | 10% | 18% | 4% | 4% | Importado | C | 30 Dias
6639 | Cap 06 - Disjuntores em caixa moldada e aberta | Disjuntores em caixa moldada e aberta | ELSP | BX | 1SDA101697R1 | 1SDA101697R1 | XT7S M 1600 Ekip G Touch LSIG 1600 4p FF | 98988.0576 | Sob Consulta | 10% | 18% | 4% | 4% | Importado | I | Sob Consulta
6640 | Cap 06 - Disjuntores em caixa moldada e aberta | Disjuntores em caixa moldada e aberta | ELSP | BX | 1SDA101701R1 | 1SDA101701R1 | XT7S M 1600 EkipG Hi-TouchLSIG 1600 4pFF | 108315.4216 | Sob Consulta | 10% | 18% | 4% | 4% | Importado | I | Sob Consulta
6641 | Cap 06 - Disjuntores em caixa moldada e aberta | Disjuntores em caixa moldada e aberta | ELSP | BX | 1SDA100538R1 | 1SDA100538R1 | XT5H 400 TMG 320-1600 4p F F In=100%In | 28915.6552 | 85362000 | 10% | 18% | 4% | 4% | Importado | D | 40 Dias
6642 | Cap 06 - Disjuntores em caixa moldada e aberta | Disjuntores em caixa moldada e aberta | ELSP | BX | 1SDA100539R1 | 1SDA100539R1 | XT5H 400 TMG 400-2000 4p F F In=100%In | 28915.6552 | 85362000 | 10% | 18% | 4% | 4% | Importado | D | 40 Dias
6643 | Cap 06 - Disjuntores em caixa moldada e aberta | Disjuntores em caixa moldada e aberta | ELSP | BX | 1SDA100540R1 | 1SDA100540R1 | XT5H 630 TMG 500-2500 4p F F In=100%In | 34074.4102 | 85362000 | 10% | 18% | 4% | 4% | Importado | D | 40 Dias
6644 | Cap 06 - Disjuntores em caixa moldada e aberta | Disjuntores em caixa moldada e aberta | ELSP | BX | 1SDA100541R1 | 1SDA100541R1 | XT5H 630 TMG 630-3150 4p F F In=100%In | 34367.4684 | 85362000 | 10% | 18% | 4% | 4% | Importado | D | 40 Dias
6645 | Cap 06 - Disjuntores em caixa moldada e aberta | Disjuntores em caixa moldada e aberta | ELSP | BX | 1SDA101206R1 | 1SDA101206R1 | XT7H 800 Ekip G Dip LS/I In=800A 4p F F | 51824.566 | 85362000 | 10% | 18% | 4% | 4% | Importado | C | 30 Dias
6646 | Cap 06 - Disjuntores em caixa moldada e aberta | Disjuntores em caixa moldada e aberta | ELSP | BX | 1SDA101210R1 | 1SDA101210R1 | XT7H 800 Ekip G Touch LSIG In800A 4p F F | 96379.3128 | Sob Consulta | 10% | 18% | 4% | 4% | Importado | I | Sob Consulta
6647 | Cap 06 - Disjuntores em caixa moldada e aberta | Disjuntores em caixa moldada e aberta | ELSP | BX | 1SDA101214R1 | 1SDA101214R1 | XT7H 800 Ekip G Hi-Touch LSIG 800A 4p FF | 105706.6768 | Sob Consulta | 10% | 18% | 4% | 4% | Importado | I | Sob Consulta
6648 | Cap 06 - Disjuntores em caixa moldada e aberta | Disjuntores em caixa moldada e aberta | ELSP | BX | 1SDA101207R1 | 1SDA101207R1 | XT7H 1000 Ekip G Dip LS/I In1000A 4p F F | 51824.566 | 85362000 | 10% | 18% | 4% | 4% | Importado | C | 30 Dias
6649 | Cap 06 - Disjuntores em caixa moldada e aberta | Disjuntores em caixa moldada e aberta | ELSP | BX | 1SDA101211R1 | 1SDA101211R1 | XT7H 1000 Ekip G Touch LSIG In1000 4p FF | 96379.3128 | Sob Consulta | 10% | 18% | 4% | 4% | Importado | I | Sob Consulta
6650 | Cap 06 - Disjuntores em caixa moldada e aberta | Disjuntores em caixa moldada e aberta | ELSP | BX | 1SDA101215R1 | 1SDA101215R1 | XT7H 1000 Ekip G Hi-TouchLSIG 1000 4p FF | 105706.6768 | Sob Consulta | 10% | 18% | 4% | 4% | Importado | I | Sob Consulta
6651 | Cap 06 - Disjuntores em caixa moldada e aberta | Disjuntores em caixa moldada e aberta | ELSP | BX | 1SDA101208R1 | 1SDA101208R1 | XT7H 1250 Ekip G Dip LS/I In1250A 4p F F | 51824.566 | 85362000 | 10% | 18% | 4% | 4% | Importado | C | 30 Dias
6652 | Cap 06 - Disjuntores em caixa moldada e aberta | Disjuntores em caixa moldada e aberta | ELSP | BX | 1SDA101212R1 | 1SDA101212R1 | XT7H 1250 Ekip G Touch LSIG In1250 4p FF | 96379.3128 | Sob Consulta | 10% | 18% | 4% | 4% | Importado | I | Sob Consulta
6653 | Cap 06 - Disjuntores em caixa moldada e aberta | Disjuntores em caixa moldada e aberta | ELSP | BX | 1SDA101216R1 | 1SDA101216R1 | XT7H 1250 Ekip G Hi-TouchLSIG 1250 4p FF | 105706.6768 | Sob Consulta | 10% | 18% | 4% | 4% | Importado | I | Sob Consulta
6654 | Cap 06 - Disjuntores em caixa moldada e aberta | Disjuntores em caixa moldada e aberta | ELSP | BX | 1SDA101209R1 | 1SDA101209R1 | XT7H 1600 Ekip G Dip LS/I In1600A 4p F F | 59557.8278 | 85362000 | 10% | 18% | 4% | 4% | Importado | C | 30 Dias
6655 | Cap 06 - Disjuntores em caixa moldada e aberta | Disjuntores em caixa moldada e aberta | ELSP | BX | 1SDA101213R1 | 1SDA101213R1 | XT7H 1600 Ekip G Touch LSIG In1600 4p FF | 104111.822 | Sob Consulta | 10% | 18% | 4% | 4% | Importado | I | Sob Consulta
6656 | Cap 06 - Disjuntores em caixa moldada e aberta | Disjuntores em caixa moldada e aberta | ELSP | BX | 1SDA101217R1 | 1SDA101217R1 | XT7H 1600 Ekip G Hi-TouchLSIG 1600 4p FF | 113439.186 | Sob Consulta | 10% | 18% | 4% | 4% | Importado | I | Sob Consulta
6657 | Cap 06 - Disjuntores em caixa moldada e aberta | Disjuntores em caixa moldada e aberta | ELSP | BX | 1SDA101746R1 | 1SDA101746R1 | XT7H M 800 Ekip G Dip LS/I In800A 4p F F | 54381.233 | 85362000 | 10% | 18% | 4% | 4% | Importado | C | 30 Dias
6658 | Cap 06 - Disjuntores em caixa moldada e aberta | Disjuntores em caixa moldada e aberta | ELSP | BX | 1SDA101750R1 | 1SDA101750R1 | XT7H M 800 Ekip G Touch LSIG In800 4p FF | 98935.2378 | Sob Consulta | 10% | 18% | 4% | 4% | Importado | I | Sob Consulta
6659 | Cap 06 - Disjuntores em caixa moldada e aberta | Disjuntores em caixa moldada e aberta | ELSP | BX | 1SDA101754R1 | 1SDA101754R1 | XT7H M 800 Ekip G Hi-Touch LSIG 800 4pFF | 108263.3544 | Sob Consulta | 10% | 18% | 4% | 4% | Importado | I | Sob Consulta
6660 | Cap 06 - Disjuntores em caixa moldada e aberta | Disjuntores em caixa moldada e aberta | ELSP | BX | 1SDA101747R1 | 1SDA101747R1 | XT7H M 1000 Ekip G Dip LS/I In1000 4p FF | 54381.233 | 85362000 | 10% | 18% | 4% | 4% | Importado | C | 30 Dias
6661 | Cap 06 - Disjuntores em caixa moldada e aberta | Disjuntores em caixa moldada e aberta | ELSP | BX | 1SDA101751R1 | 1SDA101751R1 | XT7H M 1000 Ekip G Touch LSIG 1000 4p FF | 98935.2378 | Sob Consulta | 10% | 18% | 4% | 4% | Importado | I | Sob Consulta
6662 | Cap 06 - Disjuntores em caixa moldada e aberta | Disjuntores em caixa moldada e aberta | ELSP | BX | 1SDA101755R1 | XT7H M 1000 EkipG Hi-TouchLSIG 1000 4pFF | XT7H M 1000 EkipG Hi-TouchLSIG 1000 4pFF | 108263.3544 | Sob Consulta | 10% | 10% | 4% | 4% | Sob Consulta | I | Sob Consulta
6663 | Cap 06 - Disjuntores em caixa moldada e aberta | Disjuntores em caixa moldada e aberta | ELSP | BX | 1SDA101748R1 | 1SDA101748R1 | XT7H M 1250 Ekip G Dip LS/I In1250 4p FF | 54381.233 | 85362000 | 10% | 18% | 4% | 4% | Importado | C | 30 Dias
6664 | Cap 06 - Disjuntores em caixa moldada e aberta | Disjuntores em caixa moldada e aberta | ELSP | BX | 1SDA101752R1 | 1SDA101752R1 | XT7H M 1250 Ekip G Touch LSIG 1250 4p FF | 98935.2378 | Sob Consulta | 10% | 18% | 4% | 4% | Importado | I | Sob Consulta
6665 | Cap 06 - Disjuntores em caixa moldada e aberta | Disjuntores em caixa moldada e aberta | ELSP | BX | 1SDA101756R1 | XT7H M 1250 EkipG Hi-TouchLSIG 1250 4pFF | XT7H M 1250 EkipG Hi-TouchLSIG 1250 4pFF | 108263.3544 | Sob Consulta | 10% | 10% | 4% | 4% | Sob Consulta | I | Sob Consulta
6666 | Cap 06 - Disjuntores em caixa moldada e aberta | Disjuntores em caixa moldada e aberta | ELSP | BX | 1SDA101749R1 | 1SDA101749R1 | XT7H M 1600 Ekip G Dip LS/I In1600 4p FF | 62500.5786 | 85362000 | 10% | 18% | 4% | 4% | Importado | C | 30 Dias
6667 | Cap 06 - Disjuntores em caixa moldada e aberta | Disjuntores em caixa moldada e aberta | ELSP | BX | 1SDA101753R1 | 1SDA101753R1 | XT7H M 1600 Ekip G Touch LSIG 1600 4p FF | 107055.3042 | Sob Consulta | 10% | 18% | 4% | 4% | Importado | I | Sob Consulta
6668 | Cap 06 - Disjuntores em caixa moldada e aberta | Disjuntores em caixa moldada e aberta | ELSP | BX | 1SDA101757R1 | XT7H M 1600 EkipG Hi-TouchLSIG 1600 4pFF | XT7H M 1600 EkipG Hi-TouchLSIG 1600 4pFF | 116382.6788 | Sob Consulta | 10% | 10% | 4% | 4% | Sob Consulta | I | Sob Consulta
6669 | Cap 06 - Disjuntores em caixa moldada e aberta | Disjuntores em caixa moldada e aberta | ELSP | BX | 1SDA101262R1 | 1SDA101262R1 | XT7L 800 Ekip G Dip LS/I In=800A 4p F F | 56938.6526 | 85362000 | 10% | 18% | 4% | 4% | Importado | C | 30 Dias
6670 | Cap 06 - Disjuntores em caixa moldada e aberta | Disjuntores em caixa moldada e aberta | ELSP | BX | 1SDA101266R1 | 1SDA101266R1 | XT7L 800 Ekip G Touch LSIG In800A 4p F F | 101492.6574 | Sob Consulta | 10% | 18% | 4% | 4% | Importado | I | Sob Consulta
6671 | Cap 06 - Disjuntores em caixa moldada e aberta | Disjuntores em caixa moldada e aberta | ELSP | BX | 1SDA101270R1 | 1SDA101270R1 | XT7L 800 Ekip G Hi-Touch LSIG 800A 4p FF | 110820.774 | Sob Consulta | 10% | 18% | 4% | 4% | Importado | I | Sob Consulta
6672 | Cap 06 - Disjuntores em caixa moldada e aberta | Disjuntores em caixa moldada e aberta | ELSP | BX | 1SDA101263R1 | 1SDA101263R1 | XT7L 1000 Ekip G Dip LS/I In1000A 4p F F | 56938.6738 | 85362000 | 10% | 18% | 4% | 4% | Importado | C | 30 Dias
6673 | Cap 06 - Disjuntores em caixa moldada e aberta | Disjuntores em caixa moldada e aberta | ELSP | BX | 1SDA101267R1 | 1SDA101267R1 | XT7L 1000 Ekip G Touch LSIG In1000 4p FF | 101492.6574 | Sob Consulta | 10% | 18% | 4% | 4% | Importado | I | Sob Consulta
6674 | Cap 06 - Disjuntores em caixa moldada e aberta | Disjuntores em caixa moldada e aberta | ELSP | BX | 1SDA101271R1 | 1SDA101271R1 | XT7L 1000 Ekip G Hi-TouchLSIG 1000 4p FF | 110820.774 | Sob Consulta | 10% | 18% | 4% | 4% | Importado | I | Sob Consulta
6675 | Cap 06 - Disjuntores em caixa moldada e aberta | Disjuntores em caixa moldada e aberta | ELSP | BX | 1SDA101264R1 | 1SDA101264R1 | XT7L 1250 Ekip G Dip LS/I In1250A 4p F F | 56938.6738 | 85362000 | 10% | 18% | 4% | 4% | Importado | C | 30 Dias
6676 | Cap 06 - Disjuntores em caixa moldada e aberta | Disjuntores em caixa moldada e aberta | ELSP | BX | 1SDA101268R1 | 1SDA101268R1 | XT7L 1250 Ekip G Touch LSIG In1250 4p FF | 101492.6574 | Sob Consulta | 10% | 18% | 4% | 4% | Importado | I | Sob Consulta
6677 | Cap 06 - Disjuntores em caixa moldada e aberta | Disjuntores em caixa moldada e aberta | ELSP | BX | 1SDA101272R1 | 1SDA101272R1 | XT7L 1250 Ekip G Hi-TouchLSIG 1250 4p FF | 110820.774 | Sob Consulta | 10% | 18% | 4% | 4% | Importado | I | Sob Consulta
6678 | Cap 06 - Disjuntores em caixa moldada e aberta | Disjuntores em caixa moldada e aberta | ELSP | BX | 1SDA101265R1 | 1SDA101265R1 | XT7L 1600 Ekip G Dip LS/I In1600A 4p F F | 65445.5554 | 85362000 | 10% | 18% | 4% | 4% | Importado | C | 30 Dias
6679 | Cap 06 - Disjuntores em caixa moldada e aberta | Disjuntores em caixa moldada e aberta | ELSP | BX | 1SDA101269R1 | 1SDA101269R1 | XT7L 1600 Ekip G Touch LSIG In1600 4p FF | 109999.539 | Sob Consulta | 10% | 18% | 4% | 4% | Importado | I | Sob Consulta
6680 | Cap 06 - Disjuntores em caixa moldada e aberta | Disjuntores em caixa moldada e aberta | ELSP | BX | 1SDA101273R1 | 1SDA101273R1 | XT7L 1600 Ekip G Hi-TouchLSIG 1600 4p FF | 119326.903 | Sob Consulta | 10% | 18% | 4% | 4% | Importado | I | Sob Consulta
6681 | Cap 06 - Disjuntores em caixa moldada e aberta | Disjuntores em caixa moldada e aberta | ELSP | BX | 1SDA101802R1 | 1SDA101802R1 | XT7L M 800 Ekip G Dip LS/I In800A 4p F F | 59751.2248 | 85362000 | 10% | 18% | 4% | 4% | Importado | C | 30 Dias
6682 | Cap 06 - Disjuntores em caixa moldada e aberta | Disjuntores em caixa moldada e aberta | ELSP | BX | 1SDA101806R1 | 1SDA101806R1 | XT7L M 800 Ekip G Touch LSIG In800 4p FF | 104305.9716 | Sob Consulta | 10% | 18% | 4% | 4% | Importado | I | Sob Consulta
6683 | Cap 06 - Disjuntores em caixa moldada e aberta | Disjuntores em caixa moldada e aberta | ELSP | BX | 1SDA101810R1 | 1SDA101810R1 | XT7L M 800 Ekip G Hi-Touch LSIG 800 4pFF | 113633.3356 | Sob Consulta | 10% | 18% | 4% | 4% | Importado | I | Sob Consulta
6684 | Cap 06 - Disjuntores em caixa moldada e aberta | Disjuntores em caixa moldada e aberta | ELSP | BX | 1SDA101803R1 | 1SDA101803R1 | XT7L M 1000 Ekip G Dip LS/I In1000 4p FF | 59751.2248 | 85362000 | 10% | 18% | 4% | 4% | Importado | C | 30 Dias
6685 | Cap 06 - Disjuntores em caixa moldada e aberta | Disjuntores em caixa moldada e aberta | ELSP | BX | 1SDA101807R1 | XT7L M 1000 Ekip G Touch LSIG 1000 4p FF | XT7L M 1000 Ekip G Touch LSIG 1000 4p FF | 104305.9716 | Sob Consulta | 10% | 10% | 4% | 4% | Sob Consulta | I | Sob Consulta
6686 | Cap 06 - Disjuntores em caixa moldada e aberta | Disjuntores em caixa moldada e aberta | ELSP | BX | 1SDA101811R1 | XT7L M 1000 EkipG Hi-TouchLSIG 1000 4pFF | XT7L M 1000 EkipG Hi-TouchLSIG 1000 4pFF | 113633.3356 | Sob Consulta | 10% | 10% | 4% | 4% | Sob Consulta | I | Sob Consulta
6687 | Cap 06 - Disjuntores em caixa moldada e aberta | Disjuntores em caixa moldada e aberta | ELSP | BX | 1SDA101804R1 | 1SDA101804R1 | XT7L M 1250 Ekip G Dip LS/I In1250 4p FF | 59751.2248 | 85362000 | 10% | 18% | 4% | 4% | Importado | C | 30 Dias
6688 | Cap 06 - Disjuntores em caixa moldada e aberta | Disjuntores em caixa moldada e aberta | ELSP | BX | 1SDA101808R1 | XT7L M 1250 Ekip G Touch LSIG 1250 4p FF | XT7L M 1250 Ekip G Touch LSIG 1250 4p FF | 104305.9716 | Sob Consulta | 10% | 10% | 4% | 4% | Sob Consulta | I | Sob Consulta
6689 | Cap 06 - Disjuntores em caixa moldada e aberta | Disjuntores em caixa moldada e aberta | ELSP | BX | 1SDA101812R1 | XT7L M 1250 EkipG Hi-TouchLSIG 1250 4pFF | XT7L M 1250 EkipG Hi-TouchLSIG 1250 4pFF | 113633.3356 | Sob Consulta | 10% | 10% | 4% | 4% | Sob Consulta | I | Sob Consulta
6690 | Cap 06 - Disjuntores em caixa moldada e aberta | Disjuntores em caixa moldada e aberta | ELSP | BX | 1SDA101805R1 | 1SDA101805R1 | XT7L M 1600 Ekip G Dip LS/I In1600 4p FF | 68683.601 | 85362000 | 10% | 18% | 4% | 4% | Importado | C | 30 Dias
6691 | Cap 06 - Disjuntores em caixa moldada e aberta | Disjuntores em caixa moldada e aberta | ELSP | BX | 1SDA101809R1 | XT7L M 1600 Ekip G Touch LSIG 1600 4p FF | XT7L M 1600 Ekip G Touch LSIG 1600 4p FF | 113237.5952 | Sob Consulta | 10% | 10% | 4% | 4% | Sob Consulta | I | Sob Consulta
6692 | Cap 06 - Disjuntores em caixa moldada e aberta | Disjuntores em caixa moldada e aberta | ELSP | BX | 1SDA101813R1 | XT7L M 1600 EkipG Hi-TouchLSIG 1600 4pFF | XT7L M 1600 EkipG Hi-TouchLSIG 1600 4pFF | 122564.9592 | Sob Consulta | 10% | 10% | 4% | 4% | Sob Consulta | I | Sob Consulta
6693 | Cap 06 - Disjuntores em caixa moldada e aberta | Disjuntores em caixa moldada e aberta | ELSP | BX | 1SDA068163R1BR | XT2N 160 PARTE INTERRUPTIVA 3P | XT2N 160 BREAKING PART 3p F F | 1286.151 | Sob Consulta | 10% | 10% | 4% | 4% | Sob Consulta | B | 10 Dias
6694 | Cap 06 - Disjuntores em caixa moldada e aberta | Disjuntores em caixa moldada e aberta | ELSP | BX | 1SDA068164R1BR | XT2S 160 PARTE INTERRUPTIVA 3P | XT2S 160 BREAKING PART 3p F F | 1722.0548 | Sob Consulta | 10% | 10% | 4% | 4% | Sob Consulta | B | 10 Dias
6695 | Cap 06 - Disjuntores em caixa moldada e aberta | Disjuntores em caixa moldada e aberta | ELSP | BX | 1SDA068165R1BR | XT2H 160 PARTE INTERRUPTIVA 3P | XT2H 160 BREAKING PART 3p F F | 1931.8182 | Sob Consulta | 10% | 10% | 4% | 4% | Sob Consulta | B | 10 Dias
6696 | Cap 06 - Disjuntores em caixa moldada e aberta | Disjuntores em caixa moldada e aberta | ELSP | BX | 1SDA068166R1BR | XT2L 160 PARTE INTERRUPTIVA 3P | XT2L 160 BREAKING PART 3p F F | 2063.4808 | Sob Consulta | 10% | 10% | 4% | 4% | Sob Consulta | B | 10 Dias
6697 | Cap 06 - Disjuntores em caixa moldada e aberta | Disjuntores em caixa moldada e aberta | ELSP | BX | 1SDA068167R1 | 1SDA068167R1 | XT2V 160 Breaking part | 2807.3782 | 85362000 | 10% | 18% | 4% | 4% | Importado | D | 40 Dias
6698 | Cap 06 - Disjuntores em caixa moldada e aberta | Disjuntores em caixa moldada e aberta | ELSP | BX | 1SDA068168R1 | XT2N 160 BREAKING PART 4p F F | XT2N 160 BREAKING PART 4p F F | 1715.3662 | Sob Consulta | 10% | 10% | 4% | 4% | Sob Consulta | D | 40 Dias
6699 | Cap 06 - Disjuntores em caixa moldada e aberta | Disjuntores em caixa moldada e aberta | ELSP | BX | 1SDA068169R1 | XT2S 160 BREAKING PART 4p F F | XT2S 160 BREAKING PART 4p F F | 2295.589 | Sob Consulta | 10% | 10% | 4% | 4% | Sob Consulta | D | 40 Dias
6700 | Cap 06 - Disjuntores em caixa moldada e aberta | Disjuntores em caixa moldada e aberta | ELSP | BX | 1SDA068170R1 | XT2H 160 BREAKING PART 4p F F | XT2H 160 BREAKING PART 4p F F | 2576.754 | Sob Consulta | 10% | 10% | 4% | 4% | Sob Consulta | D | 40 Dias
6701 | Cap 06 - Disjuntores em caixa moldada e aberta | Disjuntores em caixa moldada e aberta | ELSP | BX | 1SDA068171R1 | XT2L 160 BREAKING PART 4p F F | XT2L 160 BREAKING PART 4p F F | 2750.8166 | Sob Consulta | 10% | 10% | 4% | 4% | Sob Consulta | D | 40 Dias
6702 | Cap 06 - Disjuntores em caixa moldada e aberta | Disjuntores em caixa moldada e aberta | ELSP | BX | 1SDA068172R1 | XT2V 160 BREAKING PART 4p F F | XT2V 160 BREAKING PART 4p F F | 3741.6622 | Sob Consulta | 10% | 10% | 4% | 4% | Sob Consulta | D | 40 Dias
6703 | Cap 06 - Disjuntores em caixa moldada e aberta | Disjuntores em caixa moldada e aberta | ELSP | BX | 1SDA067226R1 | 1SDA067226R1 | TMD 16-300 | 897.0992 | 85364900 | 5% | 18% | 4% | 4% | Importado | A | 3 dias Utéis
6704 | Cap 06 - Disjuntores em caixa moldada e aberta | Disjuntores em caixa moldada e aberta | ELSP | BX | 1SDA067227R1 | 1SDA067227R1 | TMD 20-300 | 897.0992 | 85364900 | 5% | 18% | 4% | 4% | Importado | A | 3 dias Utéis
6705 | Cap 06 - Disjuntores em caixa moldada e aberta | Disjuntores em caixa moldada e aberta | ELSP | BX | 1SDA067228R1 | 1SDA067228R1 | TMD 25-300 | 897.0992 | 85364900 | 5% | 18% | 4% | 4% | Importado | A | 3 dias Utéis
6706 | Cap 06 - Disjuntores em caixa moldada e aberta | Disjuntores em caixa moldada e aberta | ELSP | BX | 1SDA067229R1 | 1SDA067229R1 | TMD 32-320 | 897.0992 | 85364900 | 5% | 18% | 4% | 4% | Importado | A | 3 dias Utéis
6707 | Cap 06 - Disjuntores em caixa moldada e aberta | Disjuntores em caixa moldada e aberta | ELSP | BX | 1SDA067230R1 | 1SDA067230R1 | TMA 40-400 | 897.0992 | 85364900 | 5% | 18% | 4% | 4% | Importado | A | 3 dias Utéis
6708 | Cap 06 - Disjuntores em caixa moldada e aberta | Disjuntores em caixa moldada e aberta | ELSP | BX | 1SDA067231R1 | 1SDA067231R1 | TMA 50-500 | 897.0992 | 85364900 | 5% | 18% | 4% | 4% | Importado | A | 3 dias Utéis
6709 | Cap 06 - Disjuntores em caixa moldada e aberta | Disjuntores em caixa moldada e aberta | ELSP | BX | 1SDA067232R1 | 1SDA067232R1 | TMA 63-630 | 897.0992 | 85364900 | 5% | 18% | 4% | 4% | Importado | A | 3 dias Utéis
6710 | Cap 06 - Disjuntores em caixa moldada e aberta | Disjuntores em caixa moldada e aberta | ELSP | BX | 1SDA067233R1 | 1SDA067233R1 | TMA 80-800 | 897.0992 | 85364900 | 5% | 18% | 4% | 4% | Importado | A | 3 dias Utéis
6711 | Cap 06 - Disjuntores em caixa moldada e aberta | Disjuntores em caixa moldada e aberta | ELSP | BX | 1SDA067234R1 | 1SDA067234R1 | TMA 100-1000 | 897.0992 | 85364900 | 5% | 18% | 4% | 4% | Importado | A | 3 dias Utéis
6712 | Cap 06 - Disjuntores em caixa moldada e aberta | Disjuntores em caixa moldada e aberta | ELSP | BX | 1SDA067235R1 | 1SDA067235R1 | TMA 125-1250 | 2719.5829 | 85364900 | 5% | 18% | 4% | 4% | Importado | A | 3 dias Utéis
6713 | Cap 06 - Disjuntores em caixa moldada e aberta | Disjuntores em caixa moldada e aberta | ELSP | BX | 1SDA067236R1 | 1SDA067236R1 | TMA 160-1600 | 2719.5829 | 85364900 | 5% | 18% | 4% | 4% | Importado | A | 3 dias Utéis
6714 | Cap 06 - Disjuntores em caixa moldada e aberta | Disjuntores em caixa moldada e aberta | ELSP | BX | 1SDA067296R1 | 1SDA067296R1 | Ekip LS/I In=25A | 1638.7388 | 85364900 | 5% | 18% | 4% | 4% | Importado | A | 3 dias Utéis
6715 | Cap 06 - Disjuntores em caixa moldada e aberta | Disjuntores em caixa moldada e aberta | ELSP | BX | 1SDA067297R1 | 1SDA067297R1 | Ekip LS/I In=63A | 1638.7388 | 85364900 | 5% | 18% | 4% | 4% | Importado | A | 3 dias Utéis
6716 | Cap 06 - Disjuntores em caixa moldada e aberta | Disjuntores em caixa moldada e aberta | ELSP | BX | 1SDA067298R1 | 1SDA067298R1 | Ekip LS/I In=100A | 1638.7388 | 85364900 | 5% | 18% | 4% | 4% | Importado | A | 3 dias Utéis
6717 | Cap 06 - Disjuntores em caixa moldada e aberta | Disjuntores em caixa moldada e aberta | ELSP | BX | 1SDA067299R1 | 1SDA067299R1 | Ekip LS/I In=160A | 3194.9148 | 85364900 | 5% | 18% | 4% | 4% | Importado | A | 3 dias Utéis
6718 | Cap 06 - Disjuntores em caixa moldada e aberta | Disjuntores em caixa moldada e aberta | ELSP | BX | 1SDA067306R1 | 1SDA067306R1 | Ekip LSI In=25A | 6501.4098 | 85364900 | 5% | 18% | 4% | 4% | Importado | D | 40 Dias
6719 | Cap 06 - Disjuntores em caixa moldada e aberta | Disjuntores em caixa moldada e aberta | ELSP | BX | 1SDA067307R1 | EKIP LSI 63A XT2 3P | Ekip LSI In=63A XT2 3p | 6501.4098 | Sob Consulta | 5% | 18% | 4% | 4% | Sob Consulta | I | Sob Consulta
6720 | Cap 06 - Disjuntores em caixa moldada e aberta | Disjuntores em caixa moldada e aberta | ELSP | BX | 1SDA067308R1 | 1SDA067308R1 | Ekip LSI In=100A | 6501.4098 | 85364900 | 5% | 18% | 4% | 4% | Importado | A | 3 dias Utéis
6721 | Cap 06 - Disjuntores em caixa moldada e aberta | Disjuntores em caixa moldada e aberta | ELSP | BX | 1SDA067309R1 | 1SDA067309R1 | Ekip LSI In=160A | 8085.8495 | 85364900 | 5% | 18% | 4% | 4% | Importado | A | 3 dias Utéis
6722 | Cap 06 - Disjuntores em caixa moldada e aberta | Disjuntores em caixa moldada e aberta | ELSP | BX | 1SDA067311R1 | 1SDA067311R1 | Ekip LSIG In=25A | 6854.7473 | 85364900 | 5% | 18% | 4% | 4% | Importado | D | 40 Dias
6723 | Cap 06 - Disjuntores em caixa moldada e aberta | Disjuntores em caixa moldada e aberta | ELSP | BX | 1SDA067312R1 | 1SDA067312R1 | Ekip LSIG In=63A | 6854.7473 | 85364900 | 5% | 18% | 4% | 4% | Importado | D | 40 Dias
6724 | Cap 06 - Disjuntores em caixa moldada e aberta | Disjuntores em caixa moldada e aberta | ELSP | BX | 1SDA067313R1 | 1SDA067313R1 | Ekip LSIG In=100A | 6854.7473 | 85364900 | 5% | 18% | 4% | 4% | Importado | D | 40 Dias
6725 | Cap 06 - Disjuntores em caixa moldada e aberta | Disjuntores em caixa moldada e aberta | ELSP | BX | 1SDA067314R1 | 1SDA067314R1 | Ekip LSIG In=160A | 8559.6936 | 85364900 | 5% | 18% | 4% | 4% | Importado | A | 3 dias Utéis
6726 | Cap 06 - Disjuntores em caixa moldada e aberta | Disjuntores em caixa moldada e aberta | ELSP | BX | 1SDA100128R1 | 1SDA100128R1 | Ekip Dip LIG In=25A | 6678.4664 | 85364900 | 5% | 18% | 4% | 4% | Importado | C | 30 Dias
6727 | Cap 06 - Disjuntores em caixa moldada e aberta | Disjuntores em caixa moldada e aberta | ELSP | BX | 1SDA100129R1 | 1SDA100129R1 | Ekip Dip LIG In=63A | 6678.4664 | 85364900 | 5% | 18% | 4% | 4% | Importado | C | 30 Dias
6728 | Cap 06 - Disjuntores em caixa moldada e aberta | Disjuntores em caixa moldada e aberta | ELSP | BX | 1SDA100130R1 | 1SDA100130R1 | Ekip Dip LIG In=100A | 6678.4664 | 85364900 | 5% | 18% | 4% | 4% | Importado | C | 30 Dias
6729 | Cap 06 - Disjuntores em caixa moldada e aberta | Disjuntores em caixa moldada e aberta | ELSP | BX | 1SDA100131R1 | 1SDA100131R1 | Ekip Dip LIG In=160A | 8323.1518 | 85364900 | 5% | 18% | 4% | 4% | Importado | C | 30 Dias
6730 | Cap 06 - Disjuntores em caixa moldada e aberta | Disjuntores em caixa moldada e aberta | ELSP | BX | 1SDA100100R1 | 1SDA100100R1 | Ekip Touch LSI In=40A | 11557.4768 | 85364900 | 5% | 18% | 4% | 4% | Importado | C | 30 Dias
6731 | Cap 06 - Disjuntores em caixa moldada e aberta | Disjuntores em caixa moldada e aberta | ELSP | BX | 1SDA100101R1 | 1SDA100101R1 | Ekip Touch LSI In=63A | 11557.4768 | 85364900 | 5% | 18% | 4% | 4% | Importado | A | 3 dias Utéis
6732 | Cap 06 - Disjuntores em caixa moldada e aberta | Disjuntores em caixa moldada e aberta | ELSP | BX | 1SDA100102R1 | 1SDA100102R1 | Ekip Touch LSI In=100A | 11793.295 | 85364900 | 5% | 18% | 4% | 4% | Importado | C | 30 Dias
6733 | Cap 06 - Disjuntores em caixa moldada e aberta | Disjuntores em caixa moldada e aberta | ELSP | BX | 1SDA100103R1 | 1SDA100103R1 | Ekip Touch LSI In=160A | 11793.295 | 85364900 | 5% | 18% | 4% | 4% | Importado | A | 3 dias Utéis
6734 | Cap 06 - Disjuntores em caixa moldada e aberta | Disjuntores em caixa moldada e aberta | ELSP | BX | 1SDA100104R1 | 1SDA100104R1 | Ekip Touch LSIG In=40A | 12165.2172 | 85364900 | 5% | 18% | 4% | 4% | Importado | C | 30 Dias
6735 | Cap 06 - Disjuntores em caixa moldada e aberta | Disjuntores em caixa moldada e aberta | ELSP | BX | 1SDA100105R1 | 1SDA100105R1 | Ekip Touch LSIG In=63A | 12165.2172 | 85364900 | 5% | 18% | 4% | 4% | Importado | C | 30 Dias
6736 | Cap 06 - Disjuntores em caixa moldada e aberta | Disjuntores em caixa moldada e aberta | ELSP | BX | 1SDA100106R1 | 1SDA100106R1 | Ekip Touch LSIG In=100A | 12413.6706 | 85364900 | 5% | 18% | 4% | 4% | Importado | C | 30 Dias
6737 | Cap 06 - Disjuntores em caixa moldada e aberta | Disjuntores em caixa moldada e aberta | ELSP | BX | 1SDA100107R1 | 1SDA100107R1 | Ekip Touch LSIG In=160A | 12413.6706 | 85364900 | 5% | 18% | 4% | 4% | Importado | C | 30 Dias
6738 | Cap 06 - Disjuntores em caixa moldada e aberta | Disjuntores em caixa moldada e aberta | ELSP | BX | 1SDA100108R1 | 1SDA100108R1 | Ekip Touch Measuring LSI In=40A | 12165.2172 | 85364900 | 5% | 18% | 4% | 4% | Importado | C | 30 Dias
6739 | Cap 06 - Disjuntores em caixa moldada e aberta | Disjuntores em caixa moldada e aberta | ELSP | BX | 1SDA100109R1 | 1SDA100109R1 | Ekip Touch Measuring LSI In=63A | 12165.2172 | 85364900 | 5% | 18% | 4% | 4% | Importado | C | 30 Dias
6740 | Cap 06 - Disjuntores em caixa moldada e aberta | Disjuntores em caixa moldada e aberta | ELSP | BX | 1SDA100110R1 | 1SDA100110R1 | Ekip Touch Measuring LSI In=100A | 12413.6706 | 85364900 | 5% | 18% | 4% | 4% | Importado | A | 3 dias Utéis
6741 | Cap 06 - Disjuntores em caixa moldada e aberta | Disjuntores em caixa moldada e aberta | ELSP | BX | 1SDA100111R1 | 1SDA100111R1 | Ekip Touch Measuring LSI In=160A | 12413.6706 | 85364900 | 5% | 18% | 4% | 4% | Importado | A | 3 dias Utéis
6742 | Cap 06 - Disjuntores em caixa moldada e aberta | Disjuntores em caixa moldada e aberta | ELSP | BX | 1SDA100112R1 | 1SDA100112R1 | Ekip Touch Measuring LSIG In=40A | 12805.701 | 85364900 | 5% | 18% | 4% | 4% | Importado | C | 30 Dias
6743 | Cap 06 - Disjuntores em caixa moldada e aberta | Disjuntores em caixa moldada e aberta | ELSP | BX | 1SDA100113R1 | 1SDA100113R1 | Ekip Touch Measuring LSIG In=63A | 12805.701 | 85364900 | 5% | 18% | 4% | 4% | Importado | C | 30 Dias
6744 | Cap 06 - Disjuntores em caixa moldada e aberta | Disjuntores em caixa moldada e aberta | ELSP | BX | 1SDA100114R1 | 1SDA100114R1 | Ekip Touch Measuring LSIG In=100A | 13066.8002 | 85364900 | 5% | 18% | 4% | 4% | Importado | A | 3 dias Utéis
6745 | Cap 06 - Disjuntores em caixa moldada e aberta | Disjuntores em caixa moldada e aberta | ELSP | BX | 1SDA100115R1 | 1SDA100115R1 | Ekip Touch Measuring LSIG In=160A | 13066.8002 | 85364900 | 5% | 18% | 4% | 4% | Importado | A | 3 dias Utéis
6746 | Cap 06 - Disjuntores em caixa moldada e aberta | Disjuntores em caixa moldada e aberta | ELSP | BX | 1SDA100116R1 | Rele Digital Estado Solido 690.00 V | Ekip Hi-Touch LSI In=40A XT2 3p | 19464.0592 | Sob Consulta | 5% | 5% | 4% | 4% | Sob Consulta | C | 30 Dias
6747 | Cap 06 - Disjuntores em caixa moldada e aberta | Disjuntores em caixa moldada e aberta | ELSP | BX | 1SDA100117R1 | Rele Digital Estado Solido 690.00 V | Ekip Hi-Touch LSI In=63A XT2 3p | 19464.0592 | Sob Consulta | 5% | 5% | 4% | 4% | Sob Consulta | C | 30 Dias
6748 | Cap 06 - Disjuntores em caixa moldada e aberta | Disjuntores em caixa moldada e aberta | ELSP | BX | 1SDA100118R1 | Rele Digital Estado Solido 690.00 V | Ekip Hi-Touch LSI In=100A XT2 3p | 19862.0362 | Sob Consulta | 5% | 5% | 4% | 4% | Sob Consulta | C | 30 Dias
6749 | Cap 06 - Disjuntores em caixa moldada e aberta | Disjuntores em caixa moldada e aberta | ELSP | BX | 1SDA100119R1 | Rele Digital Estado Solido 690.00 V | Ekip Hi-Touch LSI In=160A XT2 3p | 19862.0362 | Sob Consulta | 5% | 5% | 4% | 4% | Sob Consulta | C | 30 Dias
6750 | Cap 06 - Disjuntores em caixa moldada e aberta | Disjuntores em caixa moldada e aberta | ELSP | BX | 1SDA100120R1 | Rele Digital Estado Solido 690.00 V | Ekip Hi-Touch LSIG In=40A XT2 3p | 20489.0898 | Sob Consulta | 5% | 5% | 4% | 4% | Sob Consulta | C | 30 Dias
6751 | Cap 06 - Disjuntores em caixa moldada e aberta | Disjuntores em caixa moldada e aberta | ELSP | BX | 1SDA100121R1 | Rele Digital Estado Solido 690.00 V | Ekip Hi-Touch LSIG In=63A XT2 3p | 20489.0898 | Sob Consulta | 5% | 5% | 4% | 4% | Sob Consulta | C | 30 Dias
6752 | Cap 06 - Disjuntores em caixa moldada e aberta | Disjuntores em caixa moldada e aberta | ELSP | BX | 1SDA100122R1 | 1SDA100122R1 | Ekip Hi-Touch LSIG In=100A | 20907.1644 | 85364900 | 5% | 18% | 4% | 4% | Importado | C | 30 Dias
6753 | Cap 06 - Disjuntores em caixa moldada e aberta | Disjuntores em caixa moldada e aberta | ELSP | BX | 1SDA100123R1 | Rele Digital Estado Solido 690.00 V | Ekip Hi-Touch LSIG In=160A XT2 3p | 20907.1644 | Sob Consulta | 5% | 5% | 4% | 4% | Sob Consulta | C | 30 Dias
6754 | Cap 06 - Disjuntores em caixa moldada e aberta | Disjuntores em caixa moldada e aberta | ELSP | BX | 1SDA067290R1 | 1SDA067290R1 | MA 20 Im=120...280 | 1605.9954 | 85364900 | 5% | 18% | 4% | 4% | Importado | A | 3 dias Utéis
6755 | Cap 06 - Disjuntores em caixa moldada e aberta | Disjuntores em caixa moldada e aberta | ELSP | BX | 1SDA067291R1 | 1SDA067291R1 | MA 32 Im=192...448 | 1605.9954 | 85364900 | 5% | 18% | 4% | 4% | Importado | A | 3 dias Utéis
6756 | Cap 06 - Disjuntores em caixa moldada e aberta | Disjuntores em caixa moldada e aberta | ELSP | BX | 1SDA067292R1 | 1SDA067292R1 | MA 52 Im=314...728 | 1605.9954 | 85364900 | 5% | 18% | 4% | 4% | Importado | A | 3 dias Utéis
6757 | Cap 06 - Disjuntores em caixa moldada e aberta | Disjuntores em caixa moldada e aberta | ELSP | BX | 1SDA067293R1 | 1SDA067293R1 | MA 80 Im=480...1120 | 2820.0134 | 85364900 | 5% | 18% | 4% | 4% | Importado | D | 40 Dias
6758 | Cap 06 - Disjuntores em caixa moldada e aberta | Disjuntores em caixa moldada e aberta | ELSP | BX | 1SDA067294R1 | 1SDA067294R1 | MA 100 Im=600...1400 | 2820.0134 | 85364900 | 5% | 18% | 4% | 4% | Importado | A | 3 dias Utéis
6759 | Cap 06 - Disjuntores em caixa moldada e aberta | Disjuntores em caixa moldada e aberta | ELSP | BX | 1SDA076538R1 | 1SDA076538R1 | MA 160 Im=960...2240 | 2819.9922 | 85364900 | 5% | 18% | 4% | 4% | Importado | D | 40 Dias
6760 | Cap 06 - Disjuntores em caixa moldada e aberta | Disjuntores em caixa moldada e aberta | ELSP | BX | 1SDA067301R1 | 1SDA067301R1 | Ekip I In=25A | 1638.7388 | 85364900 | 5% | 18% | 4% | 4% | Importado | D | 40 Dias
6761 | Cap 06 - Disjuntores em caixa moldada e aberta | Disjuntores em caixa moldada e aberta | ELSP | BX | 1SDA067302R1 | 1SDA067302R1 | Ekip I In=63A | 1638.7388 | 85364900 | 5% | 18% | 4% | 4% | Importado | D | 40 Dias
6762 | Cap 06 - Disjuntores em caixa moldada e aberta | Disjuntores em caixa moldada e aberta | ELSP | BX | 1SDA067303R1 | 1SDA067303R1 | Ekip I In=100A | 1638.7388 | 85364900 | 5% | 18% | 4% | 4% | Importado | D | 40 Dias
6763 | Cap 06 - Disjuntores em caixa moldada e aberta | Disjuntores em caixa moldada e aberta | ELSP | BX | 1SDA067304R1 | 1SDA067304R1 | Ekip I In=160A | 3194.9148 | 85364900 | 5% | 18% | 4% | 4% | Importado | D | 40 Dias
6764 | Cap 06 - Disjuntores em caixa moldada e aberta | Disjuntores em caixa moldada e aberta | ELSP | BX | 1SDA067352R1 | 1SDA067352R1 | Ekip M-LIU In=25A | 3560.169 | 85364900 | 5% | 18% | 4% | 4% | Importado | D | 40 Dias
6765 | Cap 06 - Disjuntores em caixa moldada e aberta | Disjuntores em caixa moldada e aberta | ELSP | BX | 1SDA067353R1 | 1SDA067353R1 | Ekip M-LIU In=63A | 3236.5722 | 85364900 | 5% | 18% | 4% | 4% | Importado | D | 40 Dias
6766 | Cap 06 - Disjuntores em caixa moldada e aberta | Disjuntores em caixa moldada e aberta | ELSP | BX | 1SDA067354R1 | 1SDA067354R1 | Ekip M-LIU In=100A | 3236.5722 | 85364900 | 5% | 18% | 4% | 4% | Importado | A | 3 dias Utéis
6767 | Cap 06 - Disjuntores em caixa moldada e aberta | Disjuntores em caixa moldada e aberta | ELSP | BX | 1SDA067355R1 | 1SDA067355R1 | Ekip M-LIU In=160A | 3236.5722 | 85364900 | 5% | 18% | 4% | 4% | Importado | D | 40 Dias
6768 | Cap 06 - Disjuntores em caixa moldada e aberta | Disjuntores em caixa moldada e aberta | ELSP | BX | 1SDA067357R1 | 1SDA067357R1 | Ekip M-LRIU In=25A | 10420.86 | 85364900 | 5% | 18% | 4% | 4% | Importado | D | 40 Dias
6769 | Cap 06 - Disjuntores em caixa moldada e aberta | Disjuntores em caixa moldada e aberta | ELSP | BX | 1SDA067358R1 | 1SDA067358R1 | Ekip M-LRIU In=63A | 10420.86 | 85364900 | 5% | 18% | 4% | 4% | Importado | D | 40 Dias
6770 | Cap 06 - Disjuntores em caixa moldada e aberta | Disjuntores em caixa moldada e aberta | ELSP | BX | 1SDA067359R1 | 1SDA067359R1 | Ekip M-LRIU In=100A | 10420.86 | 85364900 | 5% | 18% | 4% | 4% | Importado | D | 40 Dias
6771 | Cap 06 - Disjuntores em caixa moldada e aberta | Disjuntores em caixa moldada e aberta | ELSP | BX | 1SDA100124R1 | Rele Digital Estado Solido 690.00 V | Ekip M Touch LRIU In=40A XT2 3p | 13025.8842 | Sob Consulta | 5% | 5% | 4% | 4% | Sob Consulta | C | 30 Dias
6772 | Cap 06 - Disjuntores em caixa moldada e aberta | Disjuntores em caixa moldada e aberta | ELSP | BX | 1SDA100125R1 | Rele Digital Estado Solido 690.00 V | Ekip M Touch LRIU In=63A XT2 3p | 13025.8842 | Sob Consulta | 5% | 5% | 4% | 4% | Sob Consulta | C | 30 Dias
6773 | Cap 06 - Disjuntores em caixa moldada e aberta | Disjuntores em caixa moldada e aberta | ELSP | BX | 1SDA100126R1 | Rele Digital Estado Solido 690.00 V | Ekip M Touch LRIU In=100A XT2 3p | 13025.8842 | Sob Consulta | 5% | 5% | 4% | 4% | Sob Consulta | C | 30 Dias
6774 | Cap 06 - Disjuntores em caixa moldada e aberta | Disjuntores em caixa moldada e aberta | ELSP | BX | 1SDA067362R1 | 1SDA067362R1 | Ekip G-LS/I In=25A | 1687.838 | 85364900 | 5% | 18% | 4% | 4% | Importado | D | 40 Dias
6775 | Cap 06 - Disjuntores em caixa moldada e aberta | Disjuntores em caixa moldada e aberta | ELSP | BX | 1SDA067363R1 | 1SDA067363R1 | Ekip G-LS/I In=63A | 1687.838 | 85364900 | 5% | 18% | 4% | 4% | Importado | D | 40 Dias
6776 | Cap 06 - Disjuntores em caixa moldada e aberta | Disjuntores em caixa moldada e aberta | ELSP | BX | 1SDA067364R1 | 1SDA067364R1 | Ekip G-LS/I In=100A | 1687.838 | 85364900 | 5% | 18% | 4% | 4% | Importado | D | 40 Dias
6777 | Cap 06 - Disjuntores em caixa moldada e aberta | Disjuntores em caixa moldada e aberta | ELSP | BX | 1SDA067365R1 | 1SDA067365R1 | Ekip G-LS/I In=160A | 2412.3692 | 85364900 | 5% | 18% | 4% | 4% | Importado | D | 40 Dias
6778 | Cap 06 - Disjuntores em caixa moldada e aberta | Disjuntores em caixa moldada e aberta | ELSP | BX | 1SDA067247R1 | TMD 16-300 XT2 4P | TMD 16-300 XT2 4p | 1053.693 | Sob Consulta | 5% | 5% | 4% | 4% | Sob Consulta | D | 40 Dias
6779 | Cap 06 - Disjuntores em caixa moldada e aberta | Disjuntores em caixa moldada e aberta | ELSP | BX | 1SDA067248R1 | TMD 20-300 XT2 4p | TMD 20-300 XT2 4p | 1053.693 | Sob Consulta | 5% | 5% | 4% | 4% | Sob Consulta | D | 40 Dias
6780 | Cap 06 - Disjuntores em caixa moldada e aberta | Disjuntores em caixa moldada e aberta | ELSP | BX | 1SDA067249R1 | TMD 25-300 XT2 4p | TMD 25-300 XT2 4p | 1053.693 | Sob Consulta | 5% | 5% | 4% | 4% | Sob Consulta | D | 40 Dias
6781 | Cap 06 - Disjuntores em caixa moldada e aberta | Disjuntores em caixa moldada e aberta | ELSP | BX | 1SDA067250R1 | TMD 32-320 XT2 4p | TMD 32-320 XT2 4p | 1378.5936 | Sob Consulta | 5% | 5% | 4% | 4% | Sob Consulta | D | 40 Dias
6782 | Cap 06 - Disjuntores em caixa moldada e aberta | Disjuntores em caixa moldada e aberta | ELSP | BX | 1SDA067251R1 | TMA 40-400 XT2 4p | TMA 40-400 XT2 4p | 1053.693 | Sob Consulta | 5% | 5% | 4% | 4% | Sob Consulta | D | 40 Dias
6783 | Cap 06 - Disjuntores em caixa moldada e aberta | Disjuntores em caixa moldada e aberta | ELSP | BX | 1SDA067252R1 | TMA 50-500 XT2 4p | TMA 50-500 XT2 4p | 1053.693 | Sob Consulta | 5% | 5% | 4% | 4% | Sob Consulta | D | 40 Dias
6784 | Cap 06 - Disjuntores em caixa moldada e aberta | Disjuntores em caixa moldada e aberta | ELSP | BX | 1SDA067253R1 | TMA 63-630 XT2 4p | TMA 63-630 XT2 4p | 1053.693 | Sob Consulta | 5% | 5% | 4% | 4% | Sob Consulta | D | 40 Dias
6785 | Cap 06 - Disjuntores em caixa moldada e aberta | Disjuntores em caixa moldada e aberta | ELSP | BX | 1SDA067254R1 | TMA 80-800 XT2 4p | TMA 80-800 XT2 4p | 1053.693 | Sob Consulta | 5% | 5% | 4% | 4% | Sob Consulta | D | 40 Dias
6786 | Cap 06 - Disjuntores em caixa moldada e aberta | Disjuntores em caixa moldada e aberta | ELSP | BX | 1SDA067255R1 | TMA 100-1000 XT2 4p | TMA 100-1000 XT2 4p | 1053.693 | Sob Consulta | 5% | 5% | 4% | 4% | Sob Consulta | D | 40 Dias
6787 | Cap 06 - Disjuntores em caixa moldada e aberta | Disjuntores em caixa moldada e aberta | ELSP | BX | 1SDA067258R1 | TMA 125-1250 XT2 4p InN 100 | TMA 125-1250 XT2 4p InN=100% | 3193.1864 | Sob Consulta | 5% | 5% | 4% | 4% | Sob Consulta | D | 40 Dias
6788 | Cap 06 - Disjuntores em caixa moldada e aberta | Disjuntores em caixa moldada e aberta | ELSP | BX | 1SDA067259R1 | TMA 160-1600 XT2 4p InN 100 | TMA 160-1600 XT2 4p InN=100% | 3193.1864 | Sob Consulta | 5% | 5% | 4% | 4% | Sob Consulta | D | 40 Dias
6789 | Cap 06 - Disjuntores em caixa moldada e aberta | Disjuntores em caixa moldada e aberta | ELSP | BX | 1SDA067329R1 | Ekip LS/I In 25A XT2 4p | Ekip LS/I In=25A XT2 4p | 2048.609 | Sob Consulta | 5% | 5% | 4% | 4% | Sob Consulta | D | 40 Dias
6790 | Cap 06 - Disjuntores em caixa moldada e aberta | Disjuntores em caixa moldada e aberta | ELSP | BX | 1SDA067330R1 | Ekip LS/I In 63A XT2 4p | Ekip LS/I In=63A XT2 4p | 2048.609 | Sob Consulta | 5% | 5% | 4% | 4% | Sob Consulta | D | 40 Dias
6791 | Cap 06 - Disjuntores em caixa moldada e aberta | Disjuntores em caixa moldada e aberta | ELSP | BX | 1SDA067331R1 | Ekip LS/I In 100A XT2 4p | Ekip LS/I In=100A XT2 4p | 2048.609 | Sob Consulta | 5% | 5% | 4% | 4% | Sob Consulta | D | 40 Dias
6792 | Cap 06 - Disjuntores em caixa moldada e aberta | Disjuntores em caixa moldada e aberta | ELSP | BX | 1SDA067333R1 | Ekip LS/I In 160A XT2 4p InN 100 | Ekip LS/I In=160A XT2 4p InN=100% | 3993.8044 | Sob Consulta | 5% | 5% | 4% | 4% | Sob Consulta | D | 40 Dias
6793 | Cap 06 - Disjuntores em caixa moldada e aberta | Disjuntores em caixa moldada e aberta | ELSP | BX | 1SDA067341R1 | Ekip LSI In 25A XT2 4p | Ekip LSI In=25A XT2 4p | 8126.755 | Sob Consulta | 5% | 5% | 4% | 4% | Sob Consulta | D | 40 Dias
6794 | Cap 06 - Disjuntores em caixa moldada e aberta | Disjuntores em caixa moldada e aberta | ELSP | BX | 1SDA067342R1 | Ekip LSI In 63A XT2 4p | Ekip LSI In=63A XT2 4p | 8126.755 | Sob Consulta | 5% | 5% | 4% | 4% | Sob Consulta | D | 40 Dias
6795 | Cap 06 - Disjuntores em caixa moldada e aberta | Disjuntores em caixa moldada e aberta | ELSP | BX | 1SDA067343R1 | Ekip LSI In 100A XT2 4p | Ekip LSI In=100A XT2 4p | 8126.755 | Sob Consulta | 5% | 5% | 4% | 4% | Sob Consulta | D | 40 Dias
6796 | Cap 06 - Disjuntores em caixa moldada e aberta | Disjuntores em caixa moldada e aberta | ELSP | BX | 1SDA067345R1 | Ekip LSI In 160A XT2 4p InN 100 | Ekip LSI In=160A XT2 4p InN=100% | 10107.6936 | Sob Consulta | 5% | 5% | 4% | 4% | Sob Consulta | D | 40 Dias
6797 | Cap 06 - Disjuntores em caixa moldada e aberta | Disjuntores em caixa moldada e aberta | ELSP | BX | 1SDA067347R1 | Ekip LSIG In 25A XT2 4p | Ekip LSIG In=25A XT2 4p | 8568.5948 | Sob Consulta | 5% | 5% | 4% | 4% | Sob Consulta | D | 40 Dias
6798 | Cap 06 - Disjuntores em caixa moldada e aberta | Disjuntores em caixa moldada e aberta | ELSP | BX | 1SDA067348R1 | Ekip LSIG In 63A XT2 4p | Ekip LSIG In=63A XT2 4p | 8568.5948 | Sob Consulta | 5% | 5% | 4% | 4% | Sob Consulta | D | 40 Dias
6799 | Cap 06 - Disjuntores em caixa moldada e aberta | Disjuntores em caixa moldada e aberta | ELSP | BX | 1SDA068052R1 | Rele Analogico Estado Solido 690.00 V | Ekip LSIG In=100A XT2 4p | 8568.5948 | Sob Consulta | 5% | 5% | 4% | 4% | Sob Consulta | D | 40 Dias
6800 | Cap 06 - Disjuntores em caixa moldada e aberta | Disjuntores em caixa moldada e aberta | ELSP | BX | 1SDA067350R1 | Ekip LSIG In 160A XT2 4p InN 100 | Ekip LSIG In=160A XT2 4p InN=100% | 10699.8096 | Sob Consulta | 5% | 5% | 4% | 4% | Sob Consulta | D | 40 Dias
6801 | Cap 06 - Disjuntores em caixa moldada e aberta | Disjuntores em caixa moldada e aberta | ELSP | BX | 1SDA100167R1 | Rele Analogico Estado Solido 690.00 V | Ekip Dip LIG In=25A XT2 4p | 8347.6908 | Sob Consulta | 5% | 5% | 4% | 4% | Sob Consulta | C | 30 Dias
6802 | Cap 06 - Disjuntores em caixa moldada e aberta | Disjuntores em caixa moldada e aberta | ELSP | BX | 1SDA100168R1 | Rele Analogico Estado Solido 690.00 V | Ekip Dip LIG In=63A XT2 4p | 8347.6908 | Sob Consulta | 5% | 5% | 4% | 4% | Sob Consulta | C | 30 Dias
6803 | Cap 06 - Disjuntores em caixa moldada e aberta | Disjuntores em caixa moldada e aberta | ELSP | BX | 1SDA100169R1 | Rele Analogico Estado Solido 690.00 V | Ekip Dip LIG In=100A XT2 4p | 8347.6908 | Sob Consulta | 5% | 5% | 4% | 4% | Sob Consulta | C | 30 Dias
6804 | Cap 06 - Disjuntores em caixa moldada e aberta | Disjuntores em caixa moldada e aberta | ELSP | BX | 1SDA100170R1 | Rele Analogico Estado Solido 690.00 V | Ekip Dip LIG In=160A XT2 4p | 10403.7516 | Sob Consulta | 5% | 5% | 4% | 4% | Sob Consulta | C | 30 Dias
6805 | Cap 06 - Disjuntores em caixa moldada e aberta | Disjuntores em caixa moldada e aberta | ELSP | BX | 1SDA100142R1 | Rele Digital Estado Solido 690.00 V | Ekip Touch LSI In=40A XT2 4p | 14446.6658 | Sob Consulta | 5% | 5% | 4% | 4% | Sob Consulta | C | 30 Dias
6806 | Cap 06 - Disjuntores em caixa moldada e aberta | Disjuntores em caixa moldada e aberta | ELSP | BX | 1SDA100143R1 | Rele Digital Estado Solido 690.00 V | Ekip Touch LSI In=63A XT2 4p | 14446.6658 | Sob Consulta | 5% | 5% | 4% | 4% | Sob Consulta | C | 30 Dias
6807 | Cap 06 - Disjuntores em caixa moldada e aberta | Disjuntores em caixa moldada e aberta | ELSP | BX | 1SDA100144R1 | Rele Eletronico Protecao 690.00 V | Ekip Touch LSI In=100A XT2 4p | 14741.9712 | Sob Consulta | 5% | 5% | 4% | 4% | Sob Consulta | C | 30 Dias
6808 | Cap 06 - Disjuntores em caixa moldada e aberta | Disjuntores em caixa moldada e aberta | ELSP | BX | 1SDA100145R1 | Rele Digital Estado Solido 690.00 V | Ekip Touch LSI In=160A XT2 4p | 14741.9712 | Sob Consulta | 5% | 5% | 4% | 4% | Sob Consulta | C | 30 Dias
6809 | Cap 06 - Disjuntores em caixa moldada e aberta | Disjuntores em caixa moldada e aberta | ELSP | BX | 1SDA100146R1 | Rele Digital Estado Solido 690.00 V | Ekip Touch LSIG In=40A XT2 4p | 15206.919 | Sob Consulta | 5% | 5% | 4% | 4% | Sob Consulta | C | 30 Dias
6810 | Cap 06 - Disjuntores em caixa moldada e aberta | Disjuntores em caixa moldada e aberta | ELSP | BX | 1SDA100147R1 | Rele Digital Estado Solido 690.00 V | Ekip Touch LSIG In=63A XT2 4p | 15206.919 | Sob Consulta | 5% | 5% | 4% | 4% | Sob Consulta | C | 30 Dias
6811 | Cap 06 - Disjuntores em caixa moldada e aberta | Disjuntores em caixa moldada e aberta | ELSP | BX | 1SDA100148R1 | Rele Digital Estado Solido 690.00 V | Ekip Touch LSIG In=100A XT2 4p | 15517.0962 | Sob Consulta | 5% | 5% | 4% | 4% | Sob Consulta | C | 30 Dias
6812 | Cap 06 - Disjuntores em caixa moldada e aberta | Disjuntores em caixa moldada e aberta | ELSP | BX | 1SDA100149R1 | Rele Digital Estado Solido 690.00 V | Ekip Touch LSIG In=160A XT2 4p | 15517.0962 | Sob Consulta | 5% | 5% | 4% | 4% | Sob Consulta | C | 30 Dias
6813 | Cap 06 - Disjuntores em caixa moldada e aberta | Disjuntores em caixa moldada e aberta | ELSP | BX | 1SDA100150R1 | Rele Digital Estado Solido 690.00 V | Ekip Touch Measuring LSI In=40A XT2 4p | 15206.919 | Sob Consulta | 5% | 5% | 4% | 4% | Sob Consulta | C | 30 Dias
6814 | Cap 06 - Disjuntores em caixa moldada e aberta | Disjuntores em caixa moldada e aberta | ELSP | BX | 1SDA100151R1 | Rele Digital Estado Solido 690.00 V | Ekip Touch Measuring LSI In=63A XT2 4p | 15206.919 | Sob Consulta | 5% | 5% | 4% | 4% | Sob Consulta | C | 30 Dias
6815 | Cap 06 - Disjuntores em caixa moldada e aberta | Disjuntores em caixa moldada e aberta | ELSP | BX | 1SDA100153R1 | Rele Digital Estado Solido 690.00 V | Ekip Touch Measuring LSI In=100A XT2 4p | 15517.0962 | Sob Consulta | 5% | 5% | 4% | 4% | Sob Consulta | C | 30 Dias
6816 | Cap 06 - Disjuntores em caixa moldada e aberta | Disjuntores em caixa moldada e aberta | ELSP | BX | 1SDA100152R1 | Rele Digital Estado Solido 690.00 V | Ekip Touch Measuring LSI In=160A XT2 4p | 15517.0962 | Sob Consulta | 5% | 5% | 4% | 4% | Sob Consulta | C | 30 Dias
6817 | Cap 06 - Disjuntores em caixa moldada e aberta | Disjuntores em caixa moldada e aberta | ELSP | BX | 1SDA100154R1 | Ekip Touch Measuring LSIG In 40A XT2 4p | Ekip Touch Measuring LSIG In=40A XT2 4p | 16007.3038 | Sob Consulta | 5% | 5% | 4% | 4% | Sob Consulta | C | 30 Dias
6818 | Cap 06 - Disjuntores em caixa moldada e aberta | Disjuntores em caixa moldada e aberta | ELSP | BX | 1SDA100155R1 | Ekip Touch Measuring LSIG In 63A XT2 4p | Ekip Touch Measuring LSIG In=63A XT2 4p | 16007.3038 | Sob Consulta | 5% | 5% | 4% | 4% | Sob Consulta | C | 30 Dias
6819 | Cap 06 - Disjuntores em caixa moldada e aberta | Disjuntores em caixa moldada e aberta | ELSP | BX | 1SDA100156R1 | Rele Digital Estado Solido 690.00 V | Ekip Touch Measuring LSIG In=100A XT2 4p | 16333.8686 | Sob Consulta | 5% | 5% | 4% | 4% | Sob Consulta | C | 30 Dias
6820 | Cap 06 - Disjuntores em caixa moldada e aberta | Disjuntores em caixa moldada e aberta | ELSP | BX | 1SDA100157R1 | Rele Digital Estado Solido 690.00 V | Ekip Touch Measuring LSIG In=160A XT2 4p | 16333.8686 | Sob Consulta | 5% | 5% | 4% | 4% | Sob Consulta | C | 30 Dias
6821 | Cap 06 - Disjuntores em caixa moldada e aberta | Disjuntores em caixa moldada e aberta | ELSP | BX | 1SDA100158R1 | Rele Digital Estado Solido 690.00 V | Ekip Hi-Touch LSI In=40A XT2 4p | 24330.445 | Sob Consulta | 5% | 5% | 4% | 4% | Sob Consulta | C | 30 Dias
6822 | Cap 06 - Disjuntores em caixa moldada e aberta | Disjuntores em caixa moldada e aberta | ELSP | BX | 1SDA100159R1 | Rele Digital Estado Solido 690.00 V | Ekip Hi-Touch LSI In=63A XT2 4p | 24330.445 | Sob Consulta | 5% | 5% | 4% | 4% | Sob Consulta | C | 30 Dias
6823 | Cap 06 - Disjuntores em caixa moldada e aberta | Disjuntores em caixa moldada e aberta | ELSP | BX | 1SDA100160R1 | Rele Digital Estado Solido 690.00 V | Ekip Hi-Touch LSI In=100A XT2 4p | 24827.3624 | Sob Consulta | 5% | 5% | 4% | 4% | Sob Consulta | C | 30 Dias
6824 | Cap 06 - Disjuntores em caixa moldada e aberta | Disjuntores em caixa moldada e aberta | ELSP | BX | 1SDA100161R1 | Rele Digital Estado Solido 690.00 V | Ekip Hi-Touch LSI In=160A XT2 4p | 24827.3624 | Sob Consulta | 5% | 5% | 4% | 4% | Sob Consulta | C | 30 Dias
6825 | Cap 06 - Disjuntores em caixa moldada e aberta | Disjuntores em caixa moldada e aberta | ELSP | BX | 1SDA100162R1 | Rele Digital Estado Solido 690.00 V | Ekip Hi-Touch LSIG In=40A XT2 4p | 25611.3914 | Sob Consulta | 5% | 5% | 4% | 4% | Sob Consulta | C | 30 Dias
6826 | Cap 06 - Disjuntores em caixa moldada e aberta | Disjuntores em caixa moldada e aberta | ELSP | BX | 1SDA100163R1 | Rele Digital Estado Solido 690.00 V | Ekip Hi-Touch LSIG In=63A XT2 4p | 25611.3914 | Sob Consulta | 5% | 5% | 4% | 4% | Sob Consulta | C | 30 Dias
6827 | Cap 06 - Disjuntores em caixa moldada e aberta | Disjuntores em caixa moldada e aberta | ELSP | BX | 1SDA100164R1 | Rele Digital Estado Solido 690.00 V | Ekip Hi-Touch LSIG In=100A XT2 4p | 26134.3212 | Sob Consulta | 5% | 5% | 4% | 4% | Sob Consulta | C | 30 Dias
6828 | Cap 06 - Disjuntores em caixa moldada e aberta | Disjuntores em caixa moldada e aberta | ELSP | BX | 1SDA100165R1 | Rele Digital Estado Solido 690.00 V | Ekip Hi-Touch LSIG In=160A XT2 4p | 26134.3212 | Sob Consulta | 5% | 5% | 4% | 4% | Sob Consulta | C | 30 Dias
6829 | Cap 06 - Disjuntores em caixa moldada e aberta | Disjuntores em caixa moldada e aberta | ELSP | BX | 1SDA067335R1 | Ekip I In 25A XT2 4p | Ekip I In=25A XT2 4p | 2048.609 | Sob Consulta | 5% | 5% | 4% | 4% | Sob Consulta | D | 40 Dias
6830 | Cap 06 - Disjuntores em caixa moldada e aberta | Disjuntores em caixa moldada e aberta | ELSP | BX | 1SDA067336R1 | Ekip I In 63A XT2 4p | Ekip I In=63A XT2 4p | 2048.609 | Sob Consulta | 5% | 5% | 4% | 4% | Sob Consulta | D | 40 Dias
6831 | Cap 06 - Disjuntores em caixa moldada e aberta | Disjuntores em caixa moldada e aberta | ELSP | BX | 1SDA067337R1 | Ekip I In 100A XT2 4p | Ekip I In=100A XT2 4p | 2048.609 | Sob Consulta | 5% | 5% | 4% | 4% | Sob Consulta | D | 40 Dias
6832 | Cap 06 - Disjuntores em caixa moldada e aberta | Disjuntores em caixa moldada e aberta | ELSP | BX | 1SDA067339R1 | Ekip I In 160A XT2 4p InN 100 | Ekip I In=160A XT2 4p InN=100% | 3993.8044 | Sob Consulta | 5% | 5% | 4% | 4% | Sob Consulta | D | 40 Dias
6833 | Cap 06 - Disjuntores em caixa moldada e aberta | Disjuntores em caixa moldada e aberta | ELSP | BX | 1SDA067368R1 | Ekip G-LS/I In 25A XT2 4p | Ekip G-LS/I In=25A XT2 4p | 2109.6014 | Sob Consulta | 5% | 5% | 4% | 4% | Sob Consulta | D | 40 Dias
6834 | Cap 06 - Disjuntores em caixa moldada e aberta | Disjuntores em caixa moldada e aberta | ELSP | BX | 1SDA067369R1 | Ekip G-LS/I In 63A XT2 4p | Ekip G-LS/I In=63A XT2 4p | 2109.6014 | Sob Consulta | 5% | 5% | 4% | 4% | Sob Consulta | D | 40 Dias
6835 | Cap 06 - Disjuntores em caixa moldada e aberta | Disjuntores em caixa moldada e aberta | ELSP | BX | 1SDA067370R1 | Ekip G-LS/I In 100A XT2 4p | Ekip G-LS/I In=100A XT2 4p | 2109.6014 | Sob Consulta | 5% | 5% | 4% | 4% | Sob Consulta | D | 40 Dias
6836 | Cap 06 - Disjuntores em caixa moldada e aberta | Disjuntores em caixa moldada e aberta | ELSP | BX | 1SDA067372R1 | Ekip G-LS/I In 160A XT2 4p InN 100 | Ekip G-LS/I In=160A XT2 4p InN=100% | 3015.6364 | Sob Consulta | 5% | 5% | 4% | 4% | Sob Consulta | D | 40 Dias
6837 | Cap 06 - Disjuntores em caixa moldada e aberta | Disjuntores em caixa moldada e aberta | ELSP | BX | 1SDA068289R1BR | XT4N 160 PARTE INTERRUPTIVA 3P | XT4N 160 BREAKING PART 3p F F | 5216.7476 | Sob Consulta | 10% | 10% | 4% | 4% | Sob Consulta | B | 10 Dias
6838 | Cap 06 - Disjuntores em caixa moldada e aberta | Disjuntores em caixa moldada e aberta | ELSP | BX | 1SDA068173R1BR | XT4N 250 PARTE INTERRUPTIVA 3P | XT4N 250 BREAKING PART 3p F F | 5216.7476 | Sob Consulta | 10% | 10% | 4% | 4% | Sob Consulta | B | 10 Dias
6839 | Cap 06 - Disjuntores em caixa moldada e aberta | Disjuntores em caixa moldada e aberta | ELSP | BX | 1SDA068290R1BR | XT4S 160 BREAKING PART 3P F F | XT4S 160 BREAKING PART 3p F F | 7536.1548 | Sob Consulta | 10% | 10% | 4% | 4% | Sob Consulta | B | 10 Dias
6840 | Cap 06 - Disjuntores em caixa moldada e aberta | Disjuntores em caixa moldada e aberta | ELSP | BX | 1SDA068174R1BR | XT4S 250 PARTE INTERRUPTIVA 3P | XT4S 250 BREAKING PART 3p F F | 7536.1548 | Sob Consulta | 10% | 10% | 4% | 4% | Sob Consulta | B | 10 Dias
6841 | Cap 06 - Disjuntores em caixa moldada e aberta | Disjuntores em caixa moldada e aberta | ELSP | BX | 1SDA068291R1BR | XT4H 160 BREAKING PART 3p F F | XT4H 160 BREAKING PART 3p F F | 12925.4598 | Sob Consulta | 10% | 10% | 4% | 4% | Sob Consulta | I | Sob Consulta
6842 | Cap 06 - Disjuntores em caixa moldada e aberta | Disjuntores em caixa moldada e aberta | ELSP | BX | 1SDA068175R1BR | XT4H 250 3P F PARTE INTERRUPTIVA | XT4H 250 BREAKING PART 3p F F | 8001.0496 | Sob Consulta | 10% | 10% | 4% | 4% | Sob Consulta | B | 10 Dias
6843 | Cap 06 - Disjuntores em caixa moldada e aberta | Disjuntores em caixa moldada e aberta | ELSP | BX | 1SDA068292R1BR | XT4L 160 BREAKING PART 3p F F | XT4L 160 BREAKING PART 3p F F | 14083.6582 | Sob Consulta | 10% | 10% | 4% | 4% | Sob Consulta | I | Sob Consulta
6844 | Cap 06 - Disjuntores em caixa moldada e aberta | Disjuntores em caixa moldada e aberta | ELSP | BX | 1SDA068176R1BR | XT4L 250 PARTE INTERRUPTIVA 3P | XT4L 250 BREAKING PART 3p F F | 14083.6582 | Sob Consulta | 10% | 10% | 4% | 4% | Sob Consulta | B | 10 Dias
6845 | Cap 06 - Disjuntores em caixa moldada e aberta | Disjuntores em caixa moldada e aberta | ELSP | BX | 1SDA100261R1 | 1SDA100261R1 | XT4V 160 Breaking part | 20624.5048 | 85389090 | 10% | 18% | 4% | 4% | Importado | A | 3 dias Utéis
6846 | Cap 06 - Disjuntores em caixa moldada e aberta | Disjuntores em caixa moldada e aberta | ELSP | BX | 1SDA100262R1 | 1SDA100262R1 | XT4V 250 Breaking part | 20624.5048 | 85362000 | 10% | 18% | 4% | 4% | Importado | D | 40 Dias
6847 | Cap 06 - Disjuntores em caixa moldada e aberta | Disjuntores em caixa moldada e aberta | ELSP | BX | 1SDA100265R1 | 1SDA100265R1 | XT4X 160 Breaking part | 25780.2494 | 85362000 | 10% | 18% | 4% | 4% | Importado | D | 40 Dias
6848 | Cap 06 - Disjuntores em caixa moldada e aberta | Disjuntores em caixa moldada e aberta | ELSP | BX | 1SDA100266R1 | 1SDA100266R1 | XT4X 250 Breaking part | 25780.2494 | 85389090 | 10% | 18% | 4% | 4% | Importado | D | 40 Dias
6849 | Cap 06 - Disjuntores em caixa moldada e aberta | Disjuntores em caixa moldada e aberta | ELSP | BX | 1SDA068294R1 | PARTE INTERRUP XT4N 160 4p F F | XT4N 160 BREAKING PART 4p F F | 6955.9108 | Sob Consulta | 10% | 10% | 4% | 4% | Sob Consulta | D | 40 Dias
6850 | Cap 06 - Disjuntores em caixa moldada e aberta | Disjuntores em caixa moldada e aberta | ELSP | BX | 1SDA068178R1 | XT4N 250 BREAKING PART 4p F F | XT4N 250 BREAKING PART 4p F F | 6955.9108 | Sob Consulta | 10% | 10% | 4% | 4% | Sob Consulta | D | 40 Dias
6851 | Cap 06 - Disjuntores em caixa moldada e aberta | Disjuntores em caixa moldada e aberta | ELSP | BX | 1SDA068295R1 | PARTE INTERRUP XT4S 160 4p F F | XT4S 160 BREAKING PART 4p F F | 10048.1852 | Sob Consulta | 10% | 10% | 4% | 4% | Sob Consulta | D | 40 Dias
6852 | Cap 06 - Disjuntores em caixa moldada e aberta | Disjuntores em caixa moldada e aberta | ELSP | BX | 1SDA068179R1 | XT4S 250 BREAKING PART 4p F F | XT4S 250 BREAKING PART 4p F F | 10048.1852 | Sob Consulta | 10% | 10% | 4% | 4% | Sob Consulta | D | 40 Dias
6853 | Cap 06 - Disjuntores em caixa moldada e aberta | Disjuntores em caixa moldada e aberta | ELSP | BX | 1SDA068296R1 | PARTE INTERRUP XT4H 160 4p F F | XT4H 160 BREAKING PART 4p F F | 17233.9358 | Sob Consulta | 10% | 10% | 4% | 4% | Sob Consulta | D | 40 Dias
6854 | Cap 06 - Disjuntores em caixa moldada e aberta | Disjuntores em caixa moldada e aberta | ELSP | BX | 1SDA068180R1 | PARTE INTERRUP XT4H 250 4p F F | XT4H 250 BREAKING PART 4p F F | 17233.9358 | Sob Consulta | 10% | 10% | 4% | 4% | Sob Consulta | D | 40 Dias
6855 | Cap 06 - Disjuntores em caixa moldada e aberta | Disjuntores em caixa moldada e aberta | ELSP | BX | 1SDA068297R1 | XT4L 160 BREAKING PART 4p F F | XT4L 160 BREAKING PART 4p F F | 18775.992 | Sob Consulta | 10% | 10% | 4% | 4% | Sob Consulta | D | 40 Dias
6856 | Cap 06 - Disjuntores em caixa moldada e aberta | Disjuntores em caixa moldada e aberta | ELSP | BX | 1SDA068181R1 | PARTE INTERRUP XT4L 250 4p F F | XT4L 250 BREAKING PART 4p F F | 18775.9814 | Sob Consulta | 10% | 10% | 4% | 4% | Sob Consulta | D | 40 Dias
6857 | Cap 06 - Disjuntores em caixa moldada e aberta | Disjuntores em caixa moldada e aberta | ELSP | BX | 1SDA100263R1 | XT4V 160 BREAKING PART 4p F F | XT4V 160 BREAKING PART 4p F F | 27500.057 | Sob Consulta | 10% | 10% | 4% | 4% | Sob Consulta | D | 40 Dias
6858 | Cap 06 - Disjuntores em caixa moldada e aberta | Disjuntores em caixa moldada e aberta | ELSP | BX | 1SDA100264R1 | XT4V 250 BREAKING PART 4p F F | XT4V 250 BREAKING PART 4p F F | 27500.057 | Sob Consulta | 10% | 10% | 4% | 4% | Sob Consulta | D | 40 Dias
6859 | Cap 06 - Disjuntores em caixa moldada e aberta | Disjuntores em caixa moldada e aberta | ELSP | BX | 1SDA100267R1 | XT4X 160 BREAKING PART 4p F F | XT4X 160 BREAKING PART 4p F F | 34287.873 | Sob Consulta | 10% | 10% | 4% | 4% | Sob Consulta | D | 40 Dias
6860 | Cap 06 - Disjuntores em caixa moldada e aberta | Disjuntores em caixa moldada e aberta | ELSP | BX | 1SDA100268R1 | XT4X 250 BREAKING PART 4p F F | XT4X 250 BREAKING PART 4p F F | 34287.873 | Sob Consulta | 10% | 10% | 4% | 4% | Sob Consulta | D | 40 Dias
6861 | Cap 06 - Disjuntores em caixa moldada e aberta | Disjuntores em caixa moldada e aberta | ELSP | BX | 1SDA067377R1 | 1SDA067377R1 | TMD 16-300 | 1456.493 | 85364900 | 5% | 18% | 4% | 4% | Importado | D | 40 Dias
6862 | Cap 06 - Disjuntores em caixa moldada e aberta | Disjuntores em caixa moldada e aberta | ELSP | BX | 1SDA067378R1 | 1SDA067378R1 | TMD 20-300 | 1456.493 | 85364900 | 5% | 18% | 4% | 4% | Importado | D | 40 Dias
6863 | Cap 06 - Disjuntores em caixa moldada e aberta | Disjuntores em caixa moldada e aberta | ELSP | BX | 1SDA067379R1 | 1SDA067379R1 | TMD 25-300 | 1456.493 | 85364900 | 5% | 18% | 4% | 4% | Importado | D | 40 Dias
6864 | Cap 06 - Disjuntores em caixa moldada e aberta | Disjuntores em caixa moldada e aberta | ELSP | BX | 1SDA067380R1 | 1SDA067380R1 | TMD 32-320 | 1456.493 | 85364900 | 5% | 18% | 4% | 4% | Importado | D | 40 Dias
6865 | Cap 06 - Disjuntores em caixa moldada e aberta | Disjuntores em caixa moldada e aberta | ELSP | BX | 1SDA067381R1 | 1SDA067381R1 | TMA 40-400 | 1456.493 | 85364900 | 5% | 18% | 4% | 4% | Importado | D | 40 Dias
6866 | Cap 06 - Disjuntores em caixa moldada e aberta | Disjuntores em caixa moldada e aberta | ELSP | BX | 1SDA067382R1 | 1SDA067382R1 | TMA 50-500 | 1456.493 | 85364900 | 5% | 18% | 4% | 4% | Importado | D | 40 Dias
6867 | Cap 06 - Disjuntores em caixa moldada e aberta | Disjuntores em caixa moldada e aberta | ELSP | BX | 1SDA067383R1 | 1SDA067383R1 | TMA 63-630 | 1456.4824 | 85364900 | 5% | 18% | 4% | 4% | Importado | D | 40 Dias
6868 | Cap 06 - Disjuntores em caixa moldada e aberta | Disjuntores em caixa moldada e aberta | ELSP | BX | 1SDA067384R1 | 1SDA067384R1 | TMA 80-800 | 1456.493 | 85364900 | 5% | 18% | 4% | 4% | Importado | D | 40 Dias
6869 | Cap 06 - Disjuntores em caixa moldada e aberta | Disjuntores em caixa moldada e aberta | ELSP | BX | 1SDA067385R1 | 1SDA067385R1 | TMA 100-1000 | 1456.493 | 85364900 | 5% | 18% | 4% | 4% | Importado | D | 40 Dias
6870 | Cap 06 - Disjuntores em caixa moldada e aberta | Disjuntores em caixa moldada e aberta | ELSP | BX | 1SDA067386R1 | 1SDA067386R1 | TMA 125-1250 | 1456.493 | 85364900 | 5% | 18% | 4% | 4% | Importado | D | 40 Dias
6871 | Cap 06 - Disjuntores em caixa moldada e aberta | Disjuntores em caixa moldada e aberta | ELSP | BX | 1SDA067387R1 | 1SDA067387R1 | TMA 160-1600 | 1456.493 | 85364900 | 5% | 18% | 4% | 4% | Importado | D | 40 Dias
6872 | Cap 06 - Disjuntores em caixa moldada e aberta | Disjuntores em caixa moldada e aberta | ELSP | BX | 1SDA067388R1 | 1SDA067388R1 | TMA 200-2000 | 3313.9337 | 85364900 | 5% | 18% | 4% | 4% | Importado | A | 3 dias Utéis
6873 | Cap 06 - Disjuntores em caixa moldada e aberta | Disjuntores em caixa moldada e aberta | ELSP | BX | 1SDA067389R1 | 1SDA067389R1 | TMA 225-2250 | 3313.9337 | 85364900 | 5% | 18% | 4% | 4% | Importado | D | 40 Dias
6874 | Cap 06 - Disjuntores em caixa moldada e aberta | Disjuntores em caixa moldada e aberta | ELSP | BX | 1SDA067390R1 | 1SDA067390R1 | TMA 250-2500 | 3313.9337 | 85364900 | 5% | 18% | 4% | 4% | Importado | A | 3 dias Utéis
6875 | Cap 06 - Disjuntores em caixa moldada e aberta | Disjuntores em caixa moldada e aberta | ELSP | BX | 1SDA067498R1 | 1SDA067498R1 | Ekip LS/I In=40A | 1311.4214 | 85364900 | 5% | 18% | 4% | 4% | Importado | D | 40 Dias
6876 | Cap 06 - Disjuntores em caixa moldada e aberta | Disjuntores em caixa moldada e aberta | ELSP | BX | 1SDA067499R1 | 1SDA067499R1 | Ekip LS/I In=63A | 1311.4214 | 85364900 | 5% | 18% | 4% | 4% | Importado | D | 40 Dias
6877 | Cap 06 - Disjuntores em caixa moldada e aberta | Disjuntores em caixa moldada e aberta | ELSP | BX | 1SDA067500R1 | 1SDA067500R1 | Ekip LS/I In=100A | 1311.4214 | 85364900 | 5% | 18% | 4% | 4% | Importado | D | 40 Dias
6878 | Cap 06 - Disjuntores em caixa moldada e aberta | Disjuntores em caixa moldada e aberta | ELSP | BX | 1SDA067501R1 | 1SDA067501R1 | Ekip LS/I In=160A | 1873.8044 | 85364900 | 5% | 18% | 4% | 4% | Importado | D | 40 Dias
6879 | Cap 06 - Disjuntores em caixa moldada e aberta | Disjuntores em caixa moldada e aberta | ELSP | BX | 1SDA067502R1 | 1SDA067502R1 | Ekip LS/I In=250A | 3551.9716 | 85364900 | 5% | 18% | 4% | 4% | Importado | A | 3 dias Utéis
6880 | Cap 06 - Disjuntores em caixa moldada e aberta | Disjuntores em caixa moldada e aberta | ELSP | BX | 1SDA067508R1 | 1SDA067508R1 | Ekip LSI In=40A | 5200.384 | 85364900 | 5% | 18% | 4% | 4% | Importado | D | 40 Dias
6881 | Cap 06 - Disjuntores em caixa moldada e aberta | Disjuntores em caixa moldada e aberta | ELSP | BX | 1SDA067509R1 | 1SDA067509R1 | Ekip LSI In=63A | 5200.3812 | 85364900 | 5% | 18% | 4% | 4% | Importado | D | 40 Dias
6882 | Cap 06 - Disjuntores em caixa moldada e aberta | Disjuntores em caixa moldada e aberta | ELSP | BX | 1SDA067510R1 | 1SDA067510R1 | Ekip LSI In=100A | 5200.384 | 85364900 | 5% | 18% | 4% | 4% | Importado | D | 40 Dias
6883 | Cap 06 - Disjuntores em caixa moldada e aberta | Disjuntores em caixa moldada e aberta | ELSP | BX | 1SDA067511R1 | 1SDA067511R1 | Ekip LSI In=160A | 5712.1654 | 85364900 | 5% | 18% | 4% | 4% | Importado | D | 40 Dias
6884 | Cap 06 - Disjuntores em caixa moldada e aberta | Disjuntores em caixa moldada e aberta | ELSP | BX | 1SDA067512R1 | 1SDA067512R1 | Ekip LSI In=250A | 7173.1366 | 85364900 | 5% | 18% | 4% | 4% | Importado | A | 3 dias Utéis
6885 | Cap 06 - Disjuntores em caixa moldada e aberta | Disjuntores em caixa moldada e aberta | ELSP | BX | 1SDA067513R1 | 1SDA067513R1 | Ekip LSIG In=40A | 5484.5566 | 85364900 | 5% | 18% | 4% | 4% | Importado | D | 40 Dias
6886 | Cap 06 - Disjuntores em caixa moldada e aberta | Disjuntores em caixa moldada e aberta | ELSP | BX | 1SDA067514R1 | 1SDA067514R1 | Ekip LSIG In=63A | 5484.5417 | 85364900 | 5% | 18% | 4% | 4% | Importado | D | 40 Dias
6887 | Cap 06 - Disjuntores em caixa moldada e aberta | Disjuntores em caixa moldada e aberta | ELSP | BX | 1SDA067515R1 | 1SDA067515R1 | Ekip LSIG In=100A | 5484.5417 | 85364900 | 5% | 18% | 4% | 4% | Importado | D | 40 Dias
6888 | Cap 06 - Disjuntores em caixa moldada e aberta | Disjuntores em caixa moldada e aberta | ELSP | BX | 1SDA067516R1 | 1SDA067516R1 | Ekip LSIG In=160A | 5995.5793 | 85364900 | 5% | 18% | 4% | 4% | Importado | D | 40 Dias
6889 | Cap 06 - Disjuntores em caixa moldada e aberta | Disjuntores em caixa moldada e aberta | ELSP | BX | 1SDA067517R1 | 1SDA067517R1 | Ekip LSIG In=250A | 7611.9872 | 85364900 | 5% | 18% | 4% | 4% | Importado | A | 3 dias Utéis
6890 | Cap 06 - Disjuntores em caixa moldada e aberta | Disjuntores em caixa moldada e aberta | ELSP | BX | 1SDA100303R1 | 1SDA100303R1 | Ekip Dip LIG In=40A | 5342.4848 | 85364900 | 5% | 18% | 4% | 4% | Importado | C | 30 Dias
6891 | Cap 06 - Disjuntores em caixa moldada e aberta | Disjuntores em caixa moldada e aberta | ELSP | BX | 1SDA100304R1 | 1SDA100304R1 | Ekip Dip LIG In=63A | 5342.4848 | 85364900 | 5% | 18% | 4% | 4% | Importado | C | 30 Dias
6892 | Cap 06 - Disjuntores em caixa moldada e aberta | Disjuntores em caixa moldada e aberta | ELSP | BX | 1SDA100305R1 | 1SDA100305R1 | Ekip Dip LIG In=100A | 5342.4848 | 85364900 | 5% | 18% | 4% | 4% | Importado | C | 30 Dias
6893 | Cap 06 - Disjuntores em caixa moldada e aberta | Disjuntores em caixa moldada e aberta | ELSP | BX | 1SDA100306R1 | 1SDA100306R1 | Ekip Dip LIG In=160A | 5854.221 | 85364900 | 5% | 18% | 4% | 4% | Importado | C | 30 Dias
6894 | Cap 06 - Disjuntores em caixa moldada e aberta | Disjuntores em caixa moldada e aberta | ELSP | BX | 1SDA100307R1 | 1SDA100307R1 | Ekip Dip LIG In=250A | 7392.546 | 85364900 | 5% | 18% | 4% | 4% | Importado | C | 30 Dias
6895 | Cap 06 - Disjuntores em caixa moldada e aberta | Disjuntores em caixa moldada e aberta | ELSP | BX | 1SDA100279R1 | 1SDA100279R1 | Ekip Touch LSI In=100A | 14656.4186 | 85364900 | 5% | 18% | 4% | 4% | Importado | C | 30 Dias
6896 | Cap 06 - Disjuntores em caixa moldada e aberta | Disjuntores em caixa moldada e aberta | ELSP | BX | 1SDA100280R1 | 1SDA100280R1 | Ekip Touch LSI In=160A | 14656.4398 | 85389090 | 5% | 18% | 4% | 4% | Importado | C | 30 Dias
6897 | Cap 06 - Disjuntores em caixa moldada e aberta | Disjuntores em caixa moldada e aberta | ELSP | BX | 1SDA100281R1 | 1SDA100281R1 | Ekip Touch LSI In=250A | 14656.4398 | 85389090 | 5% | 18% | 4% | 4% | Importado | C | 30 Dias
6898 | Cap 06 - Disjuntores em caixa moldada e aberta | Disjuntores em caixa moldada e aberta | ELSP | BX | 1SDA100282R1 | 1SDA100282R1 | Ekip Touch LSIG In=100A | 15427.8336 | 85364900 | 5% | 18% | 4% | 4% | Importado | C | 30 Dias
6899 | Cap 06 - Disjuntores em caixa moldada e aberta | Disjuntores em caixa moldada e aberta | ELSP | BX | 1SDA100283R1 | 1SDA100283R1 | Ekip Touch LSIG In=160A | 15427.8336 | 85364900 | 5% | 18% | 4% | 4% | Importado | C | 30 Dias
6900 | Cap 06 - Disjuntores em caixa moldada e aberta | Disjuntores em caixa moldada e aberta | ELSP | BX | 1SDA100284R1 | 1SDA100284R1 | Ekip Touch LSIG In=250A | 15427.8336 | 85364900 | 5% | 18% | 4% | 4% | Importado | C | 30 Dias
6901 | Cap 06 - Disjuntores em caixa moldada e aberta | Disjuntores em caixa moldada e aberta | ELSP | BX | 1SDA100285R1 | 1SDA100285R1 | Ekip Touch Measuring LSI In=100A | 15427.8336 | 85364900 | 5% | 18% | 4% | 4% | Importado | C | 30 Dias
6902 | Cap 06 - Disjuntores em caixa moldada e aberta | Disjuntores em caixa moldada e aberta | ELSP | BX | 1SDA100286R1 | 1SDA100286R1 | Ekip Touch Measuring LSI In=160A | 15427.8336 | 85364900 | 5% | 18% | 4% | 4% | Importado | C | 30 Dias
6903 | Cap 06 - Disjuntores em caixa moldada e aberta | Disjuntores em caixa moldada e aberta | ELSP | BX | 1SDA100287R1 | 1SDA100287R1 | Ekip Touch Measuring LSI In=250A | 15427.8336 | 85364900 | 5% | 18% | 4% | 4% | Importado | A | 3 dias Utéis
6904 | Cap 06 - Disjuntores em caixa moldada e aberta | Disjuntores em caixa moldada e aberta | ELSP | BX | 1SDA100288R1 | 1SDA100288R1 | Ekip Touch Measuring LSIG In=100A | 16240.0904 | 85364900 | 5% | 18% | 4% | 4% | Importado | C | 30 Dias
6905 | Cap 06 - Disjuntores em caixa moldada e aberta | Disjuntores em caixa moldada e aberta | ELSP | BX | 1SDA100289R1 | 1SDA100289R1 | Ekip Touch Measuring LSIG In=160A | 16240.154 | 85364900 | 5% | 18% | 4% | 4% | Importado | C | 30 Dias
6906 | Cap 06 - Disjuntores em caixa moldada e aberta | Disjuntores em caixa moldada e aberta | ELSP | BX | 1SDA100290R1 | 1SDA100290R1 | Ekip Touch Measuring LSIG In=250A | 16240.154 | 85364900 | 5% | 18% | 4% | 4% | Importado | C | 30 Dias
6907 | Cap 06 - Disjuntores em caixa moldada e aberta | Disjuntores em caixa moldada e aberta | ELSP | BX | 1SDA100291R1 | Ekip Hi-Touch LSI In 100A XT4 3p | Ekip Hi-Touch LSI In=100A XT4 3p | 24684.4532 | Sob Consulta | 5% | 5% | 4% | 4% | Sob Consulta | C | 30 Dias
6908 | Cap 06 - Disjuntores em caixa moldada e aberta | Disjuntores em caixa moldada e aberta | ELSP | BX | 1SDA100292R1 | Rele Eletronico Protecao 690.00 V | Ekip Hi-Touch LSI In=160A XT4 3p | 24684.5274 | Sob Consulta | 5% | 5% | 4% | 4% | Sob Consulta | C | 30 Dias
6909 | Cap 06 - Disjuntores em caixa moldada e aberta | Disjuntores em caixa moldada e aberta | ELSP | BX | 1SDA100293R1 | Rele Eletronico Protecao 690.00 V | Ekip Hi-Touch LSI In=250A XT4 3p | 24684.5274 | Sob Consulta | 5% | 5% | 4% | 4% | Sob Consulta | C | 30 Dias
6910 | Cap 06 - Disjuntores em caixa moldada e aberta | Disjuntores em caixa moldada e aberta | ELSP | BX | 1SDA100294R1 | Rele Eletronico Protecao 690.00 V | Ekip Hi-Touch LSIG In=100A XT4 3p | 25984.0768 | Sob Consulta | 5% | 5% | 4% | 4% | Sob Consulta | C | 30 Dias
6911 | Cap 06 - Disjuntores em caixa moldada e aberta | Disjuntores em caixa moldada e aberta | ELSP | BX | 1SDA100295R1 | Rele Eletronico Protecao 690.00 V | Ekip Hi-Touch LSIG In=160A XT4 3p | 25984.0768 | Sob Consulta | 5% | 5% | 4% | 4% | Sob Consulta | C | 30 Dias
6912 | Cap 06 - Disjuntores em caixa moldada e aberta | Disjuntores em caixa moldada e aberta | ELSP | BX | 1SDA100296R1 | 1SDA100296R1 | Ekip Hi-Touch LSIG In=250A | 25984.0768 | 85364900 | 5% | 18% | 4% | 4% | Importado | C | 30 Dias
6913 | Cap 06 - Disjuntores em caixa moldada e aberta | Disjuntores em caixa moldada e aberta | ELSP | BX | 1SDA067493R1 | 1SDA067493R1 | MA 80 Im=400...800 | 2157.9586 | 85364900 | 5% | 18% | 4% | 4% | Importado | D | 40 Dias
6914 | Cap 06 - Disjuntores em caixa moldada e aberta | Disjuntores em caixa moldada e aberta | ELSP | BX | 1SDA067494R1 | 1SDA067494R1 | MA 100 Im=600...1000 | 2157.9586 | 85364900 | 5% | 18% | 4% | 4% | Importado | D | 40 Dias
6915 | Cap 06 - Disjuntores em caixa moldada e aberta | Disjuntores em caixa moldada e aberta | ELSP | BX | 1SDA067495R1 | 1SDA067495R1 | MA 125 Im=625...1250 | 2189.2047 | 85364900 | 5% | 18% | 4% | 4% | Importado | D | 40 Dias
6916 | Cap 06 - Disjuntores em caixa moldada e aberta | Disjuntores em caixa moldada e aberta | ELSP | BX | 1SDA067496R1 | 1SDA067496R1 | MA 160 Im=800...1600 | 2189.2047 | 85364900 | 5% | 18% | 4% | 4% | Importado | D | 40 Dias
6917 | Cap 06 - Disjuntores em caixa moldada e aberta | Disjuntores em caixa moldada e aberta | ELSP | BX | 1SDA067497R1 | 1SDA067497R1 | MA 200 Im=1000...2000 | 3658.3448 | 85364900 | 5% | 18% | 4% | 4% | Importado | D | 40 Dias
6918 | Cap 06 - Disjuntores em caixa moldada e aberta | Disjuntores em caixa moldada e aberta | ELSP | BX | 1SDA067503R1 | 1SDA067503R1 | Ekip I In=40A | 1311.4214 | 85364900 | 5% | 18% | 4% | 4% | Importado | D | 40 Dias
6919 | Cap 06 - Disjuntores em caixa moldada e aberta | Disjuntores em caixa moldada e aberta | ELSP | BX | 1SDA067504R1 | 1SDA067504R1 | Ekip I In=63A | 1311.4214 | 85364900 | 5% | 18% | 4% | 4% | Importado | D | 40 Dias
6920 | Cap 06 - Disjuntores em caixa moldada e aberta | Disjuntores em caixa moldada e aberta | ELSP | BX | 1SDA067505R1 | 1SDA067505R1 | Ekip I In=100A | 1311.4214 | 85364900 | 5% | 18% | 4% | 4% | Importado | D | 40 Dias
6921 | Cap 06 - Disjuntores em caixa moldada e aberta | Disjuntores em caixa moldada e aberta | ELSP | BX | 1SDA067506R1 | 1SDA067506R1 | Ekip I In=160A | 1873.8044 | 85364900 | 5% | 18% | 4% | 4% | Importado | D | 40 Dias
6922 | Cap 06 - Disjuntores em caixa moldada e aberta | Disjuntores em caixa moldada e aberta | ELSP | BX | 1SDA067507R1 | 1SDA067507R1 | Ekip I In=250A | 3551.9716 | 85364900 | 5% | 18% | 4% | 4% | Importado | A | 3 dias Utéis
6923 | Cap 06 - Disjuntores em caixa moldada e aberta | Disjuntores em caixa moldada e aberta | ELSP | BX | 1SDA068028R1 | 1SDA068028R1 | Ekip M-LIU In=40A | 2848.2624 | 85364900 | 5% | 18% | 4% | 4% | Importado | D | 40 Dias
6924 | Cap 06 - Disjuntores em caixa moldada e aberta | Disjuntores em caixa moldada e aberta | ELSP | BX | 1SDA068029R1 | 1SDA068029R1 | Ekip M-LIU In=63A | 2848.2624 | 85364900 | 5% | 18% | 4% | 4% | Importado | D | 40 Dias
6925 | Cap 06 - Disjuntores em caixa moldada e aberta | Disjuntores em caixa moldada e aberta | ELSP | BX | 1SDA068030R1 | 1SDA068030R1 | Ekip M-LIU In=100A | 2848.2624 | 85364900 | 5% | 18% | 4% | 4% | Importado | D | 40 Dias
6926 | Cap 06 - Disjuntores em caixa moldada e aberta | Disjuntores em caixa moldada e aberta | ELSP | BX | 1SDA068031R1 | 1SDA068031R1 | Ekip M-LIU In=160A | 2890.673 | 85364900 | 5% | 18% | 4% | 4% | Importado | D | 40 Dias
6927 | Cap 06 - Disjuntores em caixa moldada e aberta | Disjuntores em caixa moldada e aberta | ELSP | BX | 1SDA068033R1 | 1SDA068033R1 | Ekip M-LRIU In=40A | 8337.2816 | 85364900 | 5% | 18% | 4% | 4% | Importado | D | 40 Dias
6928 | Cap 06 - Disjuntores em caixa moldada e aberta | Disjuntores em caixa moldada e aberta | ELSP | BX | 1SDA068034R1 | 1SDA068034R1 | Ekip M-LRIU In=63A | 8337.2816 | 85364900 | 5% | 18% | 4% | 4% | Importado | D | 40 Dias
6929 | Cap 06 - Disjuntores em caixa moldada e aberta | Disjuntores em caixa moldada e aberta | ELSP | BX | 1SDA068035R1 | 1SDA068035R1 | Ekip M-LRIU In=100A | 8337.2816 | 85364900 | 5% | 18% | 4% | 4% | Importado | D | 40 Dias
6930 | Cap 06 - Disjuntores em caixa moldada e aberta | Disjuntores em caixa moldada e aberta | ELSP | BX | 1SDA068036R1 | 1SDA068036R1 | Ekip M-LRIU In=160A | 8703.9992 | 85364900 | 5% | 18% | 4% | 4% | Importado | D | 40 Dias
6931 | Cap 06 - Disjuntores em caixa moldada e aberta | Disjuntores em caixa moldada e aberta | ELSP | BX | 1SDA068037R1 | 1SDA068037R1 | Ekip M-LRIU In=200A | 8703.9992 | 85364900 | 5% | 18% | 4% | 4% | Importado | D | 40 Dias
6932 | Cap 06 - Disjuntores em caixa moldada e aberta | Disjuntores em caixa moldada e aberta | ELSP | BX | 1SDA100297R1 | Rele Digital Estado Solido 690.00 V | Ekip M Touch LRIU In=100A XT4 3p | 17408.0196 | Sob Consulta | 5% | 5% | 4% | 4% | Sob Consulta | C | 30 Dias
6933 | Cap 06 - Disjuntores em caixa moldada e aberta | Disjuntores em caixa moldada e aberta | ELSP | BX | 1SDA100298R1 | Rele Digital Estado Solido 690.00 V | Ekip M Touch LRIU In=160A XT4 3p | 17408.0196 | Sob Consulta | 5% | 5% | 4% | 4% | Sob Consulta | C | 30 Dias
6934 | Cap 06 - Disjuntores em caixa moldada e aberta | Disjuntores em caixa moldada e aberta | ELSP | BX | 1SDA100299R1 | Ekip M Touch LRIU In 200A XT4 3p | Ekip M Touch LRIU In=200A XT4 3p | 10879.7976 | Sob Consulta | 5% | 5% | 4% | 4% | Sob Consulta | C | 30 Dias
6935 | Cap 06 - Disjuntores em caixa moldada e aberta | Disjuntores em caixa moldada e aberta | ELSP | BX | 1SDA068038R1 | 1SDA068038R1 | Ekip G-LS/I In=40A | 1350.864 | 85364900 | 5% | 18% | 4% | 4% | Importado | D | 40 Dias
6936 | Cap 06 - Disjuntores em caixa moldada e aberta | Disjuntores em caixa moldada e aberta | ELSP | BX | 1SDA068039R1 | 1SDA068039R1 | Ekip G-LS/I In=63A | 1350.864 | 85364900 | 5% | 18% | 4% | 4% | Importado | D | 40 Dias
6937 | Cap 06 - Disjuntores em caixa moldada e aberta | Disjuntores em caixa moldada e aberta | ELSP | BX | 1SDA068040R1 | 1SDA068040R1 | Ekip G-LS/I In=100A | 1350.864 | 85364900 | 5% | 18% | 4% | 4% | Importado | D | 40 Dias
6938 | Cap 06 - Disjuntores em caixa moldada e aberta | Disjuntores em caixa moldada e aberta | ELSP | BX | 1SDA068041R1 | 1SDA068041R1 | Ekip G-LS/I In=160A | 1930.3342 | 85364900 | 5% | 18% | 4% | 4% | Importado | D | 40 Dias
6939 | Cap 06 - Disjuntores em caixa moldada e aberta | Disjuntores em caixa moldada e aberta | ELSP | BX | 1SDA068042R1 | 1SDA068042R1 | Ekip G-LS/I In=250A | 3658.3462 | 85364900 | 5% | 18% | 4% | 4% | Importado | D | 40 Dias
6940 | Cap 06 - Disjuntores em caixa moldada e aberta | Disjuntores em caixa moldada e aberta | ELSP | BX | 1SDA067465R1 | TMD 16-300 XT4 4p | TMD 16-300 XT4 4p | 1940.0014 | Sob Consulta | 5% | 5% | 4% | 4% | Sob Consulta | D | 40 Dias
6941 | Cap 06 - Disjuntores em caixa moldada e aberta | Disjuntores em caixa moldada e aberta | ELSP | BX | 1SDA067468R1 | TMD 20-300 XT4 4p | TMD 20-300 XT4 4p | 1940.0014 | Sob Consulta | 5% | 5% | 4% | 4% | Sob Consulta | D | 40 Dias
6942 | Cap 06 - Disjuntores em caixa moldada e aberta | Disjuntores em caixa moldada e aberta | ELSP | BX | 1SDA067469R1 | TMD 25-300 XT4 4p | TMD 25-300 XT4 4p | 1940.0014 | Sob Consulta | 5% | 5% | 4% | 4% | Sob Consulta | D | 40 Dias
6943 | Cap 06 - Disjuntores em caixa moldada e aberta | Disjuntores em caixa moldada e aberta | ELSP | BX | 1SDA067470R1 | TMD 32-320 XT4 4p | TMD 32-320 XT4 4p | 1940.0014 | Sob Consulta | 5% | 5% | 4% | 4% | Sob Consulta | D | 40 Dias
6944 | Cap 06 - Disjuntores em caixa moldada e aberta | Disjuntores em caixa moldada e aberta | ELSP | BX | 1SDA067471R1 | TMA 40-400 XT4 4p | TMA 40-400 XT4 4p | 1940.0014 | Sob Consulta | 5% | 5% | 4% | 4% | Sob Consulta | D | 40 Dias
6945 | Cap 06 - Disjuntores em caixa moldada e aberta | Disjuntores em caixa moldada e aberta | ELSP | BX | 1SDA067472R1 | TMA 50-500 XT4 4p | TMA 50-500 XT4 4p | 1940.0014 | Sob Consulta | 5% | 5% | 4% | 4% | Sob Consulta | D | 40 Dias
6946 | Cap 06 - Disjuntores em caixa moldada e aberta | Disjuntores em caixa moldada e aberta | ELSP | BX | 1SDA067473R1 | TMA 63-630 XT4 4p | TMA 63-630 XT4 4p | 1940.0014 | Sob Consulta | 5% | 5% | 4% | 4% | Sob Consulta | D | 40 Dias
6947 | Cap 06 - Disjuntores em caixa moldada e aberta | Disjuntores em caixa moldada e aberta | ELSP | BX | 1SDA067474R1 | TMA 80-800 XT4 4p | TMA 80-800 XT4 4p | 1940.0014 | Sob Consulta | 5% | 5% | 4% | 4% | Sob Consulta | D | 40 Dias
6948 | Cap 06 - Disjuntores em caixa moldada e aberta | Disjuntores em caixa moldada e aberta | ELSP | BX | 1SDA067475R1 | TMA 100-1000 XT4 4p | TMA 100-1000 XT4 4p | 1940.0014 | Sob Consulta | 5% | 5% | 4% | 4% | Sob Consulta | D | 40 Dias
6949 | Cap 06 - Disjuntores em caixa moldada e aberta | Disjuntores em caixa moldada e aberta | ELSP | BX | 1SDA067481R1 | TMA 125-1250 XT4 4p InN 100 | TMA 125-1250 XT4 4p InN=100% | 1763.734 | Sob Consulta | 5% | 5% | 4% | 4% | Sob Consulta | D | 40 Dias
6950 | Cap 06 - Disjuntores em caixa moldada e aberta | Disjuntores em caixa moldada e aberta | ELSP | BX | 1SDA067482R1 | TMA 160-1600 XT4 4p InN 100 | TMA 160-1600 XT4 4p InN=100% | 1763.734 | Sob Consulta | 5% | 5% | 4% | 4% | Sob Consulta | D | 40 Dias
6951 | Cap 06 - Disjuntores em caixa moldada e aberta | Disjuntores em caixa moldada e aberta | ELSP | BX | 1SDA067483R1 | TMA 200-2000 XT4 4p InN 100 | TMA 200-2000 XT4 4p InN=100% | 4412.621 | Sob Consulta | 5% | 5% | 4% | 4% | Sob Consulta | D | 40 Dias
6952 | Cap 06 - Disjuntores em caixa moldada e aberta | Disjuntores em caixa moldada e aberta | ELSP | BX | 1SDA067484R1 | TMA 225-2250 XT4 4p InN 100 | TMA 225-2250 XT4 4p InN=100% | 4412.621 | Sob Consulta | 5% | 5% | 4% | 4% | Sob Consulta | D | 40 Dias
6953 | Cap 06 - Disjuntores em caixa moldada e aberta | Disjuntores em caixa moldada e aberta | ELSP | BX | 1SDA067485R1 | TMA 250-2500 XT4 4p InN 100 | TMA 250-2500 XT4 4p InN=100% | 4412.621 | Sob Consulta | 5% | 5% | 4% | 4% | Sob Consulta | D | 40 Dias
6954 | Cap 06 - Disjuntores em caixa moldada e aberta | Disjuntores em caixa moldada e aberta | ELSP | BX | 1SDA067518R1 | Ekip LS/I In 40A XT4 4p | Ekip LS/I In=40A XT4 4p | 1748.8198 | Sob Consulta | 5% | 5% | 4% | 4% | Sob Consulta | D | 40 Dias
6955 | Cap 06 - Disjuntores em caixa moldada e aberta | Disjuntores em caixa moldada e aberta | ELSP | BX | 1SDA067519R1 | Ekip LS/I In 63A XT4 4p | Ekip LS/I In=63A XT4 4p | 1748.8198 | Sob Consulta | 5% | 5% | 4% | 4% | Sob Consulta | D | 40 Dias
6956 | Cap 06 - Disjuntores em caixa moldada e aberta | Disjuntores em caixa moldada e aberta | ELSP | BX | 1SDA067520R1 | Ekip LS/I In 100A XT4 4p | Ekip LS/I In=100A XT4 4p | 1748.8198 | Sob Consulta | 5% | 5% | 4% | 4% | Sob Consulta | D | 40 Dias
6957 | Cap 06 - Disjuntores em caixa moldada e aberta | Disjuntores em caixa moldada e aberta | ELSP | BX | 1SDA067521R1 | Ekip LS/I In 160A XT4 4p | Ekip LS/I In=160A XT4 4p | 2497.1692 | Sob Consulta | 5% | 5% | 4% | 4% | Sob Consulta | D | 40 Dias
6958 | Cap 06 - Disjuntores em caixa moldada e aberta | Disjuntores em caixa moldada e aberta | ELSP | BX | 1SDA067522R1 | Ekip LS/I In 250A XT4 4p | Ekip LS/I In=250A XT4 4p | 4734.755 | Sob Consulta | 5% | 5% | 4% | 4% | Sob Consulta | D | 40 Dias
6959 | Cap 06 - Disjuntores em caixa moldada e aberta | Disjuntores em caixa moldada e aberta | ELSP | BX | 1SDA067528R1 | Ekip LSI In 40A XT4 4p | Ekip LSI In=40A XT4 4p | 6933.6084 | Sob Consulta | 5% | 5% | 4% | 4% | Sob Consulta | D | 40 Dias
6960 | Cap 06 - Disjuntores em caixa moldada e aberta | Disjuntores em caixa moldada e aberta | ELSP | BX | 1SDA067529R1 | Ekip LSI In 63A XT4 4p | Ekip LSI In=63A XT4 4p | 6933.6084 | Sob Consulta | 5% | 5% | 4% | 4% | Sob Consulta | D | 40 Dias
6961 | Cap 06 - Disjuntores em caixa moldada e aberta | Disjuntores em caixa moldada e aberta | ELSP | BX | 1SDA067530R1 | Ekip LSI In 100A XT4 4p | Ekip LSI In=100A XT4 4p | 6933.6084 | Sob Consulta | 5% | 5% | 4% | 4% | Sob Consulta | D | 40 Dias
6962 | Cap 06 - Disjuntores em caixa moldada e aberta | Disjuntores em caixa moldada e aberta | ELSP | BX | 1SDA067531R1 | Ekip LSI In 160A XT4 4p | Ekip LSI In=160A XT4 4p | 7616.4604 | Sob Consulta | 5% | 5% | 4% | 4% | Sob Consulta | D | 40 Dias
6963 | Cap 06 - Disjuntores em caixa moldada e aberta | Disjuntores em caixa moldada e aberta | ELSP | BX | 1SDA067532R1 | Ekip LSI In 250A XT4 4p | Ekip LSI In=250A XT4 4p | 10080.8968 | Sob Consulta | 5% | 5% | 4% | 4% | Sob Consulta | D | 40 Dias
6964 | Cap 06 - Disjuntores em caixa moldada e aberta | Disjuntores em caixa moldada e aberta | ELSP | BX | 1SDA067533R1 | Ekip LSIG In 40A XT4 4p | Ekip LSIG In=40A XT4 4p | 7310.7352 | Sob Consulta | 5% | 5% | 4% | 4% | Sob Consulta | D | 40 Dias
6965 | Cap 06 - Disjuntores em caixa moldada e aberta | Disjuntores em caixa moldada e aberta | ELSP | BX | 1SDA067534R1 | Ekip LSIG In 63A XT4 4p | Ekip LSIG In=63A XT4 4p | 7310.7352 | Sob Consulta | 5% | 5% | 4% | 4% | Sob Consulta | D | 40 Dias
6966 | Cap 06 - Disjuntores em caixa moldada e aberta | Disjuntores em caixa moldada e aberta | ELSP | BX | 1SDA067535R1 | Ekip LSIG In 100A XT4 4p | Ekip LSIG In=100A XT4 4p | 7310.7352 | Sob Consulta | 5% | 5% | 4% | 4% | Sob Consulta | D | 40 Dias
6967 | Cap 06 - Disjuntores em caixa moldada e aberta | Disjuntores em caixa moldada e aberta | ELSP | BX | 1SDA067536R1 | Ekip LSIG In 160A XT4 4p | Ekip LSIG In=160A XT4 4p | 7993.6084 | Sob Consulta | 5% | 5% | 4% | 4% | Sob Consulta | D | 40 Dias
6968 | Cap 06 - Disjuntores em caixa moldada e aberta | Disjuntores em caixa moldada e aberta | ELSP | BX | 1SDA067537R1 | Ekip LSIG In 250A XT4 4p | Ekip LSIG In=250A XT4 4p | 10633.6126 | Sob Consulta | 5% | 5% | 4% | 4% | Sob Consulta | D | 40 Dias
6969 | Cap 06 - Disjuntores em caixa moldada e aberta | Disjuntores em caixa moldada e aberta | ELSP | BX | 1SDA100339R1 | Rele Analogico Estado Solido 690.00 V | Ekip Dip LIG In=40A XT4 4p | 7122.5534 | Sob Consulta | 5% | 5% | 4% | 4% | Sob Consulta | C | 30 Dias
6970 | Cap 06 - Disjuntores em caixa moldada e aberta | Disjuntores em caixa moldada e aberta | ELSP | BX | 1SDA100340R1 | Rele Analogico Estado Solido 690.00 V | Ekip Dip LIG In=63A XT4 4p | 7122.5534 | Sob Consulta | 5% | 5% | 4% | 4% | Sob Consulta | C | 30 Dias
6971 | Cap 06 - Disjuntores em caixa moldada e aberta | Disjuntores em caixa moldada e aberta | ELSP | BX | 1SDA100341R1 | Rele Analogico Estado Solido 690.00 V | Ekip Dip LIG In=100A XT4 4p | 7122.5534 | Sob Consulta | 5% | 5% | 4% | 4% | Sob Consulta | C | 30 Dias
6972 | Cap 06 - Disjuntores em caixa moldada e aberta | Disjuntores em caixa moldada e aberta | ELSP | BX | 1SDA100342R1 | Rele Analogico Estado Solido 690.00 V | Ekip Dip LIG In=160A XT4 4p | 7805.416 | Sob Consulta | 5% | 5% | 4% | 4% | Sob Consulta | C | 30 Dias
6973 | Cap 06 - Disjuntores em caixa moldada e aberta | Disjuntores em caixa moldada e aberta | ELSP | BX | 1SDA100343R1 | Rele Analogico Estado Solido 690.00 V | Ekip Dip LIG In=250A XT4 4p | 10357.631 | Sob Consulta | 5% | 5% | 4% | 4% | Sob Consulta | C | 30 Dias
6974 | Cap 06 - Disjuntores em caixa moldada e aberta | Disjuntores em caixa moldada e aberta | ELSP | BX | 1SDA100318R1 | Rele Digital Estado Solido 690.00 V | Ekip Touch LSI In=100A XT4 4p | 18320.7008 | Sob Consulta | 5% | 5% | 4% | 4% | Sob Consulta | C | 30 Dias
6975 | Cap 06 - Disjuntores em caixa moldada e aberta | Disjuntores em caixa moldada e aberta | ELSP | BX | 1SDA100319R1 | Rele Digital Estado Solido 690.00 V | Ekip Touch LSI In=160A XT4 4p | 18320.7008 | Sob Consulta | 5% | 5% | 4% | 4% | Sob Consulta | C | 30 Dias
6976 | Cap 06 - Disjuntores em caixa moldada e aberta | Disjuntores em caixa moldada e aberta | ELSP | BX | 1SDA100320R1 | Rele Digital Estado Solido 690.00 V | Ekip Touch LSI In=250A XT4 4p | 18320.7008 | Sob Consulta | 5% | 5% | 4% | 4% | Sob Consulta | C | 30 Dias
6977 | Cap 06 - Disjuntores em caixa moldada e aberta | Disjuntores em caixa moldada e aberta | ELSP | BX | 1SDA100321R1 | Rele Digital Estado Solido 690.00 V | Ekip Touch LSIG In=100A XT4 4p | 19284.8026 | Sob Consulta | 5% | 5% | 4% | 4% | Sob Consulta | C | 30 Dias
6978 | Cap 06 - Disjuntores em caixa moldada e aberta | Disjuntores em caixa moldada e aberta | ELSP | BX | 1SDA100322R1 | Rele Digital Estado Solido 690.00 V | Ekip Touch LSIG In=160A XT4 4p | 19284.8026 | Sob Consulta | 5% | 5% | 4% | 4% | Sob Consulta | C | 30 Dias
6979 | Cap 06 - Disjuntores em caixa moldada e aberta | Disjuntores em caixa moldada e aberta | ELSP | BX | 1SDA100323R1 | Rele Digital Estado Solido 690.00 V | Ekip Touch LSIG In=250A XT4 4p | 19284.8026 | Sob Consulta | 5% | 5% | 4% | 4% | Sob Consulta | C | 30 Dias
6980 | Cap 06 - Disjuntores em caixa moldada e aberta | Disjuntores em caixa moldada e aberta | ELSP | BX | 1SDA100324R1 | Rele Digital Estado Solido 690.00 V | Ekip Touch Measuring LSI In=100A XT4 4p | 19284.8026 | Sob Consulta | 5% | 5% | 4% | 4% | Sob Consulta | C | 30 Dias
6981 | Cap 06 - Disjuntores em caixa moldada e aberta | Disjuntores em caixa moldada e aberta | ELSP | BX | 1SDA100325R1 | Rele Digital Estado Solido 690.00 V | Ekip Touch Measuring LSI In=160A XT4 4p | 19284.8026 | Sob Consulta | 5% | 5% | 4% | 4% | Sob Consulta | C | 30 Dias
6982 | Cap 06 - Disjuntores em caixa moldada e aberta | Disjuntores em caixa moldada e aberta | ELSP | BX | 1SDA100326R1 | Rele Digital Estado Solido 690.00 V | Ekip Touch Measuring LSI In=250A XT4 4p | 19284.8026 | Sob Consulta | 5% | 5% | 4% | 4% | Sob Consulta | C | 30 Dias
6983 | Cap 06 - Disjuntores em caixa moldada e aberta | Disjuntores em caixa moldada e aberta | ELSP | BX | 1SDA100327R1 | Rele Digital Estado Solido 690.00 V | Ekip Touch Measuring LSIG In=100A XT4 4p | 20300.166 | Sob Consulta | 5% | 5% | 4% | 4% | Sob Consulta | C | 30 Dias
6984 | Cap 06 - Disjuntores em caixa moldada e aberta | Disjuntores em caixa moldada e aberta | ELSP | BX | 1SDA100328R1 | Rele Digital Estado Solido 690.00 V | Ekip Touch Measuring LSIG In=160A XT4 4p | 20300.166 | Sob Consulta | 5% | 5% | 4% | 4% | Sob Consulta | C | 30 Dias
6985 | Cap 06 - Disjuntores em caixa moldada e aberta | Disjuntores em caixa moldada e aberta | ELSP | BX | 1SDA100329R1 | Rele Digital Estado Solido 690.00 V | Ekip Touch Measuring LSIG In=250A XT4 4p | 20300.166 | Sob Consulta | 5% | 5% | 4% | 4% | Sob Consulta | C | 30 Dias
6986 | Cap 06 - Disjuntores em caixa moldada e aberta | Disjuntores em caixa moldada e aberta | ELSP | BX | 1SDA100330R1 | Rele Digital Estado Solido 690.00 V | Ekip Hi-Touch LSI In=100A XT4 4p | 30855.6672 | Sob Consulta | 5% | 5% | 4% | 4% | Sob Consulta | C | 30 Dias
6987 | Cap 06 - Disjuntores em caixa moldada e aberta | Disjuntores em caixa moldada e aberta | ELSP | BX | 1SDA100331R1 | Rele Digital Estado Solido 690.00 V | Ekip Hi-Touch LSI In=160A XT4 4p | 30855.6672 | Sob Consulta | 5% | 5% | 4% | 4% | Sob Consulta | C | 30 Dias
6988 | Cap 06 - Disjuntores em caixa moldada e aberta | Disjuntores em caixa moldada e aberta | ELSP | BX | 1SDA100332R1 | Rele Digital Estado Solido 690.00 V | Ekip Hi-Touch LSI In=250A XT4 4p | 30855.6672 | Sob Consulta | 5% | 5% | 4% | 4% | Sob Consulta | C | 30 Dias
6989 | Cap 06 - Disjuntores em caixa moldada e aberta | Disjuntores em caixa moldada e aberta | ELSP | BX | 1SDA100333R1 | Rele Digital Estado Solido 690.00 V | Ekip Hi-Touch LSIG In=100A XT4 4p | 32480.2762 | Sob Consulta | 5% | 5% | 4% | 4% | Sob Consulta | C | 30 Dias
6990 | Cap 06 - Disjuntores em caixa moldada e aberta | Disjuntores em caixa moldada e aberta | ELSP | BX | 1SDA100334R1 | Rele Digital Estado Solido 690.00 V | Ekip Hi-Touch LSIG In=160A XT4 4p | 32480.2762 | Sob Consulta | 5% | 5% | 4% | 4% | Sob Consulta | C | 30 Dias
6991 | Cap 06 - Disjuntores em caixa moldada e aberta | Disjuntores em caixa moldada e aberta | ELSP | BX | 1SDA100335R1 | Rele Digital Estado Solido 690.00 V | Ekip Hi-Touch LSIG In=250A XT4 4p | 32480.2762 | Sob Consulta | 5% | 5% | 4% | 4% | Sob Consulta | C | 30 Dias
6992 | Cap 06 - Disjuntores em caixa moldada e aberta | Disjuntores em caixa moldada e aberta | ELSP | BX | 1SDA068043R1 | Ekip G-LS/I In 40A XT4 4p | Ekip G-LS/I In=40A XT4 4p | 1688.5482 | Sob Consulta | 5% | 5% | 4% | 4% | Sob Consulta | D | 40 Dias
6993 | Cap 06 - Disjuntores em caixa moldada e aberta | Disjuntores em caixa moldada e aberta | ELSP | BX | 1SDA068044R1 | Ekip G-LS/I In 63A XT4 4p | Ekip G-LS/I In=63A XT4 4p | 1688.5482 | Sob Consulta | 5% | 5% | 4% | 4% | Sob Consulta | D | 40 Dias
6994 | Cap 06 - Disjuntores em caixa moldada e aberta | Disjuntores em caixa moldada e aberta | ELSP | BX | 1SDA068045R1 | Ekip G-LS/I In 100A XT4 4p | Ekip G-LS/I In=100A XT4 4p | 1688.5482 | Sob Consulta | 5% | 5% | 4% | 4% | Sob Consulta | D | 40 Dias
6995 | Cap 06 - Disjuntores em caixa moldada e aberta | Disjuntores em caixa moldada e aberta | ELSP | BX | 1SDA068046R1 | Ekip G-LS/I In 160A XT4 4p | Ekip G-LS/I In=160A XT4 4p | 2413.1218 | Sob Consulta | 5% | 5% | 4% | 4% | Sob Consulta | D | 40 Dias
6996 | Cap 06 - Disjuntores em caixa moldada e aberta | Disjuntores em caixa moldada e aberta | ELSP | BX | 1SDA068047R1 | Ekip G-LS/I In 250A XT4 4p | Ekip G-LS/I In=250A XT4 4p | 4573.3064 | Sob Consulta | 5% | 5% | 4% | 4% | Sob Consulta | D | 40 Dias
6997 | Cap 06 - Disjuntores em caixa moldada e aberta | Disjuntores em caixa moldada e aberta | ELSP | BX | 1SDA100550R1BR | XT5N 400 BREAKING PART 3p F F | XT5N 400 BREAKING PART 3p F F | 5846.801 | Sob Consulta | 10% | 10% | 4% | 4% | Sob Consulta | H | 80 Dias
6998 | Cap 06 - Disjuntores em caixa moldada e aberta | Disjuntores em caixa moldada e aberta | ELSP | BX | 1SDA100551R1BR | XT5N 630 BREAKING PART 3p F F | XT5N 630 BREAKING PART 3p F F | 9293.8892 | Sob Consulta | 10% | 10% | 4% | 4% | Sob Consulta | H | 80 Dias
6999 | Cap 06 - Disjuntores em caixa moldada e aberta | Disjuntores em caixa moldada e aberta | ELSP | BX | 1SDA100554R1BR | XT5S 400 BREAKING PART 3p F F | XT5S 400 BREAKING PART 3p F F | 9369.022 | Sob Consulta | 10% | 10% | 4% | 4% | Sob Consulta | H | 80 Dias
7000 | Cap 06 - Disjuntores em caixa moldada e aberta | Disjuntores em caixa moldada e aberta | ELSP | BX | 1SDA100555R1BR | XT5S 630 BREAKING PART 3p F F | XT5S 630 BREAKING PART 3p F F | 12732.0522 | Sob Consulta | 10% | 10% | 4% | 4% | Sob Consulta | H | 80 Dias
7001 | Cap 06 - Disjuntores em caixa moldada e aberta | Disjuntores em caixa moldada e aberta | ELSP | BX | 1SDA100558R1 | 1SDA100558R1 | XT5H 400 Breaking part | 18405.522 | 85362000 | 10% | 18% | 4% | 4% | Importado | A | 3 dias Utéis
7002 | Cap 06 - Disjuntores em caixa moldada e aberta | Disjuntores em caixa moldada e aberta | ELSP | BX | 1SDA100559R1 | 1SDA100559R1 | XT5H 630 Breaking part | 21436.804 | 85362000 | 10% | 18% | 4% | 4% | Importado | A | 3 dias Utéis
7003 | Cap 06 - Disjuntores em caixa moldada e aberta | Disjuntores em caixa moldada e aberta | ELSP | BX | 1SDA100562R1BR | XT5L 400 BREAKING PART 3p F F | XT5L 400 BREAKING PART 3p F F | 21936.6788 | Sob Consulta | 10% | 10% | 4% | 4% | Sob Consulta | H | 80 Dias
7004 | Cap 06 - Disjuntores em caixa moldada e aberta | Disjuntores em caixa moldada e aberta | ELSP | BX | 1SDA100563R1BR | XT5L 630 BREAKING PART 3p F F | XT5L 630 BREAKING PART 3p F F | 23803.784 | Sob Consulta | 10% | 10% | 4% | 4% | Sob Consulta | H | 80 Dias
7005 | Cap 06 - Disjuntores em caixa moldada e aberta | Disjuntores em caixa moldada e aberta | ELSP | BX | 1SDA100566R1 | 1SDA100566R1 | XT5V 400 Breaking part | 24789.425 | 85362000 | 10% | 18% | 4% | 4% | Importado | D | 40 Dias
7006 | Cap 06 - Disjuntores em caixa moldada e aberta | Disjuntores em caixa moldada e aberta | ELSP | BX | 1SDA100567R1 | 1SDA100567R1 | XT5V 630 Breaking part | 42160.9488 | 85362000 | 10% | 18% | 4% | 4% | Importado | D | 40 Dias
7007 | Cap 06 - Disjuntores em caixa moldada e aberta | Disjuntores em caixa moldada e aberta | ELSP | BX | 1SDA100571R1 | 1SDA100571R1 | XT5X 400 Breaking part | 29747.2888 | 85362000 | 10% | 18% | 4% | 4% | Importado | D | 40 Dias
7008 | Cap 06 - Disjuntores em caixa moldada e aberta | Disjuntores em caixa moldada e aberta | ELSP | BX | 1SDA100570R1 | 1SDA100570R1 | XT5X 630 Breaking part | 50593.4714 | 85362000 | 10% | 18% | 4% | 4% | Importado | D | 40 Dias
7009 | Cap 06 - Disjuntores em caixa moldada e aberta | Disjuntores em caixa moldada e aberta | ELSP | BX | 1SDA100552R1 | XT5N 400 PARTE INTERRUPTIVA 4p F F | XT5N 400 BREAKING PART 4p F F | 7776.4038 | Sob Consulta | 10% | 10% | 4% | 4% | Sob Consulta | D | 40 Dias
7010 | Cap 06 - Disjuntores em caixa moldada e aberta | Disjuntores em caixa moldada e aberta | ELSP | BX | 1SDA100553R1 | PARTE INTERRUP XT5N 630 4p F F | XT5N 630 BREAKING PART 4p F F | 12360.8614 | Sob Consulta | 10% | 10% | 4% | 4% | Sob Consulta | D | 40 Dias
7011 | Cap 06 - Disjuntores em caixa moldada e aberta | Disjuntores em caixa moldada e aberta | ELSP | BX | 1SDA100556R1 | PARTE INTERRUP XT5S 400 4p F F | XT5S 400 BREAKING PART 4p F F | 12460.5438 | Sob Consulta | 10% | 10% | 4% | 4% | Sob Consulta | D | 40 Dias
7012 | Cap 06 - Disjuntores em caixa moldada e aberta | Disjuntores em caixa moldada e aberta | ELSP | BX | 1SDA100557R1 | PARTE INTERRUP XT5S 630 4p F F | XT5S 630 BREAKING PART 4p F F | 16933.4152 | Sob Consulta | 10% | 10% | 4% | 4% | Sob Consulta | D | 40 Dias
7013 | Cap 06 - Disjuntores em caixa moldada e aberta | Disjuntores em caixa moldada e aberta | ELSP | BX | 1SDA100560R1 | PARTE INTERRUP XT5H 400 4p F F | XT5H 400 BREAKING PART 4p F F | 24479.216 | Sob Consulta | 10% | 10% | 4% | 4% | Sob Consulta | D | 40 Dias
7014 | Cap 06 - Disjuntores em caixa moldada e aberta | Disjuntores em caixa moldada e aberta | ELSP | BX | 1SDA100561R1 | XT5H 630 BREAKING PART 4p F F | XT5H 630 BREAKING PART 4p F F | 28510.9896 | Sob Consulta | 10% | 10% | 4% | 4% | Sob Consulta | D | 40 Dias
7015 | Cap 06 - Disjuntores em caixa moldada e aberta | Disjuntores em caixa moldada e aberta | ELSP | BX | 1SDA100564R1 | XT5L 400 PARTE INTERRUPTIVA 4p F F | XT5L 400 BREAKING PART 4p F F | 29176.0124 | Sob Consulta | 10% | 10% | 4% | 4% | Sob Consulta | D | 40 Dias
7016 | Cap 06 - Disjuntores em caixa moldada e aberta | Disjuntores em caixa moldada e aberta | ELSP | BX | 1SDA100565R1 | XT5L 630 PARTE INTERRUPTIVA 4p F F | XT5L 630 BREAKING PART 4p F F | 31659.0306 | Sob Consulta | 10% | 10% | 4% | 4% | Sob Consulta | D | 40 Dias
7017 | Cap 06 - Disjuntores em caixa moldada e aberta | Disjuntores em caixa moldada e aberta | ELSP | BX | 1SDA100568R1 | XT5V 400 PARTE INTERRUPTIVA 4p F F | XT5V 400 BREAKING PART 4p F F | 32969.7312 | Sob Consulta | 10% | 10% | 4% | 4% | Sob Consulta | D | 40 Dias
7018 | Cap 06 - Disjuntores em caixa moldada e aberta | Disjuntores em caixa moldada e aberta | ELSP | BX | 1SDA100569R1 | XT5V 630 PARTE INTERRUPTIVA 4p F F | XT5V 630 BREAKING PART 4p F F | 56074.2968 | Sob Consulta | 10% | 10% | 4% | 4% | Sob Consulta | D | 40 Dias
7019 | Cap 06 - Disjuntores em caixa moldada e aberta | Disjuntores em caixa moldada e aberta | ELSP | BX | 1SDA100573R1 | XT5X 400 BREAKING PART 4p F F | XT5X 400 BREAKING PART 4p F F | 43332.1428 | Sob Consulta | 10% | 10% | 4% | 4% | Sob Consulta | D | 40 Dias
7020 | Cap 06 - Disjuntores em caixa moldada e aberta | Disjuntores em caixa moldada e aberta | ELSP | BX | 1SDA100572R1 | XT5X 630 BREAKING PART 4p F F | XT5X 630 BREAKING PART 4p F F | 67289.5844 | Sob Consulta | 10% | 10% | 4% | 4% | Sob Consulta | D | 40 Dias
7021 | Cap 06 - Disjuntores em caixa moldada e aberta | Disjuntores em caixa moldada e aberta | ELSP | BX | 1SDA100574R1 | 1SDA100574R1 | TMA 320-3200 | 3380.1492 | 85364900 | 5% | 18% | 4% | 4% | Importado | D | 40 Dias
7022 | Cap 06 - Disjuntores em caixa moldada e aberta | Disjuntores em caixa moldada e aberta | ELSP | BX | 1SDA100575R1 | 1SDA100575R1 | TMA 400-4000 | 3380.1492 | 85364900 | 5% | 18% | 4% | 4% | Importado | A | 3 dias Utéis
7023 | Cap 06 - Disjuntores em caixa moldada e aberta | Disjuntores em caixa moldada e aberta | ELSP | BX | 1SDA100576R1 | 1SDA100576R1 | TMA 500-5000 | 4238.5796 | 85364900 | 5% | 18% | 4% | 4% | Importado | A | 3 dias Utéis
7024 | Cap 06 - Disjuntores em caixa moldada e aberta | Disjuntores em caixa moldada e aberta | ELSP | BX | 1SDA100577R1 | 1SDA100577R1 | TMA 630-6300 | 4461.7308 | 85364900 | 5% | 18% | 4% | 4% | Importado | A | 3 dias Utéis
7025 | Cap 06 - Disjuntores em caixa moldada e aberta | Disjuntores em caixa moldada e aberta | ELSP | BX | 1SDA100578R1 | 1SDA100578R1 | Ekip Dip LS/I In=250 | 3557.9324 | 85364900 | 5% | 18% | 4% | 4% | Importado | D | 40 Dias
7026 | Cap 06 - Disjuntores em caixa moldada e aberta | Disjuntores em caixa moldada e aberta | ELSP | BX | 1SDA100579R1 | 1SDA100579R1 | Ekip Dip LS/I In=320 | 3557.9112 | 85364900 | 5% | 18% | 4% | 4% | Importado | D | 40 Dias
7027 | Cap 06 - Disjuntores em caixa moldada e aberta | Disjuntores em caixa moldada e aberta | ELSP | BX | 1SDA100580R1 | 1SDA100580R1 | Ekip Dip LS/I In=400 | 3557.9112 | 85364900 | 5% | 18% | 4% | 4% | Importado | A | 3 dias Utéis
7028 | Cap 06 - Disjuntores em caixa moldada e aberta | Disjuntores em caixa moldada e aberta | ELSP | BX | 1SDA100581R1 | 1SDA100581R1 | Ekip Dip LS/I In=630 | 4461.7308 | 85364900 | 5% | 18% | 4% | 4% | Importado | A | 3 dias Utéis
7029 | Cap 06 - Disjuntores em caixa moldada e aberta | Disjuntores em caixa moldada e aberta | ELSP | BX | 1SDA100582R1 | 1SDA100582R1 | Ekip Dip LSI In=250 | 6843.5826 | 85364900 | 5% | 18% | 4% | 4% | Importado | D | 40 Dias
7030 | Cap 06 - Disjuntores em caixa moldada e aberta | Disjuntores em caixa moldada e aberta | ELSP | BX | 1SDA100583R1 | 1SDA100583R1 | Ekip Dip LSI In=320 | 6843.5826 | 85364900 | 5% | 18% | 4% | 4% | Importado | D | 40 Dias
7031 | Cap 06 - Disjuntores em caixa moldada e aberta | Disjuntores em caixa moldada e aberta | ELSP | BX | 1SDA100584R1 | 1SDA100584R1 | Ekip Dip LSI In=400 | 6843.5826 | 85364900 | 5% | 18% | 4% | 4% | Importado | D | 40 Dias
7032 | Cap 06 - Disjuntores em caixa moldada e aberta | Disjuntores em caixa moldada e aberta | ELSP | BX | 1SDA100585R1 | 1SDA100585R1 | Ekip Dip LSI In=630 | 8604.3168 | 85364900 | 5% | 18% | 4% | 4% | Importado | D | 40 Dias
7033 | Cap 06 - Disjuntores em caixa moldada e aberta | Disjuntores em caixa moldada e aberta | ELSP | BX | 1SDA100586R1 | 1SDA100586R1 | Ekip Dip LSIG In=250 | 7261.636 | 85364900 | 5% | 18% | 4% | 4% | Importado | D | 40 Dias
7034 | Cap 06 - Disjuntores em caixa moldada e aberta | Disjuntores em caixa moldada e aberta | ELSP | BX | 1SDA100587R1 | 1SDA100587R1 | Ekip Dip LSIG In=320 | 7261.636 | 85364900 | 5% | 18% | 4% | 4% | Importado | D | 40 Dias
7035 | Cap 06 - Disjuntores em caixa moldada e aberta | Disjuntores em caixa moldada e aberta | ELSP | BX | 1SDA100588R1 | 1SDA100588R1 | Ekip Dip LSIG In=400 | 7261.636 | 85364900 | 5% | 18% | 4% | 4% | Importado | D | 40 Dias
7036 | Cap 06 - Disjuntores em caixa moldada e aberta | Disjuntores em caixa moldada e aberta | ELSP | BX | 1SDA100589R1 | 1SDA100589R1 | Ekip Dip LSIG In=630 | 9000.0784 | 85364900 | 5% | 18% | 4% | 4% | Importado | D | 40 Dias
7037 | Cap 06 - Disjuntores em caixa moldada e aberta | Disjuntores em caixa moldada e aberta | ELSP | BX | 1SDA100647R1 | 1SDA100647R1 | Ekip Dip LIG In=250 | 7052.6146 | 85364900 | 5% | 18% | 4% | 4% | Importado | D | 40 Dias
7038 | Cap 06 - Disjuntores em caixa moldada e aberta | Disjuntores em caixa moldada e aberta | ELSP | BX | 1SDA100648R1 | 1SDA100648R1 | Ekip Dip LIG In=320 | 7052.6146 | 85364900 | 5% | 18% | 4% | 4% | Importado | D | 40 Dias
7039 | Cap 06 - Disjuntores em caixa moldada e aberta | Disjuntores em caixa moldada e aberta | ELSP | BX | 1SDA100649R1 | Rele Analogico Estado Solido 690.00 V | Ekip Dip LIG In=400 XT5 3p | 7052.6146 | Sob Consulta | 5% | 18% | 4% | 4% | Sob Consulta | I | Sob Consulta
7040 | Cap 06 - Disjuntores em caixa moldada e aberta | Disjuntores em caixa moldada e aberta | ELSP | BX | 1SDA100650R1 | 1SDA100650R1 | Ekip Dip LIG In=630 | 8802.187 | 85364900 | 5% | 18% | 4% | 4% | Importado | D | 40 Dias
7041 | Cap 06 - Disjuntores em caixa moldada e aberta | Disjuntores em caixa moldada e aberta | ELSP | BX | 1SDA100590R1 | 1SDA100590R1 | Ekip Touch LSI In=250 | 16937.8778 | 85364900 | 5% | 18% | 4% | 4% | Importado | D | 40 Dias
7042 | Cap 06 - Disjuntores em caixa moldada e aberta | Disjuntores em caixa moldada e aberta | ELSP | BX | 1SDA100591R1 | 1SDA100591R1 | Ekip Touch LSI In=320 | 16937.8778 | 85364900 | 5% | 18% | 4% | 4% | Importado | D | 40 Dias
7043 | Cap 06 - Disjuntores em caixa moldada e aberta | Disjuntores em caixa moldada e aberta | ELSP | BX | 1SDA100592R1 | 1SDA100592R1 | Ekip Touch LSI In=400 | 16937.8778 | 85364900 | 5% | 18% | 4% | 4% | Importado | D | 40 Dias
7044 | Cap 06 - Disjuntores em caixa moldada e aberta | Disjuntores em caixa moldada e aberta | ELSP | BX | 1SDA100593R1 | 1SDA100593R1 | Ekip Touch LSI In=630 | 16937.8778 | 85364900 | 5% | 18% | 4% | 4% | Importado | A | 3 dias Utéis
7045 | Cap 06 - Disjuntores em caixa moldada e aberta | Disjuntores em caixa moldada e aberta | ELSP | BX | 1SDA100594R1 | 1SDA100594R1 | Ekip Touch LSIG In=250 | 18411.4686 | 85364900 | 5% | 18% | 4% | 4% | Importado | D | 40 Dias
7046 | Cap 06 - Disjuntores em caixa moldada e aberta | Disjuntores em caixa moldada e aberta | ELSP | BX | 1SDA100595R1 | 1SDA100595R1 | Ekip Touch LSIG In=320 | 18411.4686 | 85364900 | 5% | 18% | 4% | 4% | Importado | D | 40 Dias
7047 | Cap 06 - Disjuntores em caixa moldada e aberta | Disjuntores em caixa moldada e aberta | ELSP | BX | 1SDA100596R1 | 1SDA100596R1 | Ekip Touch LSIG In=400 | 18411.4686 | 85364900 | 5% | 18% | 4% | 4% | Importado | D | 40 Dias
7048 | Cap 06 - Disjuntores em caixa moldada e aberta | Disjuntores em caixa moldada e aberta | ELSP | BX | 1SDA100597R1 | 1SDA100597R1 | Ekip Touch LSIG In=630 | 18411.4686 | 85364900 | 5% | 18% | 4% | 4% | Importado | D | 40 Dias
7049 | Cap 06 - Disjuntores em caixa moldada e aberta | Disjuntores em caixa moldada e aberta | ELSP | BX | 1SDA100598R1 | Rele Digital Estado Solido 690.00 V | Ekip Touch Measuring LSI In=250 XT5 3p | 18410.716 | Sob Consulta | 5% | 5% | 4% | 4% | Sob Consulta | D | 40 Dias
7050 | Cap 06 - Disjuntores em caixa moldada e aberta | Disjuntores em caixa moldada e aberta | ELSP | BX | 1SDA100599R1 | Ekip Touch Measuring LSI In 320 XT5 3p | Ekip Touch Measuring LSI In=320 XT5 3p | 18410.716 | Sob Consulta | 5% | 5% | 4% | 4% | Sob Consulta | D | 40 Dias
7051 | Cap 06 - Disjuntores em caixa moldada e aberta | Disjuntores em caixa moldada e aberta | ELSP | BX | 1SDA100600R1 | Ekip Touch Measuring LSI In 400 XT5 3p | Ekip Touch Measuring LSI In=400 XT5 3p | 18410.716 | Sob Consulta | 5% | 5% | 4% | 4% | Sob Consulta | A | 3 dias Utéis
7052 | Cap 06 - Disjuntores em caixa moldada e aberta | Disjuntores em caixa moldada e aberta | ELSP | BX | 1SDA100601R1 | Ekip Touch Measuring LSI In 630 XT5 3p | Ekip Touch Measuring LSI In=630 XT5 3p | 18410.716 | Sob Consulta | 5% | 5% | 4% | 4% | Sob Consulta | A | 3 dias Utéis
7053 | Cap 06 - Disjuntores em caixa moldada e aberta | Disjuntores em caixa moldada e aberta | ELSP | BX | 1SDA100602R1 | Rele Digital Estado Solido 690.00 V | Ekip Touch Measuring LSIG In=250 XT5 3p | 20012.3018 | Sob Consulta | 5% | 5% | 4% | 4% | Sob Consulta | D | 40 Dias
7054 | Cap 06 - Disjuntores em caixa moldada e aberta | Disjuntores em caixa moldada e aberta | ELSP | BX | 1SDA100603R1 | Ekip Touch Measuring LSIG In 320 XT5 3p | Ekip Touch Measuring LSIG In=320 XT5 3p | 20012.3018 | Sob Consulta | 5% | 5% | 4% | 4% | Sob Consulta | D | 40 Dias
7055 | Cap 06 - Disjuntores em caixa moldada e aberta | Disjuntores em caixa moldada e aberta | ELSP | BX | 1SDA100604R1 | Ekip Touch Measuring LSIG In=400 XT5 3p | Ekip Touch Measuring LSIG In=400 XT5 3p | 20012.3018 | Sob Consulta | 5% | 5% | 4% | 4% | Sob Consulta | D | 40 Dias
7056 | Cap 06 - Disjuntores em caixa moldada e aberta | Disjuntores em caixa moldada e aberta | ELSP | BX | 1SDA100605R1 | Ekip Touch Measuring LSIG In 630 XT5 3p | Ekip Touch Measuring LSIG In=630 XT5 3p | 20012.3018 | Sob Consulta | 5% | 5% | 4% | 4% | Sob Consulta | D | 40 Dias
7057 | Cap 06 - Disjuntores em caixa moldada e aberta | Disjuntores em caixa moldada e aberta | ELSP | BX | 1SDA100606R1 | Rele Digital Estado Solido 690.00 V | Ekip Hi-Touch LSI In=250 XT5 3p | 29457.1986 | Sob Consulta | 5% | 5% | 4% | 4% | Sob Consulta | D | 40 Dias
7058 | Cap 06 - Disjuntores em caixa moldada e aberta | Disjuntores em caixa moldada e aberta | ELSP | BX | 1SDA100607R1 | Rele Digital Estado Solido 690.00 V | Ekip Hi-Touch LSI In=320 XT5 3p | 29457.1986 | Sob Consulta | 5% | 5% | 4% | 4% | Sob Consulta | D | 40 Dias
7059 | Cap 06 - Disjuntores em caixa moldada e aberta | Disjuntores em caixa moldada e aberta | ELSP | BX | 1SDA100608R1 | Rele Digital Estado Solido 690.00 V | Ekip Hi-Touch LSI In=400 XT5 3p | 29457.1986 | Sob Consulta | 5% | 5% | 4% | 4% | Sob Consulta | D | 40 Dias
7060 | Cap 06 - Disjuntores em caixa moldada e aberta | Disjuntores em caixa moldada e aberta | ELSP | BX | 1SDA100609R1 | Rele Digital Estado Solido 690.00 V | Ekip Hi-Touch LSI In=630 XT5 3p | 29457.1986 | Sob Consulta | 5% | 5% | 4% | 4% | Sob Consulta | D | 40 Dias
7061 | Cap 06 - Disjuntores em caixa moldada e aberta | Disjuntores em caixa moldada e aberta | ELSP | BX | 1SDA100610R1 | Rele Digital Estado Solido 690.00 V | Ekip Hi-Touch LSIG In=250 XT5 3p | 32019.8228 | Sob Consulta | 5% | 5% | 4% | 4% | Sob Consulta | D | 40 Dias
7062 | Cap 06 - Disjuntores em caixa moldada e aberta | Disjuntores em caixa moldada e aberta | ELSP | BX | 1SDA100611R1 | Rele Digital Estado Solido 690.00 V | Ekip Hi-Touch LSIG In=320 XT5 3p | 32019.8228 | Sob Consulta | 5% | 5% | 4% | 4% | Sob Consulta | D | 40 Dias
7063 | Cap 06 - Disjuntores em caixa moldada e aberta | Disjuntores em caixa moldada e aberta | ELSP | BX | 1SDA100612R1 | Rele Digital Estado Solido 690.00 V | Ekip Hi-Touch LSIG In=400 XT5 3p | 32019.8228 | Sob Consulta | 5% | 5% | 4% | 4% | Sob Consulta | D | 40 Dias
7064 | Cap 06 - Disjuntores em caixa moldada e aberta | Disjuntores em caixa moldada e aberta | ELSP | BX | 1SDA100613R1 | Rele Digital Estado Solido 690.00 V | Ekip Hi-Touch LSIG In=630 XT5 3p | 32019.8228 | Sob Consulta | 5% | 5% | 4% | 4% | Sob Consulta | D | 40 Dias
7065 | Cap 06 - Disjuntores em caixa moldada e aberta | Disjuntores em caixa moldada e aberta | ELSP | BX | 1SDA100614R1 | 1SDA100614R1 | MA 320 Im=2240...4160 | 3380.1492 | 85364900 | 5% | 18% | 4% | 4% | Importado | D | 40 Dias
7066 | Cap 06 - Disjuntores em caixa moldada e aberta | Disjuntores em caixa moldada e aberta | ELSP | BX | 1SDA100615R1 | 1SDA100615R1 | MA 400 Im=2800...5200 | 3380.1492 | 85364900 | 5% | 18% | 4% | 4% | Importado | D | 40 Dias
7067 | Cap 06 - Disjuntores em caixa moldada e aberta | Disjuntores em caixa moldada e aberta | ELSP | BX | 1SDA100616R1 | 1SDA100616R1 | MA 500 Im=3500...6500 | 4238.5796 | 85364900 | 5% | 18% | 4% | 4% | Importado | D | 40 Dias
7068 | Cap 06 - Disjuntores em caixa moldada e aberta | Disjuntores em caixa moldada e aberta | ELSP | BX | 1SDA100617R1 | 1SDA100617R1 | Ekip M Dip I In=320 | 3557.9324 | 85364900 | 5% | 18% | 4% | 4% | Importado | D | 40 Dias
7069 | Cap 06 - Disjuntores em caixa moldada e aberta | Disjuntores em caixa moldada e aberta | ELSP | BX | 1SDA100618R1 | 1SDA100618R1 | Ekip M Dip I In=400 | 3557.9324 | 85364900 | 5% | 18% | 4% | 4% | Importado | D | 40 Dias
7070 | Cap 06 - Disjuntores em caixa moldada e aberta | Disjuntores em caixa moldada e aberta | ELSP | BX | 1SDA100619R1 | 1SDA100619R1 | Ekip M Dip I In=630 | 4461.7308 | 85364900 | 5% | 18% | 4% | 4% | Importado | D | 40 Dias
7071 | Cap 06 - Disjuntores em caixa moldada e aberta | Disjuntores em caixa moldada e aberta | ELSP | BX | 1SDA100620R1 | Rele Analogico Estado Solido 690.00 V | Ekip M Dip LIU In=250 XT5 3p | 13083.9086 | Sob Consulta | 5% | 5% | 4% | 4% | Sob Consulta | D | 40 Dias
7072 | Cap 06 - Disjuntores em caixa moldada e aberta | Disjuntores em caixa moldada e aberta | ELSP | BX | 1SDA100621R1 | Rele Analogico Estado Solido 690.00 V | Ekip M Dip LIU In=320 XT5 3p | 13083.9086 | Sob Consulta | 5% | 5% | 4% | 4% | Sob Consulta | D | 40 Dias
7073 | Cap 06 - Disjuntores em caixa moldada e aberta | Disjuntores em caixa moldada e aberta | ELSP | BX | 1SDA100622R1 | Rele Analogico Estado Solido 690.00 V | Ekip M Dip LIU In=400 XT5 3p | 13083.9086 | Sob Consulta | 5% | 5% | 4% | 4% | Sob Consulta | D | 40 Dias
7074 | Cap 06 - Disjuntores em caixa moldada e aberta | Disjuntores em caixa moldada e aberta | ELSP | BX | 1SDA100623R1 | Rele Analogico Estado Solido 690.00 V | Ekip M Dip LIU In=500 XT5 3p | 13083.9086 | Sob Consulta | 5% | 5% | 4% | 4% | Sob Consulta | D | 40 Dias
7075 | Cap 06 - Disjuntores em caixa moldada e aberta | Disjuntores em caixa moldada e aberta | ELSP | BX | 1SDA100624R1 | Ekip M Touch LRIU In 250 XT5 3p | Ekip M Touch LRIU In=250 XT5 3p | 14537.4018 | Sob Consulta | 5% | 5% | 4% | 4% | Sob Consulta | D | 40 Dias
7076 | Cap 06 - Disjuntores em caixa moldada e aberta | Disjuntores em caixa moldada e aberta | ELSP | BX | 1SDA100625R1 | Rele Digital Estado Solido 690.00 V | Ekip M Touch LRIU In=320 XT5 3p | 14537.4018 | Sob Consulta | 5% | 5% | 4% | 4% | Sob Consulta | D | 40 Dias
7077 | Cap 06 - Disjuntores em caixa moldada e aberta | Disjuntores em caixa moldada e aberta | ELSP | BX | 1SDA100626R1 | 1SDA100626R1 | Ekip M Touch LRIU In=400 | 14537.4018 | 85364900 | 5% | 18% | 4% | 4% | Importado | D | 40 Dias
7078 | Cap 06 - Disjuntores em caixa moldada e aberta | Disjuntores em caixa moldada e aberta | ELSP | BX | 1SDA100627R1 | 1SDA100627R1 | Ekip M Touch LRIU In=500 | 14537.4018 | 85364900 | 5% | 18% | 4% | 4% | Importado | D | 40 Dias
7079 | Cap 06 - Disjuntores em caixa moldada e aberta | Disjuntores em caixa moldada e aberta | ELSP | BX | 1SDA100628R1 | 1SDA100628R1 | TMG 320-1600 | 3548.9966 | 85364900 | 5% | 18% | 4% | 4% | Importado | D | 40 Dias
7080 | Cap 06 - Disjuntores em caixa moldada e aberta | Disjuntores em caixa moldada e aberta | ELSP | BX | 1SDA100629R1 | 1SDA100629R1 | TMG 400-2000 | 3548.9966 | 85364900 | 5% | 18% | 4% | 4% | Importado | D | 40 Dias
7081 | Cap 06 - Disjuntores em caixa moldada e aberta | Disjuntores em caixa moldada e aberta | ELSP | BX | 1SDA100630R1 | 1SDA100630R1 | TMG 500-2500 | 4450.569 | 85364900 | 5% | 18% | 4% | 4% | Importado | D | 40 Dias
7082 | Cap 06 - Disjuntores em caixa moldada e aberta | Disjuntores em caixa moldada e aberta | ELSP | BX | 1SDA100631R1 | 1SDA100631R1 | TMG 630-3150 | 4684.8926 | 85364900 | 5% | 18% | 4% | 4% | Importado | D | 40 Dias
7083 | Cap 06 - Disjuntores em caixa moldada e aberta | Disjuntores em caixa moldada e aberta | ELSP | BX | 1SDA100632R1 | 1SDA100632R1 | Ekip G Dip LS/I In=250 3p XT5 | 3735.7156 | 85364900 | 5% | 18% | 4% | 4% | Importado | D | 40 Dias
7084 | Cap 06 - Disjuntores em caixa moldada e aberta | Disjuntores em caixa moldada e aberta | ELSP | BX | 1SDA100633R1 | 1SDA100633R1 | Ekip G Dip LS/I In=320 3p XT5 | 3735.7156 | 85364900 | 5% | 18% | 4% | 4% | Importado | D | 40 Dias
7085 | Cap 06 - Disjuntores em caixa moldada e aberta | Disjuntores em caixa moldada e aberta | ELSP | BX | 1SDA100634R1 | 1SDA100634R1 | Ekip G Dip LS/I In=400 3p XT5 | 3735.7156 | 85364900 | 5% | 18% | 4% | 4% | Importado | D | 40 Dias
7086 | Cap 06 - Disjuntores em caixa moldada e aberta | Disjuntores em caixa moldada e aberta | ELSP | BX | 1SDA100635R1 | 1SDA100635R1 | Ekip G Dip LS/I In=630 3p XT5 | 4684.8926 | 85364900 | 5% | 18% | 4% | 4% | Importado | D | 40 Dias
7087 | Cap 06 - Disjuntores em caixa moldada e aberta | Disjuntores em caixa moldada e aberta | ELSP | BX | 1SDA100636R1 | Rele Digital Estado Solido 690.00 V | Ekip G Touch LSIG In=250 XT5 3p | 30419.0108 | Sob Consulta | 5% | 5% | 4% | 4% | Sob Consulta | D | 40 Dias
7088 | Cap 06 - Disjuntores em caixa moldada e aberta | Disjuntores em caixa moldada e aberta | ELSP | BX | 1SDA100637R1 | Rele Digital Estado Solido 690.00 V | Ekip G Touch LSIG In=320 XT5 3p | 30419.0108 | Sob Consulta | 5% | 5% | 4% | 4% | Sob Consulta | D | 40 Dias
7089 | Cap 06 - Disjuntores em caixa moldada e aberta | Disjuntores em caixa moldada e aberta | ELSP | BX | 1SDA100638R1 | Rele Digital Estado Solido 690.00 V | Ekip G Touch LSIG In=400 XT5 3p | 30419.0108 | Sob Consulta | 5% | 5% | 4% | 4% | Sob Consulta | D | 40 Dias
7090 | Cap 06 - Disjuntores em caixa moldada e aberta | Disjuntores em caixa moldada e aberta | ELSP | BX | 1SDA100639R1 | Rele Digital Estado Solido 690.00 V | Ekip G Touch LSIG In=630 XT5 3p | 30419.0108 | Sob Consulta | 5% | 5% | 4% | 4% | Sob Consulta | D | 40 Dias
7091 | Cap 06 - Disjuntores em caixa moldada e aberta | Disjuntores em caixa moldada e aberta | ELSP | BX | 1SDA100640R1 | Rele Digital Estado Solido 690.00 V | Ekip G Hi-Touch LSIG In=250 XT5 3p | 35222.1782 | Sob Consulta | 5% | 5% | 4% | 4% | Sob Consulta | D | 40 Dias
7092 | Cap 06 - Disjuntores em caixa moldada e aberta | Disjuntores em caixa moldada e aberta | ELSP | BX | 1SDA100641R1 | Rele Digital Estado Solido 690.00 V | Ekip G Hi-Touch LSIG In=320 XT5 3p | 35222.1782 | Sob Consulta | 5% | 5% | 4% | 4% | Sob Consulta | D | 40 Dias
7093 | Cap 06 - Disjuntores em caixa moldada e aberta | Disjuntores em caixa moldada e aberta | ELSP | BX | 1SDA100642R1 | Rele Digital Estado Solido 690.00 V | Ekip G Hi-Touch LSIG In=400 XT5 3p | 35222.1782 | Sob Consulta | 5% | 5% | 4% | 4% | Sob Consulta | D | 40 Dias
7094 | Cap 06 - Disjuntores em caixa moldada e aberta | Disjuntores em caixa moldada e aberta | ELSP | BX | 1SDA100643R1 | Rele Digital Estado Solido 690.00 V | Ekip G Hi-Touch LSIG In=630 XT5 3p | 35222.1782 | Sob Consulta | 5% | 5% | 4% | 4% | Sob Consulta | D | 40 Dias
7095 | Cap 06 - Disjuntores em caixa moldada e aberta | Disjuntores em caixa moldada e aberta | ELSP | BX | 1SDA100655R1 | Rele Analogico Estado Solido 690.00 V | TMA 320-3200 XT5 4p InN=100%In | 4225.1812 | Sob Consulta | 5% | 5% | 4% | 4% | Sob Consulta | I | Sob Consulta
7096 | Cap 06 - Disjuntores em caixa moldada e aberta | Disjuntores em caixa moldada e aberta | ELSP | BX | 1SDA100656R1 | Rele Analogico Estado Solido 690.00 V | TMA 400-4000 XT5 4p InN=100%In | 4225.1812 | Sob Consulta | 5% | 5% | 4% | 4% | Sob Consulta | D | 40 Dias
7097 | Cap 06 - Disjuntores em caixa moldada e aberta | Disjuntores em caixa moldada e aberta | ELSP | BX | 1SDA100657R1 | Rele Eletronico Protecao 690.00 V | TMA 500-5000 XT5 4p InN=100%In | 5298.569 | Sob Consulta | 5% | 5% | 4% | 4% | Sob Consulta | D | 40 Dias
7098 | Cap 06 - Disjuntores em caixa moldada e aberta | Disjuntores em caixa moldada e aberta | ELSP | BX | 1SDA100658R1 | Rele Analogico Estado Solido 690.00 V | TMA 630-6300 XT5 4p InN=100%In | 5577.5398 | Sob Consulta | 5% | 5% | 4% | 4% | Sob Consulta | D | 40 Dias
7099 | Cap 06 - Disjuntores em caixa moldada e aberta | Disjuntores em caixa moldada e aberta | ELSP | BX | 1SDA100659R1 | Rele Analogico Estado Solido 690.00 V | Ekip Dip LS/I In=250 XT5 4p | 4447.601 | Sob Consulta | 5% | 5% | 4% | 4% | Sob Consulta | D | 40 Dias
7100 | Cap 06 - Disjuntores em caixa moldada e aberta | Disjuntores em caixa moldada e aberta | ELSP | BX | 1SDA100660R1 | Rele Analogico Estado Solido 690.00 V | Ekip Dip LS/I In=320 XT5 4p | 4447.601 | Sob Consulta | 5% | 5% | 4% | 4% | Sob Consulta | D | 40 Dias
7101 | Cap 06 - Disjuntores em caixa moldada e aberta | Disjuntores em caixa moldada e aberta | ELSP | BX | 1SDA100661R1 | Rele Analogico Estado Solido 690.00 V | Ekip Dip LS/I In=400 XT5 4p | 4447.601 | Sob Consulta | 5% | 5% | 4% | 4% | Sob Consulta | D | 40 Dias
7102 | Cap 06 - Disjuntores em caixa moldada e aberta | Disjuntores em caixa moldada e aberta | ELSP | BX | 1SDA100662R1 | Rele Analogico Estado Solido 690.00 V | Ekip Dip LS/I In=630 XT5 4p | 5577.5398 | Sob Consulta | 5% | 5% | 4% | 4% | Sob Consulta | D | 40 Dias
7103 | Cap 06 - Disjuntores em caixa moldada e aberta | Disjuntores em caixa moldada e aberta | ELSP | BX | 1SDA100663R1 | Rele Analogico Estado Solido 690.00 V | Ekip Dip LSI In=250 XT5 4p | 8554.4968 | Sob Consulta | 5% | 5% | 4% | 4% | Sob Consulta | D | 40 Dias
7104 | Cap 06 - Disjuntores em caixa moldada e aberta | Disjuntores em caixa moldada e aberta | ELSP | BX | 1SDA100664R1 | Rele Analogico Estado Solido 690.00 V | Ekip Dip LSI In=320 XT5 4p | 8554.4968 | Sob Consulta | 5% | 5% | 4% | 4% | Sob Consulta | D | 40 Dias
7105 | Cap 06 - Disjuntores em caixa moldada e aberta | Disjuntores em caixa moldada e aberta | ELSP | BX | 1SDA100665R1 | Rele Analogico Estado Solido 690.00 V | Ekip Dip LSI In=400 XT5 4p | 8554.4968 | Sob Consulta | 5% | 5% | 4% | 4% | Sob Consulta | D | 40 Dias
7106 | Cap 06 - Disjuntores em caixa moldada e aberta | Disjuntores em caixa moldada e aberta | ELSP | BX | 1SDA100666R1 | Rele Analogico Estado Solido 690.00 V | Ekip Dip LSI In=630 XT5 4p | 10755.5974 | Sob Consulta | 5% | 5% | 4% | 4% | Sob Consulta | D | 40 Dias
7107 | Cap 06 - Disjuntores em caixa moldada e aberta | Disjuntores em caixa moldada e aberta | ELSP | BX | 1SDA100667R1 | Rele Analogico Estado Solido 690.00 V | Ekip Dip LSIG In=250 XT5 4p | 9077.4372 | Sob Consulta | 5% | 5% | 4% | 4% | Sob Consulta | D | 40 Dias
7108 | Cap 06 - Disjuntores em caixa moldada e aberta | Disjuntores em caixa moldada e aberta | ELSP | BX | 1SDA100668R1 | Rele Analogico Estado Solido 690.00 V | Ekip Dip LSIG In=320 XT5 4p | 9077.4372 | Sob Consulta | 5% | 5% | 4% | 4% | Sob Consulta | D | 40 Dias
7109 | Cap 06 - Disjuntores em caixa moldada e aberta | Disjuntores em caixa moldada e aberta | ELSP | BX | 1SDA100669R1 | Rele Analogico Estado Solido 690.00 V | Ekip Dip LSIG In=400 XT5 4p | 9077.4372 | Sob Consulta | 5% | 5% | 4% | 4% | Sob Consulta | D | 40 Dias
7110 | Cap 06 - Disjuntores em caixa moldada e aberta | Disjuntores em caixa moldada e aberta | ELSP | BX | 1SDA100670R1 | Rele Analogico Estado Solido 690.00 V | Ekip Dip LSIG In=630 XT5 4p | 11250.2358 | Sob Consulta | 5% | 5% | 4% | 4% | Sob Consulta | D | 40 Dias
7111 | Cap 06 - Disjuntores em caixa moldada e aberta | Disjuntores em caixa moldada e aberta | ELSP | BX | 1SDA100714R1 | Rele Analogico Estado Solido 690.00 V | Ekip Dip LIG In=250 XT5 4p | 8816.3168 | Sob Consulta | 5% | 5% | 4% | 4% | Sob Consulta | D | 40 Dias
7112 | Cap 06 - Disjuntores em caixa moldada e aberta | Disjuntores em caixa moldada e aberta | ELSP | BX | 1SDA100715R1 | Rele Analogico Estado Solido 690.00 V | Ekip Dip LIG In=320 XT5 4p | 8816.3168 | Sob Consulta | 5% | 5% | 4% | 4% | Sob Consulta | D | 40 Dias
7113 | Cap 06 - Disjuntores em caixa moldada e aberta | Disjuntores em caixa moldada e aberta | ELSP | BX | 1SDA100716R1 | Rele Analogico Estado Solido 690.00 V | Ekip Dip LIG In=400 XT5 4p | 8816.3168 | Sob Consulta | 5% | 5% | 4% | 4% | Sob Consulta | D | 40 Dias
7114 | Cap 06 - Disjuntores em caixa moldada e aberta | Disjuntores em caixa moldada e aberta | ELSP | BX | 1SDA100717R1 | Rele Analogico Estado Solido 690.00 V | Ekip Dip LIG In=630 XT5 4p | 11003.2982 | Sob Consulta | 5% | 5% | 4% | 4% | Sob Consulta | D | 40 Dias
7115 | Cap 06 - Disjuntores em caixa moldada e aberta | Disjuntores em caixa moldada e aberta | ELSP | BX | 1SDA100671R1 | Rele Digital Estado Solido 690.00 V | Ekip Touch LSI In=250 XT5 4p | 21172.7368 | Sob Consulta | 5% | 5% | 4% | 4% | Sob Consulta | D | 40 Dias
7116 | Cap 06 - Disjuntores em caixa moldada e aberta | Disjuntores em caixa moldada e aberta | ELSP | BX | 1SDA100672R1 | Rele Digital Estado Solido 690.00 V | Ekip Touch LSI In=320 XT5 4p | 21172.7368 | Sob Consulta | 5% | 5% | 4% | 4% | Sob Consulta | D | 40 Dias
7117 | Cap 06 - Disjuntores em caixa moldada e aberta | Disjuntores em caixa moldada e aberta | ELSP | BX | 1SDA100673R1 | Rele Digital Estado Solido 690.00 V | Ekip Touch LSI In=400 XT5 4p | 21172.7368 | Sob Consulta | 5% | 5% | 4% | 4% | Sob Consulta | D | 40 Dias
7118 | Cap 06 - Disjuntores em caixa moldada e aberta | Disjuntores em caixa moldada e aberta | ELSP | BX | 1SDA100674R1 | Rele Digital Estado Solido 690.00 V | Ekip Touch LSI In=630 XT5 4p | 21172.7368 | Sob Consulta | 5% | 5% | 4% | 4% | Sob Consulta | D | 40 Dias
7119 | Cap 06 - Disjuntores em caixa moldada e aberta | Disjuntores em caixa moldada e aberta | ELSP | BX | 1SDA100675R1 | Rele Digital Estado Solido 690.00 V | Ekip Touch LSIG In=250 XT5 4p | 23014.5398 | Sob Consulta | 5% | 5% | 4% | 4% | Sob Consulta | D | 40 Dias
7120 | Cap 06 - Disjuntores em caixa moldada e aberta | Disjuntores em caixa moldada e aberta | ELSP | BX | 1SDA100676R1 | Rele Digital Estado Solido 690.00 V | Ekip Touch LSIG In=320 XT5 4p | 23014.5398 | Sob Consulta | 5% | 5% | 4% | 4% | Sob Consulta | D | 40 Dias
7121 | Cap 06 - Disjuntores em caixa moldada e aberta | Disjuntores em caixa moldada e aberta | ELSP | BX | 1SDA100677R1 | Rele Digital Estado Solido 690.00 V | Ekip Touch LSIG In=400 XT5 4p | 23014.5398 | Sob Consulta | 5% | 5% | 4% | 4% | Sob Consulta | D | 40 Dias
7122 | Cap 06 - Disjuntores em caixa moldada e aberta | Disjuntores em caixa moldada e aberta | ELSP | BX | 1SDA100678R1 | Rele Digital Estado Solido 690.00 V | Ekip Touch LSIG In=630 XT5 4p | 23014.5398 | Sob Consulta | 5% | 5% | 4% | 4% | Sob Consulta | D | 40 Dias
7123 | Cap 06 - Disjuntores em caixa moldada e aberta | Disjuntores em caixa moldada e aberta | ELSP | BX | 1SDA100679R1 | Rele Digital Estado Solido 690.00 V | Ekip Touch Measuring LSI In=250 XT5 4p | 23013.7978 | Sob Consulta | 5% | 5% | 4% | 4% | Sob Consulta | D | 40 Dias
7124 | Cap 06 - Disjuntores em caixa moldada e aberta | Disjuntores em caixa moldada e aberta | ELSP | BX | 1SDA100680R1 | Rele Digital Estado Solido 690.00 V | Ekip Touch Measuring LSI In=320 XT5 4p | 23013.7978 | Sob Consulta | 5% | 5% | 4% | 4% | Sob Consulta | D | 40 Dias
7125 | Cap 06 - Disjuntores em caixa moldada e aberta | Disjuntores em caixa moldada e aberta | ELSP | BX | 1SDA100681R1 | Rele Digital Estado Solido 690.00 V | Ekip Touch Measuring LSI In=400 XT5 4p | 23013.7978 | Sob Consulta | 5% | 5% | 4% | 4% | Sob Consulta | D | 40 Dias
7126 | Cap 06 - Disjuntores em caixa moldada e aberta | Disjuntores em caixa moldada e aberta | ELSP | BX | 1SDA100682R1 | Rele Digital Estado Solido 690.00 V | Ekip Touch Measuring LSI In=630 XT5 4p | 23013.7978 | Sob Consulta | 5% | 5% | 4% | 4% | Sob Consulta | D | 40 Dias
7127 | Cap 06 - Disjuntores em caixa moldada e aberta | Disjuntores em caixa moldada e aberta | ELSP | BX | 1SDA100683R1 | Rele Digital Estado Solido 690.00 V | Ekip Touch Measuring LSIG In=250 XT5 4p | 25015.5336 | Sob Consulta | 5% | 5% | 4% | 4% | Sob Consulta | D | 40 Dias
7128 | Cap 06 - Disjuntores em caixa moldada e aberta | Disjuntores em caixa moldada e aberta | ELSP | BX | 1SDA100684R1 | Rele Digital Estado Solido 690.00 V | Ekip Touch Measuring LSIG In=320 XT5 4p | 25015.5336 | Sob Consulta | 5% | 5% | 4% | 4% | Sob Consulta | D | 40 Dias
7129 | Cap 06 - Disjuntores em caixa moldada e aberta | Disjuntores em caixa moldada e aberta | ELSP | BX | 1SDA100685R1 | Rele Digital Estado Solido 690.00 V | Ekip Touch Measuring LSIG In=400 XT5 4p | 25015.5336 | Sob Consulta | 5% | 5% | 4% | 4% | Sob Consulta | D | 40 Dias
7130 | Cap 06 - Disjuntores em caixa moldada e aberta | Disjuntores em caixa moldada e aberta | ELSP | BX | 1SDA100686R1 | Rele Digital Estado Solido 690.00 V | Ekip Touch Measuring LSIG In=630 XT5 4p | 25015.5336 | Sob Consulta | 5% | 5% | 4% | 4% | Sob Consulta | D | 40 Dias
7131 | Cap 06 - Disjuntores em caixa moldada e aberta | Disjuntores em caixa moldada e aberta | ELSP | BX | 1SDA100687R1 | Rele Digital Estado Solido 690.00 V | Ekip Hi-Touch LSI In=250 XT5 4p | 36821.5062 | Sob Consulta | 5% | 5% | 4% | 4% | Sob Consulta | D | 40 Dias
7132 | Cap 06 - Disjuntores em caixa moldada e aberta | Disjuntores em caixa moldada e aberta | ELSP | BX | 1SDA100688R1 | Rele Digital Estado Solido 690.00 V | Ekip Hi-Touch LSI In=320 XT5 4p | 36821.5062 | Sob Consulta | 5% | 5% | 4% | 4% | Sob Consulta | D | 40 Dias
7133 | Cap 06 - Disjuntores em caixa moldada e aberta | Disjuntores em caixa moldada e aberta | ELSP | BX | 1SDA100689R1 | Rele Digital Estado Solido 690.00 V | Ekip Hi-Touch LSI In=400 XT5 4p | 36821.5062 | Sob Consulta | 5% | 5% | 4% | 4% | Sob Consulta | D | 40 Dias
7134 | Cap 06 - Disjuntores em caixa moldada e aberta | Disjuntores em caixa moldada e aberta | ELSP | BX | 1SDA100690R1 | Rele Digital Estado Solido 690.00 V | Ekip Hi-Touch LSI In=630 XT5 4p | 36821.5062 | Sob Consulta | 5% | 5% | 4% | 4% | Sob Consulta | D | 40 Dias
7135 | Cap 06 - Disjuntores em caixa moldada e aberta | Disjuntores em caixa moldada e aberta | ELSP | BX | 1SDA100691R1 | Rele Digital Estado Solido 690.00 V | Ekip Hi-Touch LSIG In=250 XT5 4p | 40024.6142 | Sob Consulta | 5% | 5% | 4% | 4% | Sob Consulta | D | 40 Dias
7136 | Cap 06 - Disjuntores em caixa moldada e aberta | Disjuntores em caixa moldada e aberta | ELSP | BX | 1SDA100692R1 | Rele Digital Estado Solido 690.00 V | Ekip Hi-Touch LSIG In=320 XT5 4p | 40024.6142 | Sob Consulta | 5% | 5% | 4% | 4% | Sob Consulta | D | 40 Dias
7137 | Cap 06 - Disjuntores em caixa moldada e aberta | Disjuntores em caixa moldada e aberta | ELSP | BX | 1SDA100693R1 | Rele Digital Estado Solido 690.00 V | Ekip Hi-Touch LSIG In=400 XT5 4p | 40024.6142 | Sob Consulta | 5% | 5% | 4% | 4% | Sob Consulta | D | 40 Dias
7138 | Cap 06 - Disjuntores em caixa moldada e aberta | Disjuntores em caixa moldada e aberta | ELSP | BX | 1SDA100694R1 | Rele Digital Estado Solido 690.00 V | Ekip Hi-Touch LSIG In=630 XT5 4p | 40024.6142 | Sob Consulta | 5% | 5% | 4% | 4% | Sob Consulta | D | 40 Dias
7139 | Cap 06 - Disjuntores em caixa moldada e aberta | Disjuntores em caixa moldada e aberta | ELSP | BX | 1SDA100695R1 | Rele Analogico Estado Solido 690.00 V | TMG 320-1600 XT5 4p In=100%In | 4436.4392 | Sob Consulta | 5% | 5% | 4% | 4% | Sob Consulta | D | 40 Dias
7140 | Cap 06 - Disjuntores em caixa moldada e aberta | Disjuntores em caixa moldada e aberta | ELSP | BX | 1SDA100696R1 | Rele Analogico Estado Solido 690.00 V | TMG 400-2000 XT5 4p In=100%In | 4436.4392 | Sob Consulta | 5% | 5% | 4% | 4% | Sob Consulta | D | 40 Dias
7141 | Cap 06 - Disjuntores em caixa moldada e aberta | Disjuntores em caixa moldada e aberta | ELSP | BX | 1SDA100697R1 | Rele Analogico Estado Solido 690.00 V | TMG 500-2500 XT5 4p In=100%In | 5563.3994 | Sob Consulta | 5% | 5% | 4% | 4% | Sob Consulta | D | 40 Dias
7142 | Cap 06 - Disjuntores em caixa moldada e aberta | Disjuntores em caixa moldada e aberta | ELSP | BX | 1SDA100698R1 | Rele Analogico Estado Solido 690.00 V | TMG 630-3150 XT5 4p In=100%In | 5856.4682 | Sob Consulta | 5% | 5% | 4% | 4% | Sob Consulta | D | 40 Dias
7143 | Cap 06 - Disjuntores em caixa moldada e aberta | Disjuntores em caixa moldada e aberta | ELSP | BX | 1SDA100699R1 | Rele Analogico Estado Solido 690.00 V | Ekip G Dip LS/I In=250 4p XT5 | 4669.989 | Sob Consulta | 5% | 5% | 4% | 4% | Sob Consulta | D | 40 Dias
7144 | Cap 06 - Disjuntores em caixa moldada e aberta | Disjuntores em caixa moldada e aberta | ELSP | BX | 1SDA100700R1 | Rele Analogico Estado Solido 690.00 V | Ekip G Dip LS/I In=320 4p XT5 | 4669.989 | Sob Consulta | 5% | 5% | 4% | 4% | Sob Consulta | D | 40 Dias
7145 | Cap 06 - Disjuntores em caixa moldada e aberta | Disjuntores em caixa moldada e aberta | ELSP | BX | 1SDA100701R1 | Rele Analogico Estado Solido 690.00 V | Ekip G Dip LS/I In=400 4p XT5 | 4669.989 | Sob Consulta | 5% | 5% | 4% | 4% | Sob Consulta | D | 40 Dias
7146 | Cap 06 - Disjuntores em caixa moldada e aberta | Disjuntores em caixa moldada e aberta | ELSP | BX | 1SDA100702R1 | Rele Analogico Estado Solido 690.00 V | Ekip G Dip LS/I In=630 4p XT5 | 5856.4682 | Sob Consulta | 5% | 5% | 4% | 4% | Sob Consulta | D | 40 Dias
7147 | Cap 06 - Disjuntores em caixa moldada e aberta | Disjuntores em caixa moldada e aberta | ELSP | BX | 1SDA100703R1 | Rele Digital Estado Solido 690.00 V | Ekip G Touch LSIG In=250 XT5 4p | 38023.578 | Sob Consulta | 5% | 5% | 4% | 4% | Sob Consulta | D | 40 Dias
7148 | Cap 06 - Disjuntores em caixa moldada e aberta | Disjuntores em caixa moldada e aberta | ELSP | BX | 1SDA100704R1 | Rele Digital Estado Solido 690.00 V | Ekip G Touch LSIG In=320 XT5 4p | 38023.578 | Sob Consulta | 5% | 5% | 4% | 4% | Sob Consulta | D | 40 Dias
7149 | Cap 06 - Disjuntores em caixa moldada e aberta | Disjuntores em caixa moldada e aberta | ELSP | BX | 1SDA100705R1 | Rele Digital Estado Solido 690.00 V | Ekip G Touch LSIG In=400 XT5 4p | 38023.578 | Sob Consulta | 5% | 5% | 4% | 4% | Sob Consulta | D | 40 Dias
7150 | Cap 06 - Disjuntores em caixa moldada e aberta | Disjuntores em caixa moldada e aberta | ELSP | BX | 1SDA100706R1 | Rele Digital Estado Solido 690.00 V | Ekip G Touch LSIG In=630 XT5 4p | 38023.578 | Sob Consulta | 5% | 5% | 4% | 4% | Sob Consulta | D | 40 Dias
7151 | Cap 06 - Disjuntores em caixa moldada e aberta | Disjuntores em caixa moldada e aberta | ELSP | BX | 1SDA100707R1 | Rele Digital Estado Solido 690.00 V | Ekip G Hi-Touch LSIG In=250 XT5 4p | 44028.0858 | Sob Consulta | 5% | 5% | 4% | 4% | Sob Consulta | D | 40 Dias
7152 | Cap 06 - Disjuntores em caixa moldada e aberta | Disjuntores em caixa moldada e aberta | ELSP | BX | 1SDA100708R1 | Rele Digital Estado Solido 690.00 V | Ekip G Hi-Touch LSIG In=320 XT5 4p | 44028.0858 | Sob Consulta | 5% | 5% | 4% | 4% | Sob Consulta | D | 40 Dias
7153 | Cap 06 - Disjuntores em caixa moldada e aberta | Disjuntores em caixa moldada e aberta | ELSP | BX | 1SDA100709R1 | Rele Digital Estado Solido 690.00 V | Ekip G Hi-Touch LSIG In=400 XT5 4p | 44028.0858 | Sob Consulta | 5% | 5% | 4% | 4% | Sob Consulta | D | 40 Dias
7154 | Cap 06 - Disjuntores em caixa moldada e aberta | Disjuntores em caixa moldada e aberta | ELSP | BX | 1SDA100710R1 | Rele Digital Estado Solido 690.00 V | Ekip G Hi-Touch LSIG In=630 XT5 4p | 44028.0858 | Sob Consulta | 5% | 5% | 4% | 4% | Sob Consulta | D | 40 Dias
7155 | Cap 06 - Disjuntores em caixa moldada e aberta | Disjuntores em caixa moldada e aberta | ELSP | BX | 1SDA100788R1BR | XT6N 800 BREAKING PART 3p F F | XT6N 800 BREAKING PART 3p F F | 13943.8124 | Sob Consulta | 10% | 10% | 4% | 4% | Sob Consulta | D | 40 Dias
7156 | Cap 06 - Disjuntores em caixa moldada e aberta | Disjuntores em caixa moldada e aberta | ELSP | BX | 1SDA100789R1BR | XT6N 1000 BREAKING PART 3p F F | XT6N 1000 BREAKING PART 3p F F | 16279.5648 | Sob Consulta | 10% | 10% | 4% | 4% | Sob Consulta | D | 40 Dias
7157 | Cap 06 - Disjuntores em caixa moldada e aberta | Disjuntores em caixa moldada e aberta | ELSP | BX | 1SDA100792R1BR | XT6S 800 BREAKING PART 3p F F | XT6S 800 BREAKING PART 3p F F | 15037.2978 | Sob Consulta | 10% | 10% | 4% | 4% | Sob Consulta | D | 40 Dias
7158 | Cap 06 - Disjuntores em caixa moldada e aberta | Disjuntores em caixa moldada e aberta | ELSP | BX | 1SDA100793R1BR | XT6S 1000 BREAKING PART 3p F F | XT6S 1000 BREAKING PART 3p F F | 17565.7052 | Sob Consulta | 10% | 10% | 4% | 4% | Sob Consulta | D | 40 Dias
7159 | Cap 06 - Disjuntores em caixa moldada e aberta | Disjuntores em caixa moldada e aberta | ELSP | BX | 1SDA100796R1BR | XT6H 800 BREAKING PART 3p F F | XT6H 800 BREAKING PART 3p F F | 24639.9014 | Sob Consulta | 10% | 10% | 4% | 4% | Sob Consulta | D | 40 Dias
7160 | Cap 06 - Disjuntores em caixa moldada e aberta | Disjuntores em caixa moldada e aberta | ELSP | BX | 1SDA100797R1BR | XT6H 1000 BREAKING PART 3p F F | XT6H 1000 BREAKING PART 3p F F | 27340.1348 | Sob Consulta | 10% | 10% | 4% | 4% | Sob Consulta | D | 40 Dias
7161 | Cap 06 - Disjuntores em caixa moldada e aberta | Disjuntores em caixa moldada e aberta | ELSP | BX | 1SDA100790R1 | XT6N 800 BREAKING PART 4p F F | XT6N 800 BREAKING PART 4p F F | 18545.4102 | Sob Consulta | 10% | 10% | 4% | 4% | Sob Consulta | C | 30 Dias
7162 | Cap 06 - Disjuntores em caixa moldada e aberta | Disjuntores em caixa moldada e aberta | ELSP | BX | 1SDA100791R1 | XT6N 1000 BREAKING PART 4p F F | XT6N 1000 BREAKING PART 4p F F | 21651.7826 | Sob Consulta | 10% | 10% | 4% | 4% | Sob Consulta | C | 30 Dias
7163 | Cap 06 - Disjuntores em caixa moldada e aberta | Disjuntores em caixa moldada e aberta | ELSP | BX | 1SDA100794R1 | XT6S 800 BREAKING PART 4p F F | XT6S 800 BREAKING PART 4p F F | 19999.6348 | Sob Consulta | 10% | 10% | 4% | 4% | Sob Consulta | C | 30 Dias
7164 | Cap 06 - Disjuntores em caixa moldada e aberta | Disjuntores em caixa moldada e aberta | ELSP | BX | 1SDA100795R1 | XT6S 1000 BREAKING PART 4p F F | XT6S 1000 BREAKING PART 4p F F | 23362.6756 | Sob Consulta | 10% | 10% | 4% | 4% | Sob Consulta | C | 30 Dias
7165 | Cap 06 - Disjuntores em caixa moldada e aberta | Disjuntores em caixa moldada e aberta | ELSP | BX | 1SDA100798R1 | XT6H 800 BREAKING PART 4p F F | XT6H 800 BREAKING PART 4p F F | 32771.1296 | Sob Consulta | 10% | 10% | 4% | 4% | Sob Consulta | C | 30 Dias
7166 | Cap 06 - Disjuntores em caixa moldada e aberta | Disjuntores em caixa moldada e aberta | ELSP | BX | 1SDA100799R1 | XT6H 1000 BREAKING PART 4p F F | XT6H 1000 BREAKING PART 4p F F | 36362.505 | Sob Consulta | 10% | 10% | 4% | 4% | Sob Consulta | C | 30 Dias
7167 | Cap 06 - Disjuntores em caixa moldada e aberta | Disjuntores em caixa moldada e aberta | ELSP | BX | 1SDA107602R1 | Rele Eletronico Protecao 690.00 V | TMA 630-6300 XT6 3p | 6665.81 | Sob Consulta | 5% | 5% | 4% | 4% | Sob Consulta | C | 30 Dias
7168 | Cap 06 - Disjuntores em caixa moldada e aberta | Disjuntores em caixa moldada e aberta | ELSP | BX | 1SDA100800R1 | Rele Eletronico Protecao 690.00 V | TMA 800-8000 XT6 3p | 6665.81 | Sob Consulta | 5% | 5% | 4% | 4% | Sob Consulta | C | 30 Dias
7169 | Cap 06 - Disjuntores em caixa moldada e aberta | Disjuntores em caixa moldada e aberta | ELSP | BX | 1SDA107603R1 | Ekip Dip LS/I In=630 XT6 3p | Ekip Dip LS/I In=630 XT6 3p | 6801.9352 | Sob Consulta | 5% | 5% | 4% | 4% | Sob Consulta | G | 70 Dias
7170 | Cap 06 - Disjuntores em caixa moldada e aberta | Disjuntores em caixa moldada e aberta | ELSP | BX | 1SDA100801R1 | Ekip Dip LS/I In 800 XT6 3p | Ekip Dip LS/I In=800 XT6 3p | 6801.9246 | Sob Consulta | 5% | 5% | 4% | 4% | Sob Consulta | C | 30 Dias
7171 | Cap 06 - Disjuntores em caixa moldada e aberta | Disjuntores em caixa moldada e aberta | ELSP | BX | 1SDA100802R1 | Rele Eletronico Protecao 690.00 V | Ekip Dip LS/I In=1000 XT6 3p | 8158.0144 | Sob Consulta | 5% | 5% | 4% | 4% | Sob Consulta | C | 30 Dias
7172 | Cap 06 - Disjuntores em caixa moldada e aberta | Disjuntores em caixa moldada e aberta | ELSP | BX | 1SDA107604R1 | Ekip Dip LSI In=630 XT6 3p | Ekip Dip LSI In=630 XT6 3p | 6996.0848 | Sob Consulta | 5% | 5% | 4% | 4% | Sob Consulta | G | 70 Dias
7173 | Cap 06 - Disjuntores em caixa moldada e aberta | Disjuntores em caixa moldada e aberta | ELSP | BX | 1SDA100803R1 | Rele Eletr. Ekip Dip LSI In 800A XT6 3p | Ekip Dip LSI In=800 XT6 3p | 6996.0848 | Sob Consulta | 5% | 5% | 4% | 4% | Sob Consulta | C | 30 Dias
7174 | Cap 06 - Disjuntores em caixa moldada e aberta | Disjuntores em caixa moldada e aberta | ELSP | BX | 1SDA100804R1 | Ekip Dip LSI In1000 XT6 3p | Ekip Dip LSI In=1000 XT6 3p | 8352.1534 | Sob Consulta | 5% | 5% | 4% | 4% | Sob Consulta | C | 30 Dias
7175 | Cap 06 - Disjuntores em caixa moldada e aberta | Disjuntores em caixa moldada e aberta | ELSP | BX | 1SDA107605R1 | Ekip Dip LSIG In=630 XT6 3p | Ekip Dip LSIG In=630 XT6 3p | 7157.5016 | Sob Consulta | 5% | 5% | 4% | 4% | Sob Consulta | G | 70 Dias
7176 | Cap 06 - Disjuntores em caixa moldada e aberta | Disjuntores em caixa moldada e aberta | ELSP | BX | 1SDA100805R1 | Ekip Dip LSIG In 800 XT6 3p | Ekip Dip LSIG In=800 XT6 3p | 7157.5122 | Sob Consulta | 5% | 5% | 4% | 4% | Sob Consulta | C | 30 Dias
7177 | Cap 06 - Disjuntores em caixa moldada e aberta | Disjuntores em caixa moldada e aberta | ELSP | BX | 1SDA100806R1 | Rele Eletr. Ekip Dip LSIG In 1000A XT6 | Ekip Dip LSIG In=1000 XT6 3p | 8514.3122 | Sob Consulta | 5% | 5% | 4% | 4% | Sob Consulta | C | 30 Dias
7178 | Cap 06 - Disjuntores em caixa moldada e aberta | Disjuntores em caixa moldada e aberta | ELSP | BX | 1SDA107609R1 | Ekip Dip LIG In=630 XT6 3p | Ekip Dip LIG In=630 XT6 3p | 7077.1642 | Sob Consulta | 5% | 5% | 4% | 4% | Sob Consulta | G | 70 Dias
7179 | Cap 06 - Disjuntores em caixa moldada e aberta | Disjuntores em caixa moldada e aberta | ELSP | BX | 1SDA100812R1 | Ekip Dip LIG In=800 XT6 3p | Ekip Dip LIG In=800 XT6 3p | 7077.1642 | Sob Consulta | 5% | 5% | 4% | 4% | Sob Consulta | G | 70 Dias
7180 | Cap 06 - Disjuntores em caixa moldada e aberta | Disjuntores em caixa moldada e aberta | ELSP | BX | 1SDA100813R1 | Ekip Dip LIG In=1000 XT6 3p | Ekip Dip LIG In=1000 XT6 3p | 8433.2328 | Sob Consulta | 5% | 5% | 4% | 4% | Sob Consulta | G | 70 Dias
7181 | Cap 06 - Disjuntores em caixa moldada e aberta | Disjuntores em caixa moldada e aberta | ELSP | BX | 1SDA107606R1 | Ekip M Dip I In=630 XT6 3p | Ekip M Dip I In=630 XT6 3p | 6801.9352 | Sob Consulta | 5% | 5% | 4% | 4% | Sob Consulta | G | 70 Dias
7182 | Cap 06 - Disjuntores em caixa moldada e aberta | Disjuntores em caixa moldada e aberta | ELSP | BX | 1SDA100807R1 | Ekip M Dip I In=800 XT6 3p | Ekip M Dip I In=800 XT6 3p | 6801.9352 | Sob Consulta | 5% | 5% | 4% | 4% | Sob Consulta | G | 70 Dias
7183 | Cap 06 - Disjuntores em caixa moldada e aberta | Disjuntores em caixa moldada e aberta | ELSP | BX | 1SDA100808R1 | Ekip M Dip I In=1000 XT6 3p | Ekip M Dip I In=1000 XT6 3p | 8158.0038 | Sob Consulta | 5% | 5% | 4% | 4% | Sob Consulta | G | 70 Dias
7184 | Cap 06 - Disjuntores em caixa moldada e aberta | Disjuntores em caixa moldada e aberta | ELSP | BX | 1SDA107607R1 | Rele Eletronico Protecao 690.00 V | Ekip M Dip LIU In=630 XT6 3p | 7481.8298 | Sob Consulta | 5% | 5% | 4% | 4% | Sob Consulta | G | 70 Dias
7185 | Cap 06 - Disjuntores em caixa moldada e aberta | Disjuntores em caixa moldada e aberta | ELSP | BX | 1SDA100809R1 | Ekip M Dip LIU In=800 XT6 3p | Ekip M Dip LIU In=800 XT6 3p | 7481.8298 | Sob Consulta | 5% | 5% | 4% | 4% | Sob Consulta | G | 70 Dias
7186 | Cap 06 - Disjuntores em caixa moldada e aberta | Disjuntores em caixa moldada e aberta | ELSP | BX | 1SDA107608R1 | Ekip G Dip LS/I In=630 3p XT6 | Ekip G Dip LS/I In=630 3p XT6 | 7141.8772 | Sob Consulta | 5% | 5% | 4% | 4% | Sob Consulta | I | Sob Consulta
7187 | Cap 06 - Disjuntores em caixa moldada e aberta | Disjuntores em caixa moldada e aberta | ELSP | BX | 1SDA100810R1 | Ekip G Dip LS/I In=800 3p XT6 | Ekip G Dip LS/I In=800 3p XT6 | 7141.8772 | Sob Consulta | 5% | 5% | 4% | 4% | Sob Consulta | I | Sob Consulta
7188 | Cap 06 - Disjuntores em caixa moldada e aberta | Disjuntores em caixa moldada e aberta | ELSP | BX | 1SDA100811R1 | Ekip G Dip LS/I In=1000 3p XT6 | Ekip G Dip LS/I In=1000 3p XT6 | 8565.648 | Sob Consulta | 5% | 5% | 4% | 4% | Sob Consulta | I | Sob Consulta
7189 | Cap 06 - Disjuntores em caixa moldada e aberta | Disjuntores em caixa moldada e aberta | ELSP | BX | 1SDA107611R1 | TMA 630-6300 XT6 4p InN=100%In | TMA 630-6300 XT6 4p InN=100%In | 8332.0664 | Sob Consulta | 5% | 5% | 4% | 4% | Sob Consulta | I | Sob Consulta
7190 | Cap 06 - Disjuntores em caixa moldada e aberta | Disjuntores em caixa moldada e aberta | ELSP | BX | 1SDA100815R1 | TMA 800-8000 XT6 4p InN 100 In | TMA 800-8000 XT6 4p InN=100%In | 8332.077 | Sob Consulta | 5% | 5% | 4% | 4% | Sob Consulta | C | 30 Dias
7191 | Cap 06 - Disjuntores em caixa moldada e aberta | Disjuntores em caixa moldada e aberta | ELSP | BX | 1SDA107612R1 | Ekip Dip LS/I In=630 XT6 4p | Ekip Dip LS/I In=630 XT6 4p | 8502.419 | Sob Consulta | 5% | 5% | 4% | 4% | Sob Consulta | I | Sob Consulta
7192 | Cap 06 - Disjuntores em caixa moldada e aberta | Disjuntores em caixa moldada e aberta | ELSP | BX | 1SDA100816R1 | Ekip Dip LS/I In=800 XT6 4p | Ekip Dip LS/I In=800 XT6 4p | 8502.419 | Sob Consulta | 5% | 5% | 4% | 4% | Sob Consulta | I | Sob Consulta
7193 | Cap 06 - Disjuntores em caixa moldada e aberta | Disjuntores em caixa moldada e aberta | ELSP | BX | 1SDA100817R1 | Ekip Dip LS/I In=1000 XT6 4p | Ekip Dip LS/I In=1000 XT6 4p | 10197.6876 | Sob Consulta | 5% | 5% | 4% | 4% | Sob Consulta | I | Sob Consulta
7194 | Cap 06 - Disjuntores em caixa moldada e aberta | Disjuntores em caixa moldada e aberta | ELSP | BX | 1SDA107613R1 | Ekip Dip LSI In=630 XT6 4p | Ekip Dip LSI In=630 XT6 4p | 8744.9152 | Sob Consulta | 5% | 5% | 4% | 4% | Sob Consulta | I | Sob Consulta
7195 | Cap 06 - Disjuntores em caixa moldada e aberta | Disjuntores em caixa moldada e aberta | ELSP | BX | 1SDA100818R1 | Ekip Dip LSI In=800 XT6 4p | Ekip Dip LSI In=800 XT6 4p | 8744.9152 | Sob Consulta | 5% | 5% | 4% | 4% | Sob Consulta | I | Sob Consulta
7196 | Cap 06 - Disjuntores em caixa moldada e aberta | Disjuntores em caixa moldada e aberta | ELSP | BX | 1SDA100819R1 | Ekip Dip LSI In=1000 XT6 4p | Ekip Dip LSI In=1000 XT6 4p | 10440.1944 | Sob Consulta | 5% | 5% | 4% | 4% | Sob Consulta | I | Sob Consulta
7197 | Cap 06 - Disjuntores em caixa moldada e aberta | Disjuntores em caixa moldada e aberta | ELSP | BX | 1SDA107614R1 | Ekip Dip LSIG In=630 XT6 4p | Ekip Dip LSIG In=630 XT6 4p | 8947.248 | Sob Consulta | 5% | 5% | 4% | 4% | Sob Consulta | I | Sob Consulta
7198 | Cap 06 - Disjuntores em caixa moldada e aberta | Disjuntores em caixa moldada e aberta | ELSP | BX | 1SDA100820R1 | Ekip Dip LSIG In=800 XT6 4p | Ekip Dip LSIG In=800 XT6 4p | 8947.248 | Sob Consulta | 5% | 5% | 4% | 4% | Sob Consulta | I | Sob Consulta
7199 | Cap 06 - Disjuntores em caixa moldada e aberta | Disjuntores em caixa moldada e aberta | ELSP | BX | 1SDA100821R1 | Ekip Dip LSIG In=1000 XT6 4p | Ekip Dip LSIG In=1000 XT6 4p | 10643.2692 | Sob Consulta | 5% | 5% | 4% | 4% | Sob Consulta | I | Sob Consulta
7200 | Cap 06 - Disjuntores em caixa moldada e aberta | Disjuntores em caixa moldada e aberta | ELSP | BX | 1SDA107616R1 | Ekip Dip LIG In=630 XT6 4p | Ekip Dip LIG In=630 XT6 4p | 8846.0816 | Sob Consulta | 5% | 5% | 4% | 4% | Sob Consulta | I | Sob Consulta
7201 | Cap 06 - Disjuntores em caixa moldada e aberta | Disjuntores em caixa moldada e aberta | ELSP | BX | 1SDA100824R1 | Ekip Dip LIG In=800 XT6 4p | Ekip Dip LIG In=800 XT6 4p | 8846.0816 | Sob Consulta | 5% | 5% | 4% | 4% | Sob Consulta | I | Sob Consulta
7202 | Cap 06 - Disjuntores em caixa moldada e aberta | Disjuntores em caixa moldada e aberta | ELSP | BX | 1SDA100825R1 | Ekip Dip LIG In=1000 XT6 4p | Ekip Dip LIG In=1000 XT6 4p | 10542.1028 | Sob Consulta | 5% | 5% | 4% | 4% | Sob Consulta | I | Sob Consulta
7203 | Cap 06 - Disjuntores em caixa moldada e aberta | Disjuntores em caixa moldada e aberta | ELSP | BX | 1SDA107615R1 | Ekip G Dip LS/I In=630 4p XT6 | Ekip G Dip LS/I In=630 4p XT6 | 8927.161 | Sob Consulta | 5% | 5% | 4% | 4% | Sob Consulta | I | Sob Consulta
7204 | Cap 06 - Disjuntores em caixa moldada e aberta | Disjuntores em caixa moldada e aberta | ELSP | BX | 1SDA100822R1 | Ekip G Dip LS/I In=800 4p XT6 | Ekip G Dip LS/I In=800 4p XT6 | 8927.161 | Sob Consulta | 5% | 5% | 4% | 4% | Sob Consulta | I | Sob Consulta
7205 | Cap 06 - Disjuntores em caixa moldada e aberta | Disjuntores em caixa moldada e aberta | ELSP | BX | 1SDA100823R1 | Ekip G Dip LS/I In=1000 4p XT6 | Ekip G Dip LS/I In=1000 4p XT6 | 10707.2402 | Sob Consulta | 5% | 5% | 4% | 4% | Sob Consulta | I | Sob Consulta
7206 | Cap 06 - Disjuntores em caixa moldada e aberta | Disjuntores em caixa moldada e aberta | ELSP | BX | 1SDA068208R1 | 1SDA068208R1 | XT1D 160 3p F F - Disjuntor em caixa moldada linha Tmax XT, 3 polos, instalação fixo, com terminais frontais F, corrente de frame 160A, DESCONECTOR. | 2556.6776 | 85362000 | 10% | 18% | 4% | 4% | Importado | C | 30 Dias
7207 | Cap 06 - Disjuntores em caixa moldada e aberta | Disjuntores em caixa moldada e aberta | ELSP | BX | 1SDA068210R1 | 1SDA068210R1 | XT3D 250 3p F F - Disjuntor em caixa moldada linha Tmax XT, 3 polos, instalação fixo, com terminais frontais F, corrente de frame 250A, DESCONECTOR. | 5268.0728 | 85362000 | 10% | 18% | 4% | 4% | Importado | C | 30 Dias
7208 | Cap 06 - Disjuntores em caixa moldada e aberta | Disjuntores em caixa moldada e aberta | ELSP | BX | 1SDA068212R1 | 1SDA068212R1 | XT4D 250 3p F F - Disjuntor em caixa moldada linha Tmax XT, 3 polos, instalação fixo, com terminais frontais F, corrente de frame 250A, DESCONECTOR. | 6730.523 | 85362000 | 10% | 18% | 4% | 4% | Importado | D | 40 Dias
7209 | Cap 06 - Disjuntores em caixa moldada e aberta | Disjuntores em caixa moldada e aberta | ELSP | BX | 1SDA100546R1 | 1SDA100546R1 | XT5D 400 3p F F | 10554.738 | 85362000 | 10% | 18% | 4% | 4% | Importado | D | 40 Dias
7210 | Cap 06 - Disjuntores em caixa moldada e aberta | Disjuntores em caixa moldada e aberta | ELSP | BX | 1SDA100547R1 | 1SDA100547R1 | XT5D 630 3p F F | 12664.3712 | 85362000 | 10% | 18% | 4% | 4% | Importado | D | 40 Dias
7211 | Cap 06 - Disjuntores em caixa moldada e aberta | Disjuntores em caixa moldada e aberta | ELSP | BX | 1SDA107600R1 | 1SDA107600R1 | XT6D 630 3p F F | 15197.9938 | 85362000 | 10% | 18% | 4% | 4% | Importado | C | 30 Dias
7212 | Cap 06 - Disjuntores em caixa moldada e aberta | Disjuntores em caixa moldada e aberta | ELSP | BX | 1SDA100784R1 | 1SDA100784R1 | XT6D 800 3p F F | 16716.9632 | 85362000 | 10% | 18% | 4% | 4% | Importado | C | 30 Dias
7213 | Cap 06 - Disjuntores em caixa moldada e aberta | Disjuntores em caixa moldada e aberta | ELSP | BX | 1SDA100785R1 | 1SDA100785R1 | XT6D 1000 3p F F | 18389.8976 | 85362000 | 10% | 18% | 4% | 4% | Importado | C | 30 Dias
7214 | Cap 06 - Disjuntores em caixa moldada e aberta | Disjuntores em caixa moldada e aberta | ELSP | BX | 1SDA101906R1 | 1SDA101906R1 | XT7D 1000 3p F F | 21799.801 | 85362000 | 10% | 18% | 4% | 4% | Importado | C | 30 Dias
7215 | Cap 06 - Disjuntores em caixa moldada e aberta | Disjuntores em caixa moldada e aberta | ELSP | BX | 1SDA101907R1 | 1SDA101907R1 | XT7D 1250 3p F F | 21799.801 | 85362000 | 10% | 18% | 4% | 4% | Importado | C | 30 Dias
7216 | Cap 06 - Disjuntores em caixa moldada e aberta | Disjuntores em caixa moldada e aberta | ELSP | BX | 1SDA101908R1 | 1SDA101908R1 | XT7D 1600 3p F F | 28495.3758 | 85362000 | 10% | 18% | 4% | 4% | Importado | C | 30 Dias
7217 | Cap 06 - Disjuntores em caixa moldada e aberta | Disjuntores em caixa moldada e aberta | ELSP | BX | 1SDA101912R1 | 1SDA101912R1 | XT7D M 1000 3p F F | 25069.8374 | 85362000 | 10% | 18% | 4% | 4% | Importado | C | 30 Dias
7218 | Cap 06 - Disjuntores em caixa moldada e aberta | Disjuntores em caixa moldada e aberta | ELSP | BX | 1SDA101913R1 | 1SDA101913R1 | XT7D M 1250 3p F F | 25069.8374 | 85362000 | 10% | 18% | 4% | 4% | Importado | C | 30 Dias
7219 | Cap 06 - Disjuntores em caixa moldada e aberta | Disjuntores em caixa moldada e aberta | ELSP | BX | 1SDA101914R1 | 1SDA101914R1 | XT7D M 1600 3p F F | 32769.6456 | 85362000 | 10% | 18% | 4% | 4% | Importado | C | 30 Dias
7220 | Cap 06 - Disjuntores em caixa moldada e aberta | Disjuntores em caixa moldada e aberta | ELSP | BX | 1SDA068209R1 | 1SDA068209R1 | 1SDA068209R1 - XT1D 160 4p F F - Disjuntor em caixa moldada linha Tmax XT, 4 polos, instalação fixo, com terminais frontais F | 3407.6668 | 85362000 | 10% | 18% | 4% | 4% | Importado | C | 30 Dias
7221 | Cap 06 - Disjuntores em caixa moldada e aberta | Disjuntores em caixa moldada e aberta | ELSP | BX | 1SDA068211R1 | 1SDA068211R1 | 1SDA068211R1 - XT3D 250 4p F F - Disjuntor em caixa moldada linha Tmax XT, 4 polos, instalação fixo, com terminais frontais F | 7022.8498 | 85362000 | 10% | 18% | 4% | 4% | Importado | C | 30 Dias
7222 | Cap 06 - Disjuntores em caixa moldada e aberta | Disjuntores em caixa moldada e aberta | ELSP | BX | 1SDA068213R1 | 1SDA068213R1 | 1SDA068213R1 - XT4D 250 4p F F - Disjuntor em caixa moldada linha Tmax XT, 4 polos, instalação fixo, com terminais frontais F | 8975.5288 | 85362000 | 10% | 18% | 4% | 4% | Importado | D | 40 Dias
7223 | Cap 06 - Disjuntores em caixa moldada e aberta | Disjuntores em caixa moldada e aberta | ELSP | BX | 1SDA100548R1 | 1SDA100548R1 | XT5D 400 4p F F | 14037.5588 | 85362000 | 10% | 18% | 4% | 4% | Importado | D | 40 Dias
7224 | Cap 06 - Disjuntores em caixa moldada e aberta | Disjuntores em caixa moldada e aberta | ELSP | BX | 1SDA100549R1 | 1SDA100549R1 | XT5D 630 4p F F | 16843.4 | 85362000 | 10% | 18% | 4% | 4% | Importado | D | 40 Dias
7225 | Cap 06 - Disjuntores em caixa moldada e aberta | Disjuntores em caixa moldada e aberta | ELSP | BX | 1SDA107601R1 | 1SDA107601R1 | XT6D 630 4p F F | 20213.14 | 85362000 | 10% | 18% | 4% | 4% | Importado | C | 30 Dias
7226 | Cap 06 - Disjuntores em caixa moldada e aberta | Disjuntores em caixa moldada e aberta | ELSP | BX | 1SDA100786R1 | 1SDA100786R1 | XT6D 800 4p F F | 22233.5 | 85362000 | 10% | 18% | 4% | 4% | Importado | C | 30 Dias
7227 | Cap 06 - Disjuntores em caixa moldada e aberta | Disjuntores em caixa moldada e aberta | ELSP | BX | 1SDA100787R1 | 1SDA100787R1 | XT6D 1000 4p F F | 24458.4188 | 85362000 | 10% | 18% | 4% | 4% | Importado | C | 30 Dias
7228 | Cap 06 - Disjuntores em caixa moldada e aberta | Disjuntores em caixa moldada e aberta | ELSP | BX | 1SDA101909R1 | 1SDA101909R1 | XT7D 1000 4p F F | 28993.7454 | 85362000 | 10% | 18% | 4% | 4% | Importado | C | 30 Dias
7229 | Cap 06 - Disjuntores em caixa moldada e aberta | Disjuntores em caixa moldada e aberta | ELSP | BX | 1SDA101910R1 | 1SDA101910R1 | XT7D 1250 4p F F | 28993.7454 | 85362000 | 10% | 18% | 4% | 4% | Importado | C | 30 Dias
7230 | Cap 06 - Disjuntores em caixa moldada e aberta | Disjuntores em caixa moldada e aberta | ELSP | BX | 1SDA101911R1 | 1SDA101911R1 | XT7D 1600 4p F F | 37898.604 | 85362000 | 10% | 18% | 4% | 4% | Importado | C | 30 Dias
7231 | Cap 06 - Disjuntores em caixa moldada e aberta | Disjuntores em caixa moldada e aberta | ELSP | BX | 1SDA101915R1 | 1SDA101915R1 | XT7D M 1000 4p F F | 33343.1692 | 85362000 | 10% | 18% | 4% | 4% | Importado | C | 30 Dias
7232 | Cap 06 - Disjuntores em caixa moldada e aberta | Disjuntores em caixa moldada e aberta | ELSP | BX | 1SDA101916R1 | 1SDA101916R1 | XT7D M 1250 4p F F | 33343.1692 | 85362000 | 10% | 18% | 4% | 4% | Importado | C | 30 Dias
7233 | Cap 06 - Disjuntores em caixa moldada e aberta | Disjuntores em caixa moldada e aberta | ELSP | BX | 1SDA101917R1 | 1SDA101917R1 | XT7D M 1600 4p F F | 43583.2462 | 85362000 | 10% | 18% | 4% | 4% | Importado | C | 30 Dias
7234 | Cap 06 - Disjuntores em caixa moldada e aberta | Disjuntores em caixa moldada e aberta | ELSP | BX | 1SDA066276R1 | 1SDA066276R1 | 1SDA066276R1 - KIT P MP XT1 3p Kit de transformação de disjuntores Tmax XT na versão fixa para plug-in | 669.496 | 85389090 | 15% | 18% | 4% | 4% | Importado | A | 3 dias Utéis
7235 | Cap 06 - Disjuntores em caixa moldada e aberta | Disjuntores em caixa moldada e aberta | ELSP | BX | 1SDA066278R1 | 1SDA066278R1 | 1SDA066278R1 - KIT P MP XT2 3p Kit de transformação de disjuntores Tmax XT na versão fixa para plug-in | 737.1876 | 85389090 | 15% | 18% | 4% | 4% | Importado | A | 3 dias Utéis
7236 | Cap 06 - Disjuntores em caixa moldada e aberta | Disjuntores em caixa moldada e aberta | ELSP | BX | 1SDA066280R1 | 1SDA066280R1 | 1SDA066280R1 - KIT P MP XT3 3p Kit de transformação de disjuntores Tmax XT na versão fixa para plug-in | 809.3524 | 85389090 | 15% | 18% | 4% | 4% | Importado | A | 3 dias Utéis
7237 | Cap 06 - Disjuntores em caixa moldada e aberta | Disjuntores em caixa moldada e aberta | ELSP | BX | 1SDA066282R1 | 1SDA066282R1 | 1SDA066282R1 - KIT P MP XT4 3p Kit de transformação de disjuntores Tmax XT na versão fixa para plug-in | 891.6826 | 85389090 | 15% | 18% | 4% | 4% | Importado | A | 3 dias Utéis
7238 | Cap 06 - Disjuntores em caixa moldada e aberta | Disjuntores em caixa moldada e aberta | ELSP | BX | 1SDA104707R1 | Kit P MP XT5 400A 3p | Kit P MP XT5 400A 3p | 1600.07 | Sob Consulta | 15% | 15% | 4% | 4% | Sob Consulta | A | 3 dias Utéis
7239 | Cap 06 - Disjuntores em caixa moldada e aberta | Disjuntores em caixa moldada e aberta | ELSP | BX | 1SDA104709R1 | Kit P MP XT5 630A 3p | Kit P MP XT5 630A 3p | 2267.3294 | Sob Consulta | 15% | 15% | 4% | 4% | Sob Consulta | A | 3 dias Utéis
7240 | Cap 06 - Disjuntores em caixa moldada e aberta | Disjuntores em caixa moldada e aberta | ELSP | BX | 1SDA066290R1 | 1SDA066290R1 | Conjunto Conversao Uso Exclusivo p/Disjuntor Tma XT 690 V KIT P MP RC XT2 4P | 3435.9281 | 85389090 | 15% | 18% | 4% | 4% | Importado | C | 30 Dias
7241 | Cap 06 - Disjuntores em caixa moldada e aberta | Disjuntores em caixa moldada e aberta | ELSP | BX | 1SDA066291R1 | 1SDA066291R1 | Conjunto Conversao Uso Exclusivo p/Disjuntor Tma XT 690 VKIT P MP RC XT4 4P | 4157.4805 | 85389090 | 15% | 18% | 4% | 4% | Importado | C | 30 Dias
7242 | Cap 06 - Disjuntores em caixa moldada e aberta | Disjuntores em caixa moldada e aberta | ELSP | BX | 1SDA104719R1 | Kit P MP RC XT5 4p 400A FP | Kit P MP RC XT5 4p 400A FP | 2553.699 | Sob Consulta | 15% | 15% | 4% | 4% | Sob Consulta | C | 30 Dias
7243 | Cap 06 - Disjuntores em caixa moldada e aberta | Disjuntores em caixa moldada e aberta | ELSP | BX | 1SDA104720R1 | Kit P MP RC XT5 4p 630A FP | Kit P MP RC XT5 4p 630A FP | 3618.9142 | Sob Consulta | 15% | 15% | 4% | 4% | Sob Consulta | C | 30 Dias
7244 | Cap 06 - Disjuntores em caixa moldada e aberta | Disjuntores em caixa moldada e aberta | ELSP | BX | 1SDA068183R1 | 1SDA068183R1 | Terminal frontal prolongado para disjuntor plug-in XT1 - EF KIT P FP EF XT1 3P | 900.841 | 85389090 | 15% | 18% | 4% | 4% | Importado | A | 3 dias Utéis
7245 | Cap 06 - Disjuntores em caixa moldada e aberta | Disjuntores em caixa moldada e aberta | ELSP | BX | 1SDA068184R1 | PARTE FIXA XT1 P FP 3P HR | XT1 P FP 3p HR | 900.841 | Sob Consulta | 15% | 15% | 4% | 4% | Sob Consulta | C | 30 Dias
7246 | Cap 06 - Disjuntores em caixa moldada e aberta | Disjuntores em caixa moldada e aberta | ELSP | BX | 1SDA068187R1 | 1SDA068187R1 | Terminal frontal prolongado para disjuntor plug-in XT2 - KIT P FP EF XT2 3P | 942.499 | 85389090 | 15% | 18% | 4% | 4% | Importado | A | 3 dias Utéis
7247 | Cap 06 - Disjuntores em caixa moldada e aberta | Disjuntores em caixa moldada e aberta | ELSP | BX | 1SDA068189R1 | XT2 P FP 3P HR | XT2 P FP 3p HR | 942.499 | Sob Consulta | 15% | 15% | 4% | 4% | Sob Consulta | C | 30 Dias
7248 | Cap 06 - Disjuntores em caixa moldada e aberta | Disjuntores em caixa moldada e aberta | ELSP | BX | 1SDA068192R1 | 1SDA068192R1 | Terminal frontal prolongado para disjuntor plug-in XT3 - KIT P FP EF XT3 3P | 881.4854 | 85389090 | 15% | 18% | 4% | 4% | Importado | A | 3 dias Utéis
7249 | Cap 06 - Disjuntores em caixa moldada e aberta | Disjuntores em caixa moldada e aberta | ELSP | BX | 1SDA068193R1 | PARTE FIXA XT3 P FP 3P HR | XT3 P FP 3p HR | 881.4854 | Sob Consulta | 15% | 15% | 4% | 4% | Sob Consulta | I | Sob Consulta
7250 | Cap 06 - Disjuntores em caixa moldada e aberta | Disjuntores em caixa moldada e aberta | ELSP | BX | 1SDA068196R1 | 1SDA068196R1 | Terminal frontal prolongado para disjuntor plug-in XT4 - KIT P FP EF XT4 3P | 1007.1908 | 85389090 | 15% | 18% | 4% | 4% | Importado | A | 3 dias Utéis
7251 | Cap 06 - Disjuntores em caixa moldada e aberta | Disjuntores em caixa moldada e aberta | ELSP | BX | 1SDA068197R1 | PARTE FIXA XT4 P FP 3P HR | XT4 P FP 3p HR | 1007.1908 | Sob Consulta | 15% | 15% | 4% | 4% | Sob Consulta | C | 30 Dias
7252 | Cap 06 - Disjuntores em caixa moldada e aberta | Disjuntores em caixa moldada e aberta | ELSP | BX | 1SDA104668R1 | XT5 P FP 400A 3p EF EF IEC | XT5 P FP 400A 3p EF EF IEC | 2352.8608 | Sob Consulta | 15% | 15% | 4% | 4% | Sob Consulta | A | 3 dias Utéis
7253 | Cap 06 - Disjuntores em caixa moldada e aberta | Disjuntores em caixa moldada e aberta | ELSP | BX | 1SDA104670R1 | XT5 P FP 400A 3p HR HR IEC | XT5 P FP 400A 3p HR HR IEC | 2587.9052 | Sob Consulta | 15% | 15% | 4% | 4% | Sob Consulta | C | 30 Dias
7254 | Cap 06 - Disjuntores em caixa moldada e aberta | Disjuntores em caixa moldada e aberta | ELSP | BX | 1SDA112961R1 | XT5 P FP 400A 3p VR VR IEC | XT5 P FP 400A 3p VR VR IEC | 2587.9052 | Sob Consulta | 15% | 15% | 4% | 4% | Sob Consulta | C | 30 Dias
7255 | Cap 06 - Disjuntores em caixa moldada e aberta | Disjuntores em caixa moldada e aberta | ELSP | BX | 1SDA104676R1 | XT5 P FP 630A 3p EF EF IEC/UL | XT5 P FP 630A 3p EF EF IEC/UL | 3053.5844 | Sob Consulta | 15% | 15% | 4% | 4% | Sob Consulta | C | 30 Dias
7256 | Cap 06 - Disjuntores em caixa moldada e aberta | Disjuntores em caixa moldada e aberta | ELSP | BX | 1SDA104677R1 | XT5 P FP 630A 3p HR HR IEC/UL | XT5 P FP 630A 3p HR HR IEC/UL | 3359.3202 | Sob Consulta | 15% | 15% | 4% | 4% | Sob Consulta | C | 30 Dias
7257 | Cap 06 - Disjuntores em caixa moldada e aberta | Disjuntores em caixa moldada e aberta | ELSP | BX | 1SDA104678R1 | XT5 P FP 630A 3p VR VR IEC/UL | XT5 P FP 630A 3p VR VR IEC/UL | 3359.3202 | Sob Consulta | 15% | 15% | 4% | 4% | Sob Consulta | C | 30 Dias
7258 | Cap 06 - Disjuntores em caixa moldada e aberta | Disjuntores em caixa moldada e aberta | ELSP | BX | 1SDA066284R1 | 1SDA066284R1 | Kit de conversão de disjuntor Fixo para Extraível para disjuntor XT2 - KIT W MP XT2 3P | 1078.6136 | 85389090 | 15% | 18% | 4% | 4% | Importado | A | 3 dias Utéis
7259 | Cap 06 - Disjuntores em caixa moldada e aberta | Disjuntores em caixa moldada e aberta | ELSP | BX | 1SDA066286R1 | 1SDA066286R1 | Kit de conversão de disjuntor Fixo para Extraível para disjuntor XT4 - KIT W MP XT4 3P | 1185.7372 | 85389090 | 15% | 18% | 4% | 4% | Importado | A | 3 dias Utéis
7260 | Cap 06 - Disjuntores em caixa moldada e aberta | Disjuntores em caixa moldada e aberta | ELSP | BX | 1SDA104711R1 | Kit W MP XT5 400A 3p | Kit W MP XT5 400A 3p | 1757.0348 | Sob Consulta | 15% | 15% | 4% | 4% | Sob Consulta | C | 30 Dias
7261 | Cap 06 - Disjuntores em caixa moldada e aberta | Disjuntores em caixa moldada e aberta | ELSP | BX | 1SDA104713R1 | Kit W MP XT5 630A 3p | Kit W MP XT5 630A 3p | 2502.3738 | Sob Consulta | 15% | 15% | 4% | 4% | Sob Consulta | C | 30 Dias
7262 | Cap 06 - Disjuntores em caixa moldada e aberta | Disjuntores em caixa moldada e aberta | ELSP | BX | 1SDA104715R1 | Kit W MP XT6 3p | Kit W MP XT6 3p | 2796.9372 | Sob Consulta | 15% | 15% | 4% | 4% | Sob Consulta | C | 30 Dias
7263 | Cap 06 - Disjuntores em caixa moldada e aberta | Disjuntores em caixa moldada e aberta | ELSP | BX | 1SDA104717R1 | Kit W MP XT7 3p | Kit W MP XT7 3p | 4394.8024 | Sob Consulta | 15% | 15% | 4% | 4% | Sob Consulta | C | 30 Dias
7264 | Cap 06 - Disjuntores em caixa moldada e aberta | Disjuntores em caixa moldada e aberta | ELSP | BX | 1SDA066288R1 | KIT FP XT2 W FP P | KIT FP XT2 W <FP P | 1347.8748 | Sob Consulta | 15% | 15% | 4% | 4% | Sob Consulta | C | 30 Dias
7265 | Cap 06 - Disjuntores em caixa moldada e aberta | Disjuntores em caixa moldada e aberta | ELSP | BX | 1SDA066289R1 | KIT FP XT4 W FP P | KIT FP XT4 W <FP P | 1347.8748 | Sob Consulta | 15% | 15% | 4% | 4% | Sob Consulta | C | 30 Dias
7266 | Cap 06 - Disjuntores em caixa moldada e aberta | Disjuntores em caixa moldada e aberta | ELSP | BX | 1SDA104706R1 | KIT FP XT5 W FP P | KIT FP XT5 W <FP P | 2911.4702 | Sob Consulta | 15% | 15% | 4% | 4% | Sob Consulta | C | 30 Dias
7267 | Cap 06 - Disjuntores em caixa moldada e aberta | Disjuntores em caixa moldada e aberta | ELSP | BX | 1SDA066292R1 | KIT W MP RC XT2 4p | KIT W MP RC XT2 4p | 4684.8926 | Sob Consulta | 15% | 15% | 4% | 4% | Sob Consulta | C | 30 Dias
7268 | Cap 06 - Disjuntores em caixa moldada e aberta | Disjuntores em caixa moldada e aberta | ELSP | BX | 1SDA067115R1 | KIT W MP RC XT4 4p | KIT W MP RC XT4 4p | 5032.2758 | Sob Consulta | 15% | 15% | 4% | 4% | Sob Consulta | C | 30 Dias
7269 | Cap 06 - Disjuntores em caixa moldada e aberta | Disjuntores em caixa moldada e aberta | ELSP | BX | 1SDA104721R1 | Kit W MP RC XT5 4p 400A FP | Kit W MP RC XT5 4p 400A FP | 2803.6364 | Sob Consulta | 15% | 15% | 4% | 4% | Sob Consulta | I | Sob Consulta
7270 | Cap 06 - Disjuntores em caixa moldada e aberta | Disjuntores em caixa moldada e aberta | ELSP | BX | 1SDA104722R1 | Kit W MP RC XT5 4p 630A FP | Kit W MP RC XT5 4p 630A FP | 3993.8044 | Sob Consulta | 15% | 15% | 4% | 4% | Sob Consulta | C | 30 Dias
7271 | Cap 06 - Disjuntores em caixa moldada e aberta | Disjuntores em caixa moldada e aberta | ELSP | BX | 1SDA068200R1 | 1SDA068200R1 | Terminal frontal prolongado - EF para disjuntor extraível XT2 - KIT W FP EF XT2 3P | 2853.4776 | 85389090 | 15% | 18% | 4% | 4% | Importado | A | 3 dias Utéis
7272 | Cap 06 - Disjuntores em caixa moldada e aberta | Disjuntores em caixa moldada e aberta | ELSP | BX | 1SDA068201R1 | PARTE FIXA XT2 W FP 3P HR | XT2 W FP 3p HR | 2853.4776 | Sob Consulta | 15% | 15% | 4% | 4% | Sob Consulta | C | 30 Dias
7273 | Cap 06 - Disjuntores em caixa moldada e aberta | Disjuntores em caixa moldada e aberta | ELSP | BX | 1SDA068204R1 | 1SDA068204R1 | Terminal frontal prolongado - EF para disjuntor extraível XT4 - KIT W FP EF XT4 3P | 3027.5614 | 85389090 | 15% | 18% | 4% | 4% | Importado | A | 3 dias Utéis
7274 | Cap 06 - Disjuntores em caixa moldada e aberta | Disjuntores em caixa moldada e aberta | ELSP | BX | 1SDA104682R1 | XT5 W FP 400A 3p EF EF IEC | XT5 W FP 400A 3p EF EF IEC | 5024.8346 | Sob Consulta | 15% | 15% | 4% | 4% | Sob Consulta | C | 30 Dias
7275 | Cap 06 - Disjuntores em caixa moldada e aberta | Disjuntores em caixa moldada e aberta | ELSP | BX | 1SDA104684R1 | XT5 W FP 400A 3p HR HR IEC | XT5 W FP 400A 3p HR HR IEC | 5527.6986 | Sob Consulta | 15% | 15% | 4% | 4% | Sob Consulta | C | 30 Dias
7276 | Cap 06 - Disjuntores em caixa moldada e aberta | Disjuntores em caixa moldada e aberta | ELSP | BX | 1SDA112965R1 | XT5 W FP 400A 3p VR VR IEC | XT5 W FP 400A 3p VR VR IEC | 5527.6986 | Sob Consulta | 15% | 15% | 4% | 4% | Sob Consulta | C | 30 Dias
7277 | Cap 06 - Disjuntores em caixa moldada e aberta | Disjuntores em caixa moldada e aberta | ELSP | BX | 1SDA104690R1 | XT5 W FP 630A 3p EF EF IEC/UL | XT5 W FP 630A 3p EF EF IEC/UL | 5965.0758 | Sob Consulta | 15% | 15% | 4% | 4% | Sob Consulta | C | 30 Dias
7278 | Cap 06 - Disjuntores em caixa moldada e aberta | Disjuntores em caixa moldada e aberta | ELSP | BX | 1SDA104691R1 | XT5 W FP 630A 3p HR HR IEC/UL | XT5 W FP 630A 3p HR HR IEC/UL | 6561.665 | Sob Consulta | 15% | 15% | 4% | 4% | Sob Consulta | A | 3 dias Utéis
7279 | Cap 06 - Disjuntores em caixa moldada e aberta | Disjuntores em caixa moldada e aberta | ELSP | BX | 1SDA104692R1 | XT5 W FP 630A 3p VR VR IEC/UL | XT5 W FP 630A 3p VR VR IEC/UL | 6561.665 | Sob Consulta | 15% | 15% | 4% | 4% | Sob Consulta | C | 30 Dias
7280 | Cap 06 - Disjuntores em caixa moldada e aberta | Disjuntores em caixa moldada e aberta | ELSP | BX | 1SDA104696R1 | XT6 W FP 3p EF EF IEC/UL | XT6 W FP 3p EF EF IEC/UL | 9188.2496 | Sob Consulta | 15% | 15% | 4% | 4% | Sob Consulta | A | 3 dias Utéis
7281 | Cap 06 - Disjuntores em caixa moldada e aberta | Disjuntores em caixa moldada e aberta | ELSP | BX | 1SDA104697R1 | XT6 W FP 3p HR HR IEC/UL | XT6 W FP 3p HR HR IEC/UL | 10106.9516 | Sob Consulta | 15% | 15% | 4% | 4% | Sob Consulta | C | 30 Dias
7282 | Cap 06 - Disjuntores em caixa moldada e aberta | Disjuntores em caixa moldada e aberta | ELSP | BX | 1SDA104698R1 | XT6 W FP 3p VR VR IEC/UL | XT6 W FP 3p VR VR IEC/UL | 10106.9516 | Sob Consulta | 15% | 15% | 4% | 4% | Sob Consulta | C | 30 Dias
7283 | Cap 06 - Disjuntores em caixa moldada e aberta | Disjuntores em caixa moldada e aberta | ELSP | BX | 1SDA104702R1 | XT7-XT7M W FP 3p EF IEC/UL | XT7-XT7M W FP 3p EF IEC/UL | 14883.3222 | Sob Consulta | 15% | 15% | 4% | 4% | Sob Consulta | C | 30 Dias
7284 | Cap 06 - Disjuntores em caixa moldada e aberta | Disjuntores em caixa moldada e aberta | ELSP | BX | 1SDA104703R1 | XT7-XT7M W FP 3p HR IEC/UL | XT7-XT7M W FP 3p HR IEC/UL | 16371.806 | Sob Consulta | 15% | 15% | 4% | 4% | Sob Consulta | C | 30 Dias
7285 | Cap 06 - Disjuntores em caixa moldada e aberta | Disjuntores em caixa moldada e aberta | ELSP | BX | 1SDA066277R1 | 1SDA066277R1 | Conjunto Conversao Uso Exclusivo p/Disjuntor Tma XT 690 V Transformacao Disjuntor Fixo em Parte movel Plug-in KIT P MP XT1 4P | 893.8556 | 85389090 | 15% | 18% | 4% | 4% | Importado | C | 30 Dias
7286 | Cap 06 - Disjuntores em caixa moldada e aberta | Disjuntores em caixa moldada e aberta | ELSP | BX | 1SDA066279R1 | 1SDA066279R1 | Conjunto Conversao Uso Exclusivo p/Disjuntor Tma XT 690 V Transformacao Disjuntor Fixo em Parte movel Plug-in KIT P MP XT2 4P | 981.1624 | 85389090 | 15% | 18% | 4% | 4% | Importado | C | 30 Dias
7287 | Cap 06 - Disjuntores em caixa moldada e aberta | Disjuntores em caixa moldada e aberta | ELSP | BX | 1SDA066281R1 | 1SDA066281R1 | Conjunto Conversao Uso Exclusivo p/Disjuntor Tma XT 690 V Transformacao Disjuntor Fixo em Parte movel Plug-in KIT P MP XT3 4P | 1079.353 | 85389090 | 15% | 18% | 4% | 4% | Importado | C | 30 Dias
7288 | Cap 06 - Disjuntores em caixa moldada e aberta | Disjuntores em caixa moldada e aberta | ELSP | BX | 1SDA066283R1 | 1SDA066283R1 | Conjunto Conversao Uso Exclusivo p/Disjuntor Tma XT 690 V Transformacao Disjuntor Fixo em Parte movel Plug-in KIT P MP XT4 4P | 1189.7016 | 85389090 | 15% | 18% | 4% | 4% | Importado | C | 30 Dias
7289 | Cap 06 - Disjuntores em caixa moldada e aberta | Disjuntores em caixa moldada e aberta | ELSP | BX | 1SDA104708R1 | Kit P MP XT5 400A 4p | Kit P MP XT5 400A 4p | 2128.2044 | Sob Consulta | 15% | 15% | 4% | 4% | Sob Consulta | I | Sob Consulta
7290 | Cap 06 - Disjuntores em caixa moldada e aberta | Disjuntores em caixa moldada e aberta | ELSP | BX | 1SDA104710R1 | Kit P MP XT5 630A 4p | Kit P MP XT5 630A 4p | 3015.647 | Sob Consulta | 15% | 15% | 4% | 4% | Sob Consulta | I | Sob Consulta
7291 | Cap 06 - Disjuntores em caixa moldada e aberta | Disjuntores em caixa moldada e aberta | ELSP | BX | 1SDA068185R1 | 1SDA068185R1 | Parte Fixa Uso Exclusivo p/Disjuntor Tmax XT 690 V c/Terminais Frontais Prolongados XT1 P FP 4P EF | 1201.351 | 85389090 | 15% | 18% | 4% | 4% | Importado | C | 30 Dias
7292 | Cap 06 - Disjuntores em caixa moldada e aberta | Disjuntores em caixa moldada e aberta | ELSP | BX | 1SDA068186R1 | PARTE FIXA XT1 P FP 4p HR | XT1 P FP 4p HR | 1198.3724 | Sob Consulta | 15% | 15% | 4% | 4% | Sob Consulta | C | 30 Dias
7293 | Cap 06 - Disjuntores em caixa moldada e aberta | Disjuntores em caixa moldada e aberta | ELSP | BX | 1SDA068190R1 | 1SDA068190R1 | Parte Fixa Uso Exclusivo p/Disjuntor Tmax XT 690 V c/Terminais Frontais Prolongados XT2 P FP 4P EF | 1257.8808 | 85389090 | 15% | 18% | 4% | 4% | Importado | C | 30 Dias
7294 | Cap 06 - Disjuntores em caixa moldada e aberta | Disjuntores em caixa moldada e aberta | ELSP | BX | 1SDA068191R1 | PARTE FIXA XT2 P FP 4p HR | XT2 P FP 4p HR | 1257.8808 | Sob Consulta | 15% | 15% | 4% | 4% | Sob Consulta | C | 30 Dias
7295 | Cap 06 - Disjuntores em caixa moldada e aberta | Disjuntores em caixa moldada e aberta | ELSP | BX | 1SDA068194R1 | 1SDA068194R1 | Parte Fixa Uso Exclusivo p/Disjuntor Tmax XT 690 V c/Terminais Frontais Prolongados XT3 P FP 4P EF | 1175.3068 | 85389090 | 15% | 18% | 4% | 4% | Importado | C | 30 Dias
7296 | Cap 06 - Disjuntores em caixa moldada e aberta | Disjuntores em caixa moldada e aberta | ELSP | BX | 1SDA068195R1 | PARTE FIXA XT3 P FP 4p HR | XT3 P FP 4p HR | 1172.3388 | Sob Consulta | 15% | 15% | 4% | 4% | Sob Consulta | I | Sob Consulta
7297 | Cap 06 - Disjuntores em caixa moldada e aberta | Disjuntores em caixa moldada e aberta | ELSP | BX | 1SDA068198R1 | 1SDA068198R1 | Parte Fixa Uso Exclusivo p/Disjuntor Tmax XT 690 V c/Terminais Frontais Prolongados XT4 P FP 4P EF | 1341.9388 | 85389090 | 15% | 18% | 4% | 4% | Importado | C | 30 Dias
7298 | Cap 06 - Disjuntores em caixa moldada e aberta | Disjuntores em caixa moldada e aberta | ELSP | BX | 1SDA068199R1 | PARTE FIXA XT4 P FP 4p HR | XT4 P FP 4p HR | 1339.7022 | Sob Consulta | 15% | 15% | 4% | 4% | Sob Consulta | C | 30 Dias
7299 | Cap 06 - Disjuntores em caixa moldada e aberta | Disjuntores em caixa moldada e aberta | ELSP | BX | 1SDA104672R1 | XT5 P FP 400A 4p EF EF IEC | XT5 P FP 400A 4p EF EF IEC | 3129.4804 | Sob Consulta | 15% | 15% | 4% | 4% | Sob Consulta | C | 30 Dias
7300 | Cap 06 - Disjuntores em caixa moldada e aberta | Disjuntores em caixa moldada e aberta | ELSP | BX | 1SDA104674R1 | XT5 P FP 400A 4p HR HR IEC | XT5 P FP 400A 4p HR HR IEC | 3441.873 | Sob Consulta | 15% | 15% | 4% | 4% | Sob Consulta | C | 30 Dias
7301 | Cap 06 - Disjuntores em caixa moldada e aberta | Disjuntores em caixa moldada e aberta | ELSP | BX | 1SDA112963R1 | XT5 P FP 400A 4p VR VR IEC | XT5 P FP 400A 4p VR VR IEC | 3441.873 | Sob Consulta | 15% | 15% | 4% | 4% | Sob Consulta | C | 30 Dias
7302 | Cap 06 - Disjuntores em caixa moldada e aberta | Disjuntores em caixa moldada e aberta | ELSP | BX | 1SDA104679R1 | XT5 P FP 630A 4p EF EF IEC/UL | XT5 P FP 630A 4p EF EF IEC/UL | 4061.5172 | Sob Consulta | 15% | 15% | 4% | 4% | Sob Consulta | C | 30 Dias
7303 | Cap 06 - Disjuntores em caixa moldada e aberta | Disjuntores em caixa moldada e aberta | ELSP | BX | 1SDA104680R1 | XT5 P FP 630A 4p HR HR IEC/UL | XT5 P FP 630A 4p HR HR IEC/UL | 4467.6774 | Sob Consulta | 15% | 15% | 4% | 4% | Sob Consulta | C | 30 Dias
7304 | Cap 06 - Disjuntores em caixa moldada e aberta | Disjuntores em caixa moldada e aberta | ELSP | BX | 1SDA104681R1 | XT5 P FP 630A 4p VR VR IEC/UL | XT5 P FP 630A 4p VR VR IEC/UL | 4467.6774 | Sob Consulta | 15% | 15% | 4% | 4% | Sob Consulta | C | 30 Dias
7305 | Cap 06 - Disjuntores em caixa moldada e aberta | Disjuntores em caixa moldada e aberta | ELSP | BX | 1SDA066285R1 | 1SDA066285R1 | Mecanismo Operacao Uso Exclusivo p/Disjuntor 690 V MECANIS. DE TRANSF. FP/ W XT4 4P ABB. | 1472.8488 | 85389090 | 15% | 18% | 4% | 4% | Importado | C | 30 Dias
7306 | Cap 06 - Disjuntores em caixa moldada e aberta | Disjuntores em caixa moldada e aberta | ELSP | BX | 1SDA066287R1 | 1SDA066287R1 | Conjunto Conversao Uso Exclusivo p/Disjuntor Tma XT 690 V Transformacao Disjuntor Fixo em Parte movel Extraivel KIT W MP XT4 4P | 1581.4776 | 85389090 | 15% | 18% | 4% | 4% | Importado | C | 30 Dias
7307 | Cap 06 - Disjuntores em caixa moldada e aberta | Disjuntores em caixa moldada e aberta | ELSP | BX | 1SDA104712R1 | Kit W MP XT5 400A 4p | Kit W MP XT5 400A 4p | 2336.4944 | Sob Consulta | 15% | 15% | 4% | 4% | Sob Consulta | I | Sob Consulta
7308 | Cap 06 - Disjuntores em caixa moldada e aberta | Disjuntores em caixa moldada e aberta | ELSP | BX | 1SDA104714R1 | Kit W MP XT5 630A 4p | Kit W MP XT5 630A 4p | 3328.0714 | Sob Consulta | 15% | 15% | 4% | 4% | Sob Consulta | I | Sob Consulta
7309 | Cap 06 - Disjuntores em caixa moldada e aberta | Disjuntores em caixa moldada e aberta | ELSP | BX | 1SDA104716R1 | Kit W MP XT6 4p | Kit W MP XT6 4p | 3720.0806 | Sob Consulta | 15% | 15% | 4% | 4% | Sob Consulta | I | Sob Consulta
7310 | Cap 06 - Disjuntores em caixa moldada e aberta | Disjuntores em caixa moldada e aberta | ELSP | BX | 1SDA104718R1 | Kit W MP XT7 4p | Kit W MP XT7 4p | 5845.317 | Sob Consulta | 15% | 15% | 4% | 4% | Sob Consulta | I | Sob Consulta
7311 | Cap 06 - Disjuntores em caixa moldada e aberta | Disjuntores em caixa moldada e aberta | ELSP | BX | 1SDA068202R1 | 1SDA068202R1 | Parte Fixa Uso Exclusivo p/Disjuntor 690 V PARTE FIXA XT4 4P EF W ABB. | 3804.143 | 85389090 | 15% | 18% | 4% | 4% | Importado | C | 30 Dias
7312 | Cap 06 - Disjuntores em caixa moldada e aberta | Disjuntores em caixa moldada e aberta | ELSP | BX | 1SDA068203R1 | PARTE FIXA XT2 W FP 4p HR | XT2 W FP 4p HR | 3804.1492 | Sob Consulta | 15% | 15% | 4% | 4% | Sob Consulta | C | 30 Dias
7313 | Cap 06 - Disjuntores em caixa moldada e aberta | Disjuntores em caixa moldada e aberta | ELSP | BX | 1SDA068206R1 | 1SDA068206R1 | Parte Fixa Uso Exclusivo p/Disjuntor Tmax XT 690 V c/Terminais Frontais Prolongados XT4 W FP 4P EF | 4037.7177 | 85389090 | 15% | 18% | 4% | 4% | Importado | C | 30 Dias
7314 | Cap 06 - Disjuntores em caixa moldada e aberta | Disjuntores em caixa moldada e aberta | ELSP | BX | 1SDA068207R1 | PARTE FIXA XT4 W FP 4p HR | XT4 W FP 4p HR | 4026.569 | Sob Consulta | 15% | 15% | 4% | 4% | Sob Consulta | I | Sob Consulta
7315 | Cap 06 - Disjuntores em caixa moldada e aberta | Disjuntores em caixa moldada e aberta | ELSP | BX | 1SDA104686R1 | XT5 W FP 400A 4p EF EF IEC | XT5 W FP 400A 4p EF EF IEC | 6682.9078 | Sob Consulta | 15% | 15% | 4% | 4% | Sob Consulta | C | 30 Dias
7316 | Cap 06 - Disjuntores em caixa moldada e aberta | Disjuntores em caixa moldada e aberta | ELSP | BX | 1SDA104688R1 | XT5 W FP 400A 4p HR HR IEC | XT5 W FP 400A 4p HR HR IEC | 7351.6512 | Sob Consulta | 15% | 15% | 4% | 4% | Sob Consulta | C | 30 Dias
7317 | Cap 06 - Disjuntores em caixa moldada e aberta | Disjuntores em caixa moldada e aberta | ELSP | BX | 1SDA112967R1 | XT5 W FP 400A 4p VR VR IEC | XT5 W FP 400A 4p VR VR IEC | 7351.6512 | Sob Consulta | 15% | 15% | 4% | 4% | Sob Consulta | C | 30 Dias
7318 | Cap 06 - Disjuntores em caixa moldada e aberta | Disjuntores em caixa moldada e aberta | ELSP | BX | 1SDA104693R1 | XT5 W FP 630A 4p EF EF IEC/UL | XT5 W FP 630A 4p EF EF IEC/UL | 7933.358 | Sob Consulta | 15% | 15% | 4% | 4% | Sob Consulta | C | 30 Dias
7319 | Cap 06 - Disjuntores em caixa moldada e aberta | Disjuntores em caixa moldada e aberta | ELSP | BX | 1SDA104694R1 | XT5 W FP 630A 4p HR HR IEC/UL | XT5 W FP 630A 4p HR HR IEC/UL | 8727.0542 | Sob Consulta | 15% | 15% | 4% | 4% | Sob Consulta | C | 30 Dias
7320 | Cap 06 - Disjuntores em caixa moldada e aberta | Disjuntores em caixa moldada e aberta | ELSP | BX | 1SDA104695R1 | XT5 W FP 630A 4p VR VR IEC/UL | XT5 W FP 630A 4p VR VR IEC/UL | 8727.0542 | Sob Consulta | 15% | 15% | 4% | 4% | Sob Consulta | C | 30 Dias
7321 | Cap 06 - Disjuntores em caixa moldada e aberta | Disjuntores em caixa moldada e aberta | ELSP | BX | 1SDA104699R1 | XT6 W FP 4p EF EF IEC/UL | XT6 W FP 4p EF EF IEC/UL | 12220.2736 | Sob Consulta | 15% | 15% | 4% | 4% | Sob Consulta | C | 30 Dias
7322 | Cap 06 - Disjuntores em caixa moldada e aberta | Disjuntores em caixa moldada e aberta | ELSP | BX | 1SDA104700R1 | XT6 W FP 4p HR HR IEC/UL | XT6 W FP 4p HR HR IEC/UL | 13442.443 | Sob Consulta | 15% | 15% | 4% | 4% | Sob Consulta | C | 30 Dias
7323 | Cap 06 - Disjuntores em caixa moldada e aberta | Disjuntores em caixa moldada e aberta | ELSP | BX | 1SDA104701R1 | XT6 W FP 4p VR VR IEC/UL | XT6 W FP 4p VR VR IEC/UL | 13442.443 | Sob Consulta | 15% | 15% | 4% | 4% | Sob Consulta | C | 30 Dias
7324 | Cap 06 - Disjuntores em caixa moldada e aberta | Disjuntores em caixa moldada e aberta | ELSP | BX | 1SDA104704R1 | XT7-XT7M W FP 4p EF IEC/UL | XT7-XT7M W FP 4p EF IEC/UL | 19795.0972 | Sob Consulta | 15% | 15% | 4% | 4% | Sob Consulta | C | 30 Dias
7325 | Cap 06 - Disjuntores em caixa moldada e aberta | Disjuntores em caixa moldada e aberta | ELSP | BX | 1SDA104705R1 | XT7-XT7M W FP 4p HR IEC/UL | XT7-XT7M W FP 4p HR/VR IEC/UL | 19795.0972 | Sob Consulta | 15% | 15% | 4% | 4% | Sob Consulta | C | 30 Dias
7326 | Cap 06 - Disjuntores em caixa moldada e aberta | Disjuntores em caixa moldada e aberta | ELSP | BX | 1SDA066409R1 | 1SDA066409R1 | Plugue de 3 vias para disjuntores XT1...Xpara disjuntor Tmax T4 | 241.7542 | 85389090 | 15% | 18% | 4% | 4% | Importado | A | 3 dias Utéis
7327 | Cap 06 - Disjuntores em caixa moldada e aberta | Disjuntores em caixa moldada e aberta | ELSP | BX | 1SDA066410R1 | 1SDA066410R1 | Plugue de 6 vias para disjuntores XT1...Xpara disjuntor Tmax T4 | 321.339 | 85389090 | 15% | 18% | 4% | 4% | Importado | A | 3 dias Utéis
7328 | Cap 06 - Disjuntores em caixa moldada e aberta | Disjuntores em caixa moldada e aberta | ELSP | BX | 1SDA066411R1 | 1SDA066411R1 | Plugue de 9 vias para disjuntores XT1...Xpara disjuntor Tmax T4 | 439.6032 | 85389090 | 15% | 18% | 4% | 4% | Importado | A | 3 dias Utéis
7329 | Cap 06 - Disjuntores em caixa moldada e aberta | Disjuntores em caixa moldada e aberta | ELSP | BX | 1SDA066412R1 | 1SDA066412R1 | Plugue de 15 vias para disjuntores XT1...Xpara disjuntor Tmax T4 | 609.9876 | 85389090 | 15% | 18% | 4% | 4% | Importado | A | 3 dias Utéis
7330 | Cap 06 - Disjuntores em caixa moldada e aberta | Disjuntores em caixa moldada e aberta | ELSP | BX | 1SDA066413R1 | CONECTOR 12 VIAS PARTE MOVEL XT2/XT4 | CONNECT. PLUG-SOCK. MP 12PIN XT2-XT4 | 498.4014 | Sob Consulta | 15% | 15% | 4% | 4% | Sob Consulta | C | 30 Dias
7331 | Cap 06 - Disjuntores em caixa moldada e aberta | Disjuntores em caixa moldada e aberta | ELSP | BX | 1SDA066414R1 | CONECTOR 12 VIAS PARTE FIXA XT2/XT4 | CONNECT. PLUG-SOCK. FP 12PIN XT2-XT4 | 498.4014 | Sob Consulta | 15% | 15% | 4% | 4% | Sob Consulta | C | 30 Dias
7332 | Cap 06 - Disjuntores em caixa moldada e aberta | Disjuntores em caixa moldada e aberta | ELSP | BX | 1SDA066652R1 | 1SDA066652R1 | Kit DIN50022 - XT1 3P | 233.5816 | 85389090 | 15% | 18% | 4% | 4% | Importado | C | 30 Dias
7333 | Cap 06 - Disjuntores em caixa moldada e aberta | Disjuntores em caixa moldada e aberta | ELSP | BX | 1SDA067135R1 | 1SDA067135R1 | Kit DIN50022 - XT1 3P/4P + RC Sel ou RC Inst | 324.3388 | 85389090 | 15% | 18% | 4% | 4% | Importado | C | 30 Dias
7334 | Cap 06 - Disjuntores em caixa moldada e aberta | Disjuntores em caixa moldada e aberta | ELSP | BX | 1SDA080704R1 | KIT DIN50022 XT2 3p PLATE DIN | KIT DIN50022 XT2 3p PLATE DIN | 233.5816 | Sob Consulta | 15% | 15% | 4% | 4% | Sob Consulta | C | 30 Dias
7335 | Cap 06 - Disjuntores em caixa moldada e aberta | Disjuntores em caixa moldada e aberta | ELSP | BX | 1SDA066420R1 | 1SDA066420R1 | Kit DIN50022 - XT3 3P | 256.6472 | 85389090 | 15% | 18% | 4% | 4% | Importado | C | 30 Dias
7336 | Cap 06 - Disjuntores em caixa moldada e aberta | Disjuntores em caixa moldada e aberta | ELSP | BX | 1SDA067139R1 | 1SDA067139R1 | Kit DIN50022 - XT3 3P/4P + RC Sel ou RC Inst | 403.9236 | 85389090 | 15% | 18% | 4% | 4% | Importado | C | 30 Dias
7337 | Cap 06 - Disjuntores em caixa moldada e aberta | Disjuntores em caixa moldada e aberta | ELSP | BX | 1SDA080326R1 | KIT DIN50022 XT4 3p PLATE DIN | KIT DIN50022 XT4 3p PLATE DIN | 233.5816 | Sob Consulta | 15% | 15% | 4% | 4% | Sob Consulta | C | 30 Dias
7338 | Cap 06 - Disjuntores em caixa moldada e aberta | Disjuntores em caixa moldada e aberta | ELSP | BX | 1SDA066419R1 | 1SDA066419R1 | Suporte Trilho Uso Exclusivo p/Disjuntor 690 V Acess para fixacao sobretrilho DIN XT1 4P | 312.435 | 85389090 | 15% | 18% | 4% | 4% | Importado | C | 30 Dias
7339 | Cap 06 - Disjuntores em caixa moldada e aberta | Disjuntores em caixa moldada e aberta | ELSP | BX | 1SDA067134R1 | 1SDA067134R1 | Kit DIN50022 - XT1 4P + RC200mm | 324.3176 | 85389090 | 15% | 18% | 4% | 4% | Importado | C | 30 Dias
7340 | Cap 06 - Disjuntores em caixa moldada e aberta | Disjuntores em caixa moldada e aberta | ELSP | BX | 1SDA080325R1 | KIT DIN50022 XT2 4p PLATE DIN | KIT DIN50022 XT2 4p PLATE DIN | 233.5816 | Sob Consulta | 15% | 15% | 4% | 4% | Sob Consulta | C | 30 Dias
7341 | Cap 06 - Disjuntores em caixa moldada e aberta | Disjuntores em caixa moldada e aberta | ELSP | BX | 1SDA066421R1 | 1SDA066421R1 | KIT DIN50022 XT3 4p PLATE DIN | 304.2306 | 85389090 | 15% | 18% | 4% | 4% | Importado | C | 30 Dias
7342 | Cap 06 - Disjuntores em caixa moldada e aberta | Disjuntores em caixa moldada e aberta | ELSP | BX | 1SDA080327R1 | KIT DIN50022 XT4 4p PLATE DIN | KIT DIN50022 XT4 4p PLATE DIN | 233.5816 | Sob Consulta | 15% | 15% | 4% | 4% | Sob Consulta | C | 30 Dias
7343 | Cap 06 - Disjuntores em caixa moldada e aberta | Disjuntores em caixa moldada e aberta | ELSP | BX | 1SDA076020R1 | SUPPORT OF FIXING TO FLOOR F E1.2-XT7/M | SUPPORT OF FIXING TO FLOOR F E1.2-XT7/M | 2816.526 | Sob Consulta | 15% | 15% | 4% | 4% | Sob Consulta | C | 30 Dias
7344 | Cap 06 - Disjuntores em caixa moldada e aberta | Disjuntores em caixa moldada e aberta | ELSP | BX | 1SDA104729R1 | Cable Rack for XT5-XT6 | Cable Rack for XT5-XT6 | 497.6276 | Sob Consulta | 15% | 15% | 4% | 4% | Sob Consulta | C | 30 Dias
7345 | Cap 06 - Disjuntores em caixa moldada e aberta | Disjuntores em caixa moldada e aberta | ELSP | BX | 1SDA066849R1 | 1SDA066849R1 | F Terminal Frontal 3pçs (incluso no disjuntor padrão) | 107.961 | 85389090 | 15% | 18% | 4% | 4% | Importado | C | 30 Dias
7346 | Cap 06 - Disjuntores em caixa moldada e aberta | Disjuntores em caixa moldada e aberta | ELSP | BX | 1SDA066853R1 | 1SDA066853R1 | F Terminal Frontal 3pçs (incluso no disjuntor padrão) | 107.961 | 85389090 | 15% | 18% | 4% | 4% | Importado | C | 30 Dias
7347 | Cap 06 - Disjuntores em caixa moldada e aberta | Disjuntores em caixa moldada e aberta | ELSP | BX | 1SDA066857R1 | 1SDA066857R1 | F Terminal Frontal 3pçs (incluso no disjuntor padrão) | 134.6306 | 85389090 | 15% | 18% | 4% | 4% | Importado | C | 30 Dias
7348 | Cap 06 - Disjuntores em caixa moldada e aberta | Disjuntores em caixa moldada e aberta | ELSP | BX | 1SDA066861R1 | 1SDA066861R1 | F Terminal frontal 3pçs (incluso no disjuntor padrão) | 148.0078 | 85389090 | 15% | 18% | 4% | 4% | Importado | C | 30 Dias
7349 | Cap 06 - Disjuntores em caixa moldada e aberta | Disjuntores em caixa moldada e aberta | ELSP | BX | 1SDA104730R1 | KIT F XT5 3pcs | KIT F XT5 3pcs | 348.8672 | Sob Consulta | 15% | 15% | 4% | 4% | Sob Consulta | A | 3 dias Utéis
7350 | Cap 06 - Disjuntores em caixa moldada e aberta | Disjuntores em caixa moldada e aberta | ELSP | BX | 1SDA104732R1 | KIT F XT6 3pcs | KIT F XT6 3pcs | 455.2276 | Sob Consulta | 15% | 15% | 4% | 4% | Sob Consulta | A | 3 dias Utéis
7351 | Cap 06 - Disjuntores em caixa moldada e aberta | Disjuntores em caixa moldada e aberta | ELSP | BX | 1SDA073973R1 | 1SDA073973R1 | KIT F E1.2 F 3PCS | 636.9434 | 85389090 | 15% | 18% | 4% | 4% | Importado | A | 3 dias Utéis
7352 | Cap 06 - Disjuntores em caixa moldada e aberta | Disjuntores em caixa moldada e aberta | ELSP | BX | 1SDA066865R1 | 1SDA066865R1 | EF Terminal frontal prolongado 3pçs | 180.7512 | 85389090 | 15% | 18% | 4% | 4% | Importado | C | 30 Dias
7353 | Cap 06 - Disjuntores em caixa moldada e aberta | Disjuntores em caixa moldada e aberta | ELSP | BX | 1SDA066869R1 | 1SDA066869R1 | EF Terminal frontal prolongado 3pçs | 180.7512 | 85389090 | 15% | 18% | 4% | 4% | Importado | C | 30 Dias
7354 | Cap 06 - Disjuntores em caixa moldada e aberta | Disjuntores em caixa moldada e aberta | ELSP | BX | 1SDA066873R1 | 1SDA066873R1 | EF Terminal frontal prolongado 3pçs | 257.368 | 85389090 | 15% | 18% | 4% | 4% | Importado | C | 30 Dias
7355 | Cap 06 - Disjuntores em caixa moldada e aberta | Disjuntores em caixa moldada e aberta | ELSP | BX | 1SDA066877R1 | 1SDA066877R1 | EF Terminal frontal prolongado 3pçs | 283.4122 | 85389090 | 15% | 18% | 4% | 4% | Importado | C | 30 Dias
7356 | Cap 06 - Disjuntores em caixa moldada e aberta | Disjuntores em caixa moldada e aberta | ELSP | BX | 1SDA104734R1 | Terminal Frontal KIT EF XT5 3pcs | KIT EF XT5 3pcs | 536.3282 | Sob Consulta | 15% | 15% | 4% | 4% | Sob Consulta | C | 30 Dias
7357 | Cap 06 - Disjuntores em caixa moldada e aberta | Disjuntores em caixa moldada e aberta | ELSP | BX | 1SDA104736R1 | KIT EF XT6 3pcs 800A | KIT EF XT6 800A 3pcs | 700.7448 | Sob Consulta | 15% | 15% | 4% | 4% | Sob Consulta | A | 3 dias Utéis
7358 | Cap 06 - Disjuntores em caixa moldada e aberta | Disjuntores em caixa moldada e aberta | ELSP | BX | 1SDA107473R1 | KIT EF XT6 1000A 3pcs | KIT EF XT6 1000A 3pcs | 1271.2686 | Sob Consulta | 15% | 15% | 4% | 4% | Sob Consulta | G | 70 Dias
7359 | Cap 06 - Disjuntores em caixa moldada e aberta | Disjuntores em caixa moldada e aberta | ELSP | BX | 1SDA073967R1 | 1SDA073967R1 | KIT EF E1.2 F 3PCS | 1552.3912 | 85389090 | 15% | 18% | 4% | 4% | Importado | C | 30 Dias
7360 | Cap 06 - Disjuntores em caixa moldada e aberta | Disjuntores em caixa moldada e aberta | ELSP | BX | 1SDA066889R1 | 1SDA066889R1 | ES Terminal frontal prolongado separado 3pçs | 403.9236 | 85389090 | 15% | 18% | 4% | 4% | Importado | C | 30 Dias
7361 | Cap 06 - Disjuntores em caixa moldada e aberta | Disjuntores em caixa moldada e aberta | ELSP | BX | 1SDA066893R1 | 1SDA066893R1 | ES Terminal frontal prolongado separado 3pçs | 403.9236 | 85389090 | 15% | 18% | 4% | 4% | Importado | C | 30 Dias
7362 | Cap 06 - Disjuntores em caixa moldada e aberta | Disjuntores em caixa moldada e aberta | ELSP | BX | 1SDA066897R1 | 1SDA066897R1 | ES Terminal frontal prolongado separado 3pçs | 476.0672 | 85389090 | 15% | 18% | 4% | 4% | Importado | C | 30 Dias
7363 | Cap 06 - Disjuntores em caixa moldada e aberta | Disjuntores em caixa moldada e aberta | ELSP | BX | 1SDA066901R1 | 1SDA066901R1 | ES Terminal frontal prolongado separado 3pçs | 489.455 | 85389090 | 15% | 18% | 4% | 4% | Importado | A | 3 dias Utéis
7364 | Cap 06 - Disjuntores em caixa moldada e aberta | Disjuntores em caixa moldada e aberta | ELSP | BX | 1SDA104738R1 | KIT ES XT5 3pcs | KIT ES XT5 3pcs | 760.9952 | Sob Consulta | 15% | 15% | 4% | 4% | Sob Consulta | C | 30 Dias
7365 | Cap 06 - Disjuntores em caixa moldada e aberta | Disjuntores em caixa moldada e aberta | ELSP | BX | 1SDA113127R1 | KIT ES inf XT6 3pcs | KIT ES inf XT6 3pcs | 1569.5314 | Sob Consulta | 15% | 15% | 4% | 4% | Sob Consulta | C | 30 Dias
7366 | Cap 06 - Disjuntores em caixa moldada e aberta | Disjuntores em caixa moldada e aberta | ELSP | BX | 1SDA104740R1 | KIT ES XT6 3pcs sup | KIT ES Sup XT6 3pcs | 1569.5314 | Sob Consulta | 15% | 15% | 4% | 4% | Sob Consulta | C | 30 Dias
7367 | Cap 06 - Disjuntores em caixa moldada e aberta | Disjuntores em caixa moldada e aberta | ELSP | BX | 1SDA076076R1 | ES Extended spread front terminals Lower XT7-XT7 M | Kit ES Inf E1.2-XT7/XT7M F 3pcs | 6278.645 | Sob Consulta | 15% | 15% | 4% | 4% | Sob Consulta | C | 30 Dias
7368 | Cap 06 - Disjuntores em caixa moldada e aberta | Disjuntores em caixa moldada e aberta | ELSP | BX | 1SDA073979R1 | 1SDA073979R1 | KIT ES SUP E1.2 F 3PCS | 6354.276 | 85389090 | 15% | 18% | 4% | 4% | Importado | C | 30 Dias
7369 | Cap 06 - Disjuntores em caixa moldada e aberta | Disjuntores em caixa moldada e aberta | ELSP | BX | 1SDA067151R1 | 1SDA067151R1 | FC CuAl Terminal para cabo CuAL 1x1,5...50mm2 3pçs para disjuntor XT1 | 320.5864 | 85389090 | 15% | 18% | 4% | 4% | Importado | C | 30 Dias
7370 | Cap 06 - Disjuntores em caixa moldada e aberta | Disjuntores em caixa moldada e aberta | ELSP | BX | 1SDA067159R1 | 1SDA067159R1 | FC CuAl Terminal para cabo CuAL 1x120...240mm2 + ADP 3pçs para disjuntor XT1 | 1193.9204 | 85389090 | 15% | 18% | 4% | 4% | Importado | C | 30 Dias
7371 | Cap 06 - Disjuntores em caixa moldada e aberta | Disjuntores em caixa moldada e aberta | ELSP | BX | 1SDA067155R1 | 1SDA067155R1 | FC CuAl Terminal para cabo CuAL 1x35...95mm2 3pçs para disjuntor XT1 | 354.8138 | 85389090 | 15% | 18% | 4% | 4% | Importado | A | 3 dias Utéis
7372 | Cap 06 - Disjuntores em caixa moldada e aberta | Disjuntores em caixa moldada e aberta | ELSP | BX | 1SDA067163R1 | 1SDA067163R1 | FC CuAl Terminal para cabo CuAL 1x1...95mm2 3pçs para disjuntor XT2 | 846.5266 | 85389090 | 15% | 18% | 4% | 4% | Importado | C | 30 Dias
7373 | Cap 06 - Disjuntores em caixa moldada e aberta | Disjuntores em caixa moldada e aberta | ELSP | BX | 1SDA067171R1 | 1SDA067171R1 | FC CuAl Terminal para cabo CuAL 1x120...240mm2 + ADP 3pçs para disjuntor XT2 | 1704.9252 | 85389090 | 15% | 18% | 4% | 4% | Importado | C | 30 Dias
7374 | Cap 06 - Disjuntores em caixa moldada e aberta | Disjuntores em caixa moldada e aberta | ELSP | BX | 1SDA067167R1 | 1SDA067167R1 | FC CuAl Terminal para cabo CuAL 1x70...185mm2 3pçs para disjuntor XT2 | 1269.7846 | 85389090 | 15% | 18% | 4% | 4% | Importado | C | 30 Dias
7375 | Cap 06 - Disjuntores em caixa moldada e aberta | Disjuntores em caixa moldada e aberta | ELSP | BX | 1SDA067175R1 | 1SDA067175R1 | FC CuAl Terminal para cabo cobre 2x35...95mm2 3pçs para disjuntor XT2 | 1396.974 | 85389090 | 15% | 18% | 4% | 4% | Importado | C | 30 Dias
7376 | Cap 06 - Disjuntores em caixa moldada e aberta | Disjuntores em caixa moldada e aberta | ELSP | BX | 1SDA067183R1 | 1SDA067183R1 | FC CuAl Terminal para cabo CuAL 1x120...240mm2 + ADP 3pçs para disjuntor XT3 | 1495.1724 | 85389090 | 15% | 18% | 4% | 4% | Importado | C | 30 Dias
7377 | Cap 06 - Disjuntores em caixa moldada e aberta | Disjuntores em caixa moldada e aberta | ELSP | BX | 1SDA067179R1 | 1SDA067179R1 | FC CuAl Terminal para cabo CuAL 1x90...185mm2 3pçs para disjuntor XT3 | 1058.516 | 85389090 | 15% | 18% | 4% | 4% | Importado | A | 3 dias Utéis
7378 | Cap 06 - Disjuntores em caixa moldada e aberta | Disjuntores em caixa moldada e aberta | ELSP | BX | 1SDA066274R1 | KIT FC CuAl 1x35...150mm2 XT3 3pcs | KIT FC CuAl 1x35...150mm2 XT3 3pcs | 873.3234 | Sob Consulta | 15% | 15% | 4% | 4% | Sob Consulta | C | 30 Dias
7379 | Cap 06 - Disjuntores em caixa moldada e aberta | Disjuntores em caixa moldada e aberta | ELSP | BX | 1SDA067187R1 | 1SDA067187R1 | FC CuAl Terminal para cabo CuAL 2x35...150mm2 3pçs para disjuntor XT3 | 1164.1768 | 85389090 | 15% | 18% | 4% | 4% | Importado | C | 30 Dias
7380 | Cap 06 - Disjuntores em caixa moldada e aberta | Disjuntores em caixa moldada e aberta | ELSP | BX | 1SDA067191R1 | 1SDA067191R1 | FC CuAl Terminal para cabo CuAL 1x1...185mm2 3pçs para disjuntor XT4 | 1199.1038 | 85389090 | 15% | 18% | 4% | 4% | Importado | C | 30 Dias
7381 | Cap 06 - Disjuntores em caixa moldada e aberta | Disjuntores em caixa moldada e aberta | ELSP | BX | 1SDA067195R1 | 1SDA067195R1 | FC CuAl Terminal para cabo CuAL 1x150...240mm2 + ADP 3pçs para disjuntor XT4 | 1635.0076 | 85389090 | 15% | 18% | 4% | 4% | Importado | C | 30 Dias
7382 | Cap 06 - Disjuntores em caixa moldada e aberta | Disjuntores em caixa moldada e aberta | ELSP | BX | 1SDA067199R1 | 1SDA067199R1 | FC CuAl Terminal para cabo CuAL 2x35...150mm2 3pçs para disjuntor XT4 | 1635.7496 | 85389090 | 15% | 18% | 4% | 4% | Importado | C | 30 Dias
7383 | Cap 06 - Disjuntores em caixa moldada e aberta | Disjuntores em caixa moldada e aberta | ELSP | BX | 1SDA104746R1 | KIT FC CuAl 1x3 185mm2 XT5 3pcs | KIT FC CuAl 1x35...185mm2 XT5 3pcs | 734.951 | Sob Consulta | 15% | 15% | 4% | 4% | Sob Consulta | C | 30 Dias
7384 | Cap 06 - Disjuntores em caixa moldada e aberta | Disjuntores em caixa moldada e aberta | ELSP | BX | 1SDA104742R1 | KIT FC CuAl 1x120-240mm2 XT5 3pcs | KIT FC CuAl 1x120...240mm2 XT5 3pcs | 773.6198 | Sob Consulta | 15% | 15% | 4% | 4% | Sob Consulta | A | 3 dias Utéis
7385 | Cap 06 - Disjuntores em caixa moldada e aberta | Disjuntores em caixa moldada e aberta | ELSP | BX | 1SDA104744R1 | KIT FC CuAl 1x185...300mm2 XT5 3pcs | KIT FC CuAl 1x185...300mm2 XT5 3pcs | 773.6198 | Sob Consulta | 15% | 15% | 4% | 4% | Sob Consulta | I | Sob Consulta
7386 | Cap 06 - Disjuntores em caixa moldada e aberta | Disjuntores em caixa moldada e aberta | ELSP | BX | 1SDA104748R1 | KIT FC CuAl 2x95-240mm2 XT5 3pcs | KIT FC CuAl 2x70...240mm2 XT5 3pcs | 2122.9892 | Sob Consulta | 15% | 15% | 4% | 4% | Sob Consulta | A | 3 dias Utéis
7387 | Cap 06 - Disjuntores em caixa moldada e aberta | Disjuntores em caixa moldada e aberta | ELSP | BX | 1SDA104750R1 | Terminal KIT FC CuAl 2x120 240mm2 XT6 3p | KIT FC CuAl 2x120...240mm2 XT6 3pcs | 2510.5676 | Sob Consulta | 15% | 15% | 4% | 4% | Sob Consulta | G | 70 Dias
7388 | Cap 06 - Disjuntores em caixa moldada e aberta | Disjuntores em caixa moldada e aberta | ELSP | BX | 1SDA104752R1 | KIT FC CuAl 3x70-185mm2 XT6 3pcs | KIT FC CuAl 3x70...185mm2 XT6 3pcs | 2658.586 | Sob Consulta | 15% | 15% | 4% | 4% | Sob Consulta | C | 30 Dias
7389 | Cap 06 - Disjuntores em caixa moldada e aberta | Disjuntores em caixa moldada e aberta | ELSP | BX | 1SDA104754R1 | Conj Terminal FC CuAl 4x70150mm2 XT6 3pc | KIT FC CuAl 4x70...150mm2 XT6 3pcs | 2805.8624 | Sob Consulta | 15% | 15% | 4% | 4% | Sob Consulta | G | 70 Dias
7390 | Cap 06 - Disjuntores em caixa moldada e aberta | Disjuntores em caixa moldada e aberta | ELSP | BX | 1SDA104756R1 | KIT FC CuAl 2x240mm2 XT7/XT7M 3pcs | KIT FC CuAl 2x240mm2 XT7/XT7M 3pcs | 2658.586 | Sob Consulta | 15% | 15% | 4% | 4% | Sob Consulta | I | Sob Consulta
7391 | Cap 06 - Disjuntores em caixa moldada e aberta | Disjuntores em caixa moldada e aberta | ELSP | BX | 1SDA113119R1 | KIT FCCuAl3x380mm2/750kcmil XT7/M F 3pcs | KIT FCCuAl3x380mm2/750kcmil XT7/M F 3pcs | 3692.563 | Sob Consulta | 15% | 15% | 4% | 4% | Sob Consulta | I | Sob Consulta
7392 | Cap 06 - Disjuntores em caixa moldada e aberta | Disjuntores em caixa moldada e aberta | ELSP | BX | 1SDA104758R1 | KIT FCCuAl4x240mm2/500kcmil XT7/M F 3pcs | KIT FC CuAl 4x240mm2/500kcmil XT7/XT7M F | 2953.8914 | Sob Consulta | 15% | 15% | 4% | 4% | Sob Consulta | A | 3 dias Utéis
7393 | Cap 06 - Disjuntores em caixa moldada e aberta | Disjuntores em caixa moldada e aberta | ELSP | BX | 1SDA066905R1 | 1SDA066905R1 | FC Cu Terminal para cabo cobre flexível 2,5...50mm2 3pçs para disjuntor XT1 | 133.1466 | 85389090 | 15% | 18% | 4% | 4% | Importado | A | 3 dias Utéis
7394 | Cap 06 - Disjuntores em caixa moldada e aberta | Disjuntores em caixa moldada e aberta | ELSP | BX | 1SDA066909R1 | 1SDA066909R1 | FC Cu Terminal para cabo cobre flexível 2,5...70mm2 3pçs para disjuntor XT2 | 146.5344 | 85389090 | 15% | 18% | 4% | 4% | Importado | A | 3 dias Utéis
7395 | Cap 06 - Disjuntores em caixa moldada e aberta | Disjuntores em caixa moldada e aberta | ELSP | BX | 1SDA066913R1 | 1SDA066913R1 | FC Cu Terminal para cabo cobre flexível 6...150mm2 3pçs para disjuntor XT3 | 166.632 | 85389090 | 15% | 18% | 4% | 4% | Importado | A | 3 dias Utéis
7396 | Cap 06 - Disjuntores em caixa moldada e aberta | Disjuntores em caixa moldada e aberta | ELSP | BX | 1SDA066917R1 | 1SDA066917R1 | FC Cu Terminal para cabo cobre flexível 6...150mm2 3pçs para disjuntor XT4 | 684.389 | 85389090 | 15% | 18% | 4% | 4% | Importado | A | 3 dias Utéis
7397 | Cap 06 - Disjuntores em caixa moldada e aberta | Disjuntores em caixa moldada e aberta | ELSP | BX | 1SDA066921R1 | 1SDA066921R1 | MC Terminal para multiplos cabos 6x2,5...35mm2 3pçs para disjuntor XT1 | 1481.0532 | 85389090 | 15% | 18% | 4% | 4% | Importado | C | 30 Dias
7398 | Cap 06 - Disjuntores em caixa moldada e aberta | Disjuntores em caixa moldada e aberta | ELSP | BX | 1SDA066925R1 | 1SDA066925R1 | MC Terminal para multiplos cabos 6X2,5...35mm2 3pçs para disjuntor XT2 | 1578.4884 | 85389090 | 15% | 18% | 4% | 4% | Importado | C | 30 Dias
7399 | Cap 06 - Disjuntores em caixa moldada e aberta | Disjuntores em caixa moldada e aberta | ELSP | BX | 1SDA066929R1 | 1SDA066929R1 | MC Terminal para multiplos cabos 6x2,5...35mm2 3pçs para disjuntor XT3 | 1677.4288 | 85389090 | 15% | 18% | 4% | 4% | Importado | C | 30 Dias
7400 | Cap 06 - Disjuntores em caixa moldada e aberta | Disjuntores em caixa moldada e aberta | ELSP | BX | 1SDA066933R1 | 1SDA066933R1 | MC Terminal para multiplos cabos 6x2,5...35mm2 3pçs para disjuntor XT4 | 1775.6272 | 85389090 | 15% | 18% | 4% | 4% | Importado | C | 30 Dias
7401 | Cap 06 - Disjuntores em caixa moldada e aberta | Disjuntores em caixa moldada e aberta | ELSP | BX | 1SDA066957R1 | 1SDA066957R1 | FB Terminal para barramento flexivel 3pçs | 146.5344 | 85389090 | 15% | 18% | 4% | 4% | Importado | C | 30 Dias
7402 | Cap 06 - Disjuntores em caixa moldada e aberta | Disjuntores em caixa moldada e aberta | ELSP | BX | 1SDA066961R1 | 1SDA066961R1 | FB Terminal para barramento flexivel 3pçs | 146.5344 | 85389090 | 15% | 18% | 4% | 4% | Importado | C | 30 Dias
7403 | Cap 06 - Disjuntores em caixa moldada e aberta | Disjuntores em caixa moldada e aberta | ELSP | BX | 1SDA066965R1 | 1SDA066965R1 | FB Terminal para barramento flexivel 3pçs | 166.6214 | 85389090 | 15% | 18% | 4% | 4% | Importado | C | 30 Dias
7404 | Cap 06 - Disjuntores em caixa moldada e aberta | Disjuntores em caixa moldada e aberta | ELSP | BX | 1SDA066969R1 | 1SDA066969R1 | FB Terminal para barramento flexível 3pçs | 684.3678 | 85389090 | 15% | 18% | 4% | 4% | Importado | C | 30 Dias
7405 | Cap 06 - Disjuntores em caixa moldada e aberta | Disjuntores em caixa moldada e aberta | ELSP | BX | 1SDA066937R1 | 1SDA066937R1 | R Terminal traseiro horizontal/vertical HR/VR 3pçs | 436.6352 | 85389090 | 15% | 18% | 4% | 4% | Importado | A | 3 dias Utéis
7406 | Cap 06 - Disjuntores em caixa moldada e aberta | Disjuntores em caixa moldada e aberta | ELSP | BX | 1SDA066941R1 | 1SDA066941R1 | R Terminal traseiro horizontal/vertical HR/VR 3pçs | 436.6352 | 85389090 | 15% | 18% | 4% | 4% | Importado | A | 3 dias Utéis
7407 | Cap 06 - Disjuntores em caixa moldada e aberta | Disjuntores em caixa moldada e aberta | ELSP | BX | 1SDA066945R1 | 1SDA066945R1 | R Terminal traseiro horizontal/vertical HR/VR 3pçs | 514.7678 | 85389090 | 15% | 18% | 4% | 4% | Importado | A | 3 dias Utéis
7408 | Cap 06 - Disjuntores em caixa moldada e aberta | Disjuntores em caixa moldada e aberta | ELSP | BX | 1SDA066949R1 | 1SDA066949R1 | R Terminal traseiro horizontal/vertical HR/VR 3pçs | 566.1142 | 85389090 | 15% | 18% | 4% | 4% | Importado | A | 3 dias Utéis
7409 | Cap 06 - Disjuntores em caixa moldada e aberta | Disjuntores em caixa moldada e aberta | ELSP | BX | 1SDA104760R1 | KIT R- REAR TERMINALS - XT5 3pcs | KIT R- REAR TERMINALS - XT5 3pcs | 1556.9174 | Sob Consulta | 15% | 15% | 4% | 4% | Sob Consulta | A | 3 dias Utéis
7410 | Cap 06 - Disjuntores em caixa moldada e aberta | Disjuntores em caixa moldada e aberta | ELSP | BX | 1SDA104762R1 | Terminal Alimentacao XT6 3pcs | KIT R- REAR TERMINALS - XT6 3pcs | 1735.856 | Sob Consulta | 15% | 15% | 4% | 4% | Sob Consulta | A | 3 dias Utéis
7411 | Cap 06 - Disjuntores em caixa moldada e aberta | Disjuntores em caixa moldada e aberta | ELSP | BX | 1SDA073989R1 | 1SDA073989R1 | KIT HR/VR E1.2 F 3PCS | 1584.7742 | 85389090 | 15% | 18% | 4% | 4% | Importado | A | 3 dias Utéis
7412 | Cap 06 - Disjuntores em caixa moldada e aberta | Disjuntores em caixa moldada e aberta | ELSP | BX | 1SDA066260R1 | KIT EF FP XT1 3pcs | KIT EF FP XT1 3pcs | 172.568 | Sob Consulta | 15% | 15% | 4% | 4% | Sob Consulta | C | 30 Dias
7413 | Cap 06 - Disjuntores em caixa moldada e aberta | Disjuntores em caixa moldada e aberta | ELSP | BX | 1SDA066262R1 | KIT EF FP XT2 3PCS | KIT EF FP XT2 3pcs | 172.568 | Sob Consulta | 15% | 15% | 4% | 4% | Sob Consulta | C | 30 Dias
7414 | Cap 06 - Disjuntores em caixa moldada e aberta | Disjuntores em caixa moldada e aberta | ELSP | BX | 1SDA066264R1 | KIT EF FP XT3 3pcs | KIT EF FP XT3 3pcs | 246.2062 | Sob Consulta | 15% | 15% | 4% | 4% | Sob Consulta | C | 30 Dias
7415 | Cap 06 - Disjuntores em caixa moldada e aberta | Disjuntores em caixa moldada e aberta | ELSP | BX | 1SDA066266R1 | KIT EF FP XT4 3pcs | KIT EF FP XT4 3pcs | 270.777 | Sob Consulta | 15% | 15% | 4% | 4% | Sob Consulta | C | 30 Dias
7416 | Cap 06 - Disjuntores em caixa moldada e aberta | Disjuntores em caixa moldada e aberta | ELSP | BX | 1SDA104764R1 | Conj Terminal KIT EF FP XT5 400 3pcs IEC | KIT EF FP XT5 400 3pcs IEC | 1085.3128 | Sob Consulta | 15% | 15% | 4% | 4% | Sob Consulta | G | 70 Dias
7417 | Cap 06 - Disjuntores em caixa moldada e aberta | Disjuntores em caixa moldada e aberta | ELSP | BX | 1SDA104766R1 | KIT EF FP XT5 630 3pcs | KIT EF FP XT5 630 3pcs | 1431.2014 | Sob Consulta | 15% | 15% | 4% | 4% | Sob Consulta | I | Sob Consulta
7418 | Cap 06 - Disjuntores em caixa moldada e aberta | Disjuntores em caixa moldada e aberta | ELSP | BX | 1SDA104768R1 | Terminal Frontal KIT EF FP XT6 3pcs | KIT EF FP XT6 3pcs | 1590.3816 | Sob Consulta | 15% | 15% | 4% | 4% | Sob Consulta | I | Sob Consulta
7419 | Cap 06 - Disjuntores em caixa moldada e aberta | Disjuntores em caixa moldada e aberta | ELSP | BX | 1SDA073943R1 | 1SDA073943R1 | Kit EF E1.2 W FP 3pcs | 1552.3912 | 85389090 | 15% | 18% | 4% | 4% | Importado | C | 30 Dias
7420 | Cap 06 - Disjuntores em caixa moldada e aberta | Disjuntores em caixa moldada e aberta | ELSP | BX | 1SDA073955R1 | 1SDA073955R1 | Kit ES E1.2 W FP 3pcs | 6354.276 | 85389090 | 15% | 18% | 4% | 4% | Importado | C | 30 Dias
7421 | Cap 06 - Disjuntores em caixa moldada e aberta | Disjuntores em caixa moldada e aberta | ELSP | BX | 1SDA073995R1 | 1SDA073995R1 | Kit FC CuAl 4x240 E1.2 W FP 3pcs | 3628.592 | 85389090 | 15% | 18% | 4% | 4% | Importado | C | 30 Dias
7422 | Cap 06 - Disjuntores em caixa moldada e aberta | Disjuntores em caixa moldada e aberta | ELSP | BX | 1SDA066268R1 | 1SDA066268R1 | Terminal traseiro R (horizontal ou vertical), para parte fixa plug-in para XT1 - KIT R FP XT1 3Pcs | 397.235 | 85389090 | 15% | 18% | 4% | 4% | Importado | A | 3 dias Utéis
7423 | Cap 06 - Disjuntores em caixa moldada e aberta | Disjuntores em caixa moldada e aberta | ELSP | BX | 1SDA066270R1 | 1SDA066270R1 | Terminal traseiro R (horizontal ou vertical), para parte fixa plug-in para XT2 - KIT R FP XT2 3Pcs | 397.235 | 85389090 | 15% | 18% | 4% | 4% | Importado | A | 3 dias Utéis
7424 | Cap 06 - Disjuntores em caixa moldada e aberta | Disjuntores em caixa moldada e aberta | ELSP | BX | 1SDA066272R1 | 1SDA066272R1 | Terminal traseiro R (horizontal ou vertical), para parte fixa plug-in para Xpara disjuntor Tmax T4 - KIT R FP XT3-Xpara disjuntor Tmax T4 3Pcs | 467.884 | 85389090 | 15% | 18% | 4% | 4% | Importado | A | 3 dias Utéis
7425 | Cap 06 - Disjuntores em caixa moldada e aberta | Disjuntores em caixa moldada e aberta | ELSP | BX | 1SDA104774R1 | Kit HR/VR FP XT5 400A 3pcs | Kit HR/VR FP XT5 400A 3pcs (same lenght) | 1868.5892 | Sob Consulta | 15% | 15% | 4% | 4% | Sob Consulta | A | 3 dias Utéis
7426 | Cap 06 - Disjuntores em caixa moldada e aberta | Disjuntores em caixa moldada e aberta | ELSP | BX | 1SDA104775R1 | Kit HR/VR FP XT5 400A 3pcs IEC | Kit HR/VR FP XT5 400A 3pcs IEC | 1712.3664 | Sob Consulta | 15% | 15% | 4% | 4% | Sob Consulta | C | 30 Dias
7427 | Cap 06 - Disjuntores em caixa moldada e aberta | Disjuntores em caixa moldada e aberta | ELSP | BX | 1SDA104770R1 | Kit HR FP XT5 630A 3pcs | Kit HR FP XT5 630A 3pcs | 2277.7174 | Sob Consulta | 15% | 15% | 4% | 4% | Sob Consulta | A | 3 dias Utéis
7428 | Cap 06 - Disjuntores em caixa moldada e aberta | Disjuntores em caixa moldada e aberta | ELSP | BX | 1SDA104780R1 | Kit VR FP XT5 630A 3pcs | Kit VR FP XT5 630A 3pcs | 2140.8608 | Sob Consulta | 15% | 15% | 4% | 4% | Sob Consulta | C | 30 Dias
7429 | Cap 06 - Disjuntores em caixa moldada e aberta | Disjuntores em caixa moldada e aberta | ELSP | BX | 1SDA104772R1 | Kit HR FP XT6 3pcs | Kit HR FP XT6 3pcs | 2167.6152 | Sob Consulta | 15% | 15% | 4% | 4% | Sob Consulta | A | 3 dias Utéis
7430 | Cap 06 - Disjuntores em caixa moldada e aberta | Disjuntores em caixa moldada e aberta | ELSP | BX | 1SDA104782R1 | Kit VR FP XT6 3pcs | Kit VR FP XT6 3pcs | 2167.6152 | Sob Consulta | 15% | 15% | 4% | 4% | Sob Consulta | C | 30 Dias
7431 | Cap 06 - Disjuntores em caixa moldada e aberta | Disjuntores em caixa moldada e aberta | ELSP | BX | 1SDA107715R1 | Kit HR/VR XT7-XT7M W FP 3pcs | Kit HR/VR XT7-XT7M W FP 3pcs | 1771.9066 | Sob Consulta | 15% | 15% | 4% | 4% | Sob Consulta | C | 30 Dias
7432 | Cap 06 - Disjuntores em caixa moldada e aberta | Disjuntores em caixa moldada e aberta | ELSP | BX | 1SDA073961R1 | 1SDA073961R1 | Kit SHR E1.2 W FP 3pcs | 4398.1308 | 85389090 | 15% | 18% | 4% | 4% | Importado | C | 30 Dias
7433 | Cap 06 - Disjuntores em caixa moldada e aberta | Disjuntores em caixa moldada e aberta | ELSP | BX | 1SDA066305R1 | 1SDA066305R1 | Adaptador para montagem dos terminais do disjuntor fixo na parte fixa plug-in (2 peças) XT1 3P | 435.1512 | 85389090 | 15% | 18% | 4% | 4% | Importado | C | 30 Dias
7434 | Cap 06 - Disjuntores em caixa moldada e aberta | Disjuntores em caixa moldada e aberta | ELSP | BX | 1SDA066307R1 | 1SDA066307R1 | Adaptador para montagem dos terminais do disjuntor fixo na parte fixa plug-in (2 peças) XT2 3P | 435.1512 | 85389090 | 15% | 18% | 4% | 4% | Importado | C | 30 Dias
7435 | Cap 06 - Disjuntores em caixa moldada e aberta | Disjuntores em caixa moldada e aberta | ELSP | BX | 1SDA066309R1 | 1SDA066309R1 | Adaptador para montagem dos terminais do disjuntor fixo na parte fixa plug-in (2 peças) XT3 3P | 435.1512 | 85389090 | 15% | 18% | 4% | 4% | Importado | C | 30 Dias
7436 | Cap 06 - Disjuntores em caixa moldada e aberta | Disjuntores em caixa moldada e aberta | ELSP | BX | 1SDA066311R1 | 1SDA066311R1 | Adaptador para montagem dos terminais do disjuntor fixo na parte fixa plug-in (2 peças) XT4 3P | 435.1512 | 85389090 | 15% | 18% | 4% | 4% | Importado | C | 30 Dias
7437 | Cap 06 - Disjuntores em caixa moldada e aberta | Disjuntores em caixa moldada e aberta | ELSP | BX | 1SDA104723R1 | ADP MONT. FIXED TER. FP XT5 400A 3p 2pcs | ADP MONT. FIXED TER. FP XT5 400A 3p 2pcs | 761.716 | Sob Consulta | 15% | 15% | 4% | 4% | Sob Consulta | I | Sob Consulta
7438 | Cap 06 - Disjuntores em caixa moldada e aberta | Disjuntores em caixa moldada e aberta | ELSP | BX | 1SDA104725R1 | ADP MONT. FIXED TER. FP XT5 630A 3p 2pcs | ADP MONT. FIXED TER. FP XT5 630A 3p 2pcs | 761.716 | Sob Consulta | 15% | 15% | 4% | 4% | Sob Consulta | I | Sob Consulta
7439 | Cap 06 - Disjuntores em caixa moldada e aberta | Disjuntores em caixa moldada e aberta | ELSP | BX | 1SDA104727R1 | ADP MONT. FIXED TER. FP XT6 3p 2pcs | ADP MONT. FIXED TER. FP XT6 3p 2pcs | 837.5908 | Sob Consulta | 15% | 15% | 4% | 4% | Sob Consulta | I | Sob Consulta
7440 | Cap 06 - Disjuntores em caixa moldada e aberta | Disjuntores em caixa moldada e aberta | ELSP | BX | 1SDA066422R1 | AUX 1Q 250Vac/dc XT1...XT6 | AUX 1Q 250Vac/dc XT1...XT6 | 339.5816 | Sob Consulta | 15% | 15% | 4% | 4% | Sob Consulta | A | 3 dias Utéis
7441 | Cap 06 - Disjuntores em caixa moldada e aberta | Disjuntores em caixa moldada e aberta | ELSP | BX | 1SDA066423R1 | AUX 1Q 24Vdc XT1...XT6 | AUX 1Q 24Vdc XT1...XT6 | 339.1788 | Sob Consulta | 15% | 15% | 4% | 4% | Sob Consulta | C | 30 Dias
7442 | Cap 06 - Disjuntores em caixa moldada e aberta | Disjuntores em caixa moldada e aberta | ELSP | BX | 1SDA066426R1 | 1SDA066426R1 | Contato auxiliar de estado aberto/fechado/trip instalado lado esquerdo, para disjuntores na versão fixa AUX-C 3Q até 250Vca lado esquerdo XT1 | 1016.8792 | 85389090 | 15% | 18% | 4% | 4% | Importado | C | 30 Dias
7443 | Cap 06 - Disjuntores em caixa moldada e aberta | Disjuntores em caixa moldada e aberta | ELSP | BX | 1SDA066431R1 | 1SDA066431R1 | Contato auxiliar de estado aberto/fechado/trip para disjuntores fixos - AUX-C 1Q + 1SY até 250Vca XT1...XT4 | 679.1526 | 85389090 | 15% | 18% | 4% | 4% | Importado | A | 3 dias Utéis
7444 | Cap 06 - Disjuntores em caixa moldada e aberta | Disjuntores em caixa moldada e aberta | ELSP | BX | 1SDA066433R1 | 1SDA066433R1 | Contato auxiliar de estado aberto/fechado/trip para disjuntores fixos - AUX-C 2Q + 1SY até 250Vca XT1...XT4 | 1016.8792 | 85389090 | 15% | 18% | 4% | 4% | Importado | A | 3 dias Utéis
7445 | Cap 06 - Disjuntores em caixa moldada e aberta | Disjuntores em caixa moldada e aberta | ELSP | BX | 1SDA066446R1 | 1SDA066446R1 | CONTATO AUXILIAR USO EXCLUSIVO P/DISJUNTOR 690V AUX-C 1Q+1SY 24 VDC XT1/4 F/P ABB | 680.1384 | 85389090 | 15% | 18% | 4% | 4% | Importado | A | 3 dias Utéis
7446 | Cap 06 - Disjuntores em caixa moldada e aberta | Disjuntores em caixa moldada e aberta | ELSP | BX | 1SDA066434R1 | 1SDA066434R1 | Contato auxiliar de estado aberto/fechado/trip para disjuntores na versão fixo - AUX-C 3Q + 1SY até 250Vca XT1...XT4 | 1356.0898 | 85389090 | 15% | 18% | 4% | 4% | Importado | A | 3 dias Utéis
7447 | Cap 06 - Disjuntores em caixa moldada e aberta | Disjuntores em caixa moldada e aberta | ELSP | BX | 1SDA066448R1 | AUX-C 3Q+1SY 24VDC XT2-XT4 F/P | AUX-C 3Q+1SY 24Vdc XT2...XT6 F/P | 1356.0686 | Sob Consulta | 15% | 18% | 4% | 4% | Sob Consulta | I | Sob Consulta
7448 | Cap 06 - Disjuntores em caixa moldada e aberta | Disjuntores em caixa moldada e aberta | ELSP | BX | 1SDA066428R1 | 1SDA066428R1 | Contato auxiliar de estado aberto/fechado/trip instalado lado esquerdo, para disjuntores na versão fixa - AUX-C 3Q até 250Vca lado esquerdo XT3 | 1016.8792 | 85389090 | 15% | 18% | 4% | 4% | Importado | A | 3 dias Utéis
7449 | Cap 06 - Disjuntores em caixa moldada e aberta | Disjuntores em caixa moldada e aberta | ELSP | BX | 1SDA066424R1 | AUX-SA 250 V 1 CONT. XT2-XT4 | AUX-SA 250 V 1 CONT. XT2-XT4 | 339.5816 | Sob Consulta | 15% | 15% | 4% | 4% | Sob Consulta | C | 30 Dias
7450 | Cap 06 - Disjuntores em caixa moldada e aberta | Disjuntores em caixa moldada e aberta | ELSP | BX | 1SDA066425R1 | AUX-SA 24 Vdc 1 CONT. XT2-XT4 | AUX-SA 24 Vdc 1 CONT. XT2-XT4 | 339.1788 | Sob Consulta | 15% | 15% | 4% | 4% | Sob Consulta | C | 30 Dias
7451 | Cap 06 - Disjuntores em caixa moldada e aberta | Disjuntores em caixa moldada e aberta | ELSP | BX | 1SDA066427R1 | 1SDA066427R1 | Contato auxiliar de estado aberto/fechado/trip instalado lado esquerdo, para disjuntores na versão fixa AUX-C 3Q até 250Vcc lado esquerdo XT2 e XT4 | 1016.8792 | 85389090 | 15% | 18% | 4% | 4% | Importado | A | 3 dias Utéis
7452 | Cap 06 - Disjuntores em caixa moldada e aberta | Disjuntores em caixa moldada e aberta | ELSP | BX | 1SDA066431R1 | AUX-C 1Q+1SY 250Vac/dc XT1..XT4 F/P | AUX-C 1Q+1SY 250Vac/dc XT1..XT4 F/P | 679.1526 | Sob Consulta | 15% | 18% | 4% | 4% | Sob Consulta | I | Sob Consulta
7453 | Cap 06 - Disjuntores em caixa moldada e aberta | Disjuntores em caixa moldada e aberta | ELSP | BX | 1SDA066438R1 | 1SDA066438R1 | Contato Auxiliar Uso Exclusivo p/Disjuntor 690 V AUX-C 2Q+2SY+AUX-SA-C250 V XT2-XT4 F/P ABB | 1696.0199 | 85389090 | 15% | 18% | 4% | 4% | Importado | C | 30 Dias
7454 | Cap 06 - Disjuntores em caixa moldada e aberta | Disjuntores em caixa moldada e aberta | ELSP | BX | 1SDA066436R1 | 1SDA066436R1 | Contato Auxiliar Uso Exclusivo p/Disjuntor XT2 e XT4 690 V CONT AUX-C3Q+2SY 250V XT ABB | 1696.0199 | 85389090 | 15% | 18% | 4% | 4% | Importado | C | 30 Dias
7455 | Cap 06 - Disjuntores em caixa moldada e aberta | Disjuntores em caixa moldada e aberta | ELSP | BX | 1SDA066429R1 | 1SDA066429R1 | Contato Uso exclusivo p/ disjuntor Inferior a 690V AUX-SA-C 1S51250VCA/CC XT2-XT4 F/P | 680.1384 | 85389090 | 15% | 18% | 4% | 4% | Importado | A | 3 dias Utéis
7456 | Cap 06 - Disjuntores em caixa moldada e aberta | Disjuntores em caixa moldada e aberta | ELSP | BX | 1SDA066448R1 | 1SDA066448R1 | CONTATO USO EXCLUSIVO P/DISJUNTOR TMAX XT2/4 FIXO/PLUG-IN 24 V AUX-C3Q+1SY 24VDC XT2-XT4 F/P ABB. | 1356.0686 | 85389090 | 15% | 18% | 4% | 4% | Importado | C | 30 Dias
7457 | Cap 06 - Disjuntores em caixa moldada e aberta | Disjuntores em caixa moldada e aberta | ELSP | BX | 1SDA067116R1 | 1SDA067116R1 | AUX-SA-C 1S51 24Vdc XT2-XT4 F/P | 679.1526 | 85389090 | 15% | 18% | 4% | 4% | Importado | C | 30 Dias
7458 | Cap 06 - Disjuntores em caixa moldada e aberta | Disjuntores em caixa moldada e aberta | ELSP | BX | 1SDA066444R1 | AUX-C 1Q+1SY 400Vac XT2-XT4 F/P | AUX-C 1Q+1SY 400Vac XT2-XT4 F/P | 746.8442 | Sob Consulta | 15% | 15% | 4% | 4% | Sob Consulta | C | 30 Dias
7459 | Cap 06 - Disjuntores em caixa moldada e aberta | Disjuntores em caixa moldada e aberta | ELSP | BX | 1SDA066440R1 | AUX-C 2Q 400Vac XT2-XT4 F/P | AUX-C 2Q 400Vac XT2-XT4 F/P | 679.1526 | Sob Consulta | 15% | 15% | 4% | 4% | Sob Consulta | C | 30 Dias
7460 | Cap 06 - Disjuntores em caixa moldada e aberta | Disjuntores em caixa moldada e aberta | ELSP | BX | 1SDA104787R1 | AUX-C 1Q + 1SY L 250V AC/DC XT5 F/P | AUX-C 1Q + 1SY L 250V AC/DC XT5 F/P | 781.0822 | Sob Consulta | 15% | 15% | 4% | 4% | Sob Consulta | C | 30 Dias
7461 | Cap 06 - Disjuntores em caixa moldada e aberta | Disjuntores em caixa moldada e aberta | ELSP | BX | 1SDA066431R1 | AUX-C 1Q+1SY 250Vac/dc XT1..XT4 F/P | AUX-C 1Q+1SY 250Vac/dc XT1..XT4 F/P | 679.1526 | Sob Consulta | 15% | 18% | 4% | 4% | Sob Consulta | I | Sob Consulta
7462 | Cap 06 - Disjuntores em caixa moldada e aberta | Disjuntores em caixa moldada e aberta | ELSP | BX | 1SDA104800R1 | AUX-C 1S52 250V AC/DC XT5-XT6 F/P | AUX-C 1S52 250V AC/DC XT5-XT6 F/P | 373.4168 | Sob Consulta | 15% | 15% | 4% | 4% | Sob Consulta | I | Sob Consulta
7463 | Cap 06 - Disjuntores em caixa moldada e aberta | Disjuntores em caixa moldada e aberta | ELSP | BX | 1SDA104786R1 | AUX-C 1Q + 1SY L 24V DC XT5 F/P | AUX-C 1Q + 1SY L 24V DC XT5 F/P | 781.061 | Sob Consulta | 15% | 15% | 4% | 4% | Sob Consulta | I | Sob Consulta
7464 | Cap 06 - Disjuntores em caixa moldada e aberta | Disjuntores em caixa moldada e aberta | ELSP | BX | 1SDA104799R1 | Contato AUX-C 1S52 24VDC XT5-XT6 F/P | AUX-C 1S52 24VDC XT5-XT6 F/P | 373.4168 | Sob Consulta | 15% | 15% | 4% | 4% | Sob Consulta | I | Sob Consulta
7465 | Cap 06 - Disjuntores em caixa moldada e aberta | Disjuntores em caixa moldada e aberta | ELSP | BX | 1SDA104784R1 | AUX-C 1Q + 1SY 400V AC/DC XT5 F/P | AUX-C 1Q + 1SY 400V AC/DC XT5 F/P | 679.1526 | Sob Consulta | 15% | 15% | 4% | 4% | Sob Consulta | I | Sob Consulta
7466 | Cap 06 - Disjuntores em caixa moldada e aberta | Disjuntores em caixa moldada e aberta | ELSP | BX | 1SDA066850R1 | 1SDA066850R1 | KIT F XT1 4pcs | 139.8564 | 85389090 | 15% | 18% | 4% | 4% | Importado | C | 30 Dias
7467 | Cap 06 - Disjuntores em caixa moldada e aberta | Disjuntores em caixa moldada e aberta | ELSP | BX | 1SDA066854R1 | 1SDA066854R1 | KIT F XT2 4pcs | 139.8564 | 85389090 | 15% | 18% | 4% | 4% | Importado | C | 30 Dias
7468 | Cap 06 - Disjuntores em caixa moldada e aberta | Disjuntores em caixa moldada e aberta | ELSP | BX | 1SDA066858R1 | 1SDA066858R1 | KIT F XT3 4pcs | 174.8046 | 85389090 | 15% | 18% | 4% | 4% | Importado | C | 30 Dias
7469 | Cap 06 - Disjuntores em caixa moldada e aberta | Disjuntores em caixa moldada e aberta | ELSP | BX | 1SDA066862R1 | 1SDA066862R1 | KIT F XT4 4pcs | 193.397 | 85389090 | 15% | 18% | 4% | 4% | Importado | C | 30 Dias
7470 | Cap 06 - Disjuntores em caixa moldada e aberta | Disjuntores em caixa moldada e aberta | ELSP | BX | 1SDA104731R1 | KIT F XT5 4pcs | KIT F XT5 4pcs | 464.174 | Sob Consulta | 15% | 15% | 4% | 4% | Sob Consulta | I | Sob Consulta
7471 | Cap 06 - Disjuntores em caixa moldada e aberta | Disjuntores em caixa moldada e aberta | ELSP | BX | 1SDA104733R1 | KIT F XT6 4pcs | KIT F XT6 4pcs | 605.5038 | Sob Consulta | 15% | 15% | 4% | 4% | Sob Consulta | I | Sob Consulta
7472 | Cap 06 - Disjuntores em caixa moldada e aberta | Disjuntores em caixa moldada e aberta | ELSP | BX | 1SDA073974R1 | 1SDA073974R1 | KIT F E1.2 F 4PCS | 848.53 | 85389090 | 15% | 18% | 4% | 4% | Importado | C | 30 Dias
7473 | Cap 06 - Disjuntores em caixa moldada e aberta | Disjuntores em caixa moldada e aberta | ELSP | BX | 1SDA066866R1 | 1SDA066866R1 | KIT EF XT1 4pcs | 235.055 | 85389090 | 15% | 18% | 4% | 4% | Importado | C | 30 Dias
7474 | Cap 06 - Disjuntores em caixa moldada e aberta | Disjuntores em caixa moldada e aberta | ELSP | BX | 1SDA066870R1 | 1SDA066870R1 | Terminal Frontal Uso exclusivo p/Disjuntor 690 V EF XT2 4 PCS | 235.055 | 85389090 | 15% | 18% | 4% | 4% | Importado | C | 30 Dias
7475 | Cap 06 - Disjuntores em caixa moldada e aberta | Disjuntores em caixa moldada e aberta | ELSP | BX | 1SDA066874R1 | 1SDA066874R1 | KIT EF XT3 4pcs | 336.232 | 85389090 | 15% | 18% | 4% | 4% | Importado | C | 30 Dias
7476 | Cap 06 - Disjuntores em caixa moldada e aberta | Disjuntores em caixa moldada e aberta | ELSP | BX | 1SDA066878R1 | 1SDA066878R1 | KIT EF XT4 4pcs | 368.9436 | 85389090 | 15% | 18% | 4% | 4% | Importado | C | 30 Dias
7477 | Cap 06 - Disjuntores em caixa moldada e aberta | Disjuntores em caixa moldada e aberta | ELSP | BX | 1SDA104735R1 | KIT EF XT5 4pcs | KIT EF XT5 4pcs | 713.3694 | Sob Consulta | 15% | 15% | 4% | 4% | Sob Consulta | I | Sob Consulta
7478 | Cap 06 - Disjuntores em caixa moldada e aberta | Disjuntores em caixa moldada e aberta | ELSP | BX | 1SDA104737R1 | KIT EF XT6 800A 4pcs | KIT EF XT6 800A 4pcs | 932.0686 | Sob Consulta | 15% | 15% | 4% | 4% | Sob Consulta | I | Sob Consulta
7479 | Cap 06 - Disjuntores em caixa moldada e aberta | Disjuntores em caixa moldada e aberta | ELSP | BX | 1SDA107474R1 | KIT EF XT6 1000A 4pcs | KIT EF XT6 1000A 4pcs | 1696.0212 | Sob Consulta | 15% | 15% | 4% | 4% | Sob Consulta | I | Sob Consulta
7480 | Cap 06 - Disjuntores em caixa moldada e aberta | Disjuntores em caixa moldada e aberta | ELSP | BX | 1SDA073968R1 | 1SDA073968R1 | KIT EF E1.2 F 4PCS | 2072.7876 | 85389090 | 15% | 18% | 4% | 4% | Importado | C | 30 Dias
7481 | Cap 06 - Disjuntores em caixa moldada e aberta | Disjuntores em caixa moldada e aberta | ELSP | BX | 1SDA066890R1 | 1SDA066890R1 | KIT ES XT1 4pcs | 538.5754 | 85389090 | 15% | 18% | 4% | 4% | Importado | C | 30 Dias
7482 | Cap 06 - Disjuntores em caixa moldada e aberta | Disjuntores em caixa moldada e aberta | ELSP | BX | 1SDA066894R1 | 1SDA066894R1 | KIT ES XT2 4pcs | 538.5542 | 85389090 | 15% | 18% | 4% | 4% | Importado | C | 30 Dias
7483 | Cap 06 - Disjuntores em caixa moldada e aberta | Disjuntores em caixa moldada e aberta | ELSP | BX | 1SDA066898R1 | 1SDA066898R1 | KIT ES XT3 4pcs | 632.3006 | 85389090 | 15% | 18% | 4% | 4% | Importado | C | 30 Dias
7484 | Cap 06 - Disjuntores em caixa moldada e aberta | Disjuntores em caixa moldada e aberta | ELSP | BX | 1SDA066902R1 | 1SDA066902R1 | KIT ES XT4 4pcs | 636.7632 | 85389090 | 15% | 18% | 4% | 4% | Importado | C | 30 Dias
7485 | Cap 06 - Disjuntores em caixa moldada e aberta | Disjuntores em caixa moldada e aberta | ELSP | BX | 1SDA104739R1 | KIT ES XT5 4pcs | KIT ES XT5 4pcs | 1012.406 | Sob Consulta | 15% | 15% | 4% | 4% | Sob Consulta | I | Sob Consulta
7486 | Cap 06 - Disjuntores em caixa moldada e aberta | Disjuntores em caixa moldada e aberta | ELSP | BX | 1SDA104741R1 | KIT ES XT6 4pcs | KIT ES XT6 4pcs | 2087.299 | Sob Consulta | 15% | 15% | 4% | 4% | Sob Consulta | I | Sob Consulta
7487 | Cap 06 - Disjuntores em caixa moldada e aberta | Disjuntores em caixa moldada e aberta | ELSP | BX | 1SDA073980R1 | 1SDA073980R1 | KIT ES E1.2 F 4PCS | 8472.3786 | 85389090 | 15% | 18% | 4% | 4% | Importado | C | 30 Dias
7488 | Cap 06 - Disjuntores em caixa moldada e aberta | Disjuntores em caixa moldada e aberta | ELSP | BX | 1SDA067152R1 | 1SDA067152R1 | KIT FC CuAl 1x1,5...50mm2 XT1 4pcs | 428.4626 | 85389090 | 15% | 18% | 4% | 4% | Importado | C | 30 Dias
7489 | Cap 06 - Disjuntores em caixa moldada e aberta | Disjuntores em caixa moldada e aberta | ELSP | BX | 1SDA067160R1 | KIT FC CuAl 1x120...240mm2 XT1 4pcs +ADP | KIT FC CuAl 1x120...240mm2 XT1 4pcs +ADP | 1433.4168 | Sob Consulta | 15% | 15% | 4% | 4% | Sob Consulta | C | 30 Dias
7490 | Cap 06 - Disjuntores em caixa moldada e aberta | Disjuntores em caixa moldada e aberta | ELSP | BX | 1SDA067156R1 | 1SDA067156R1 | KIT FC CuAl 1x35...95mm2 XT1 4pcs | 476.0672 | 85389090 | 15% | 18% | 4% | 4% | Importado | C | 30 Dias
7491 | Cap 06 - Disjuntores em caixa moldada e aberta | Disjuntores em caixa moldada e aberta | ELSP | BX | 1SDA067164R1 | 1SDA067164R1 | Terminal Conexao USO EXCLUSIVO EM DISJUNTOR XT2 690V | 1100.9252 | 85389090 | 15% | 18% | 4% | 4% | Importado | C | 30 Dias
7492 | Cap 06 - Disjuntores em caixa moldada e aberta | Disjuntores em caixa moldada e aberta | ELSP | BX | 1SDA067172R1 | 1SDA067172R1 | KIT FC CuAl 1x120...240mm2 XT2 4pcs +ADP | 2086.5464 | 85389090 | 15% | 18% | 4% | 4% | Importado | C | 30 Dias
7493 | Cap 06 - Disjuntores em caixa moldada e aberta | Disjuntores em caixa moldada e aberta | ELSP | BX | 1SDA067168R1 | 1SDA067168R1 | KIT FC CuAl 1x70...185mm2 XT2 4pcs | 1651.3634 | 85389090 | 15% | 18% | 4% | 4% | Importado | C | 30 Dias
7494 | Cap 06 - Disjuntores em caixa moldada e aberta | Disjuntores em caixa moldada e aberta | ELSP | BX | 1SDA067176R1 | 1SDA067176R1 | KIT FC CuAl 2x35...95mm2 XT2 4pcs | 1651.3634 | 85389090 | 15% | 18% | 4% | 4% | Importado | C | 30 Dias
7495 | Cap 06 - Disjuntores em caixa moldada e aberta | Disjuntores em caixa moldada e aberta | ELSP | BX | 1SDA067184R1 | 1SDA067184R1 | KIT FC CuAl 1x120...240mm2 XT3 4pcs +ADP | 1812.0594 | 85389090 | 15% | 18% | 4% | 4% | Importado | C | 30 Dias
7496 | Cap 06 - Disjuntores em caixa moldada e aberta | Disjuntores em caixa moldada e aberta | ELSP | BX | 1SDA067180R1 | 1SDA067180R1 | KIT FC CuAl 1x95...185mm2 XT3 4pcs | 1377.629 | 85389090 | 15% | 18% | 4% | 4% | Importado | C | 30 Dias
7497 | Cap 06 - Disjuntores em caixa moldada e aberta | Disjuntores em caixa moldada e aberta | ELSP | BX | 1SDA066275R1 | KIT FC CuAl 1x35...150mm2 XT3 4pcs | KIT FC CuAl 1x35...150mm2 XT3 4pcs | 1138.122 | Sob Consulta | 15% | 15% | 4% | 4% | Sob Consulta | C | 30 Dias
7498 | Cap 06 - Disjuntores em caixa moldada e aberta | Disjuntores em caixa moldada e aberta | ELSP | BX | 1SDA067188R1 | 1SDA067188R1 | KIT FC CuAl 2x35...150mm2 XT3 4pcs | 1515.2488 | 85389090 | 15% | 18% | 4% | 4% | Importado | C | 30 Dias
7499 | Cap 06 - Disjuntores em caixa moldada e aberta | Disjuntores em caixa moldada e aberta | ELSP | BX | 1SDA067192R1 | 1SDA067192R1 | KIT FC CuAl 1x2,5...185mm2 XT4 4pcs | 1559.8854 | 85389090 | 15% | 18% | 4% | 4% | Importado | A | 3 dias Utéis
7500 | Cap 06 - Disjuntores em caixa moldada e aberta | Disjuntores em caixa moldada e aberta | ELSP | BX | 1SDA067196R1 | 1SDA067196R1 | KIT FC CuAl 1x120...240mm2 XT4 4pcs +ADP | 1994.3052 | 85389090 | 15% | 18% | 4% | 4% | Importado | C | 30 Dias
7501 | Cap 06 - Disjuntores em caixa moldada e aberta | Disjuntores em caixa moldada e aberta | ELSP | BX | 1SDA067200R1 | 1SDA067200R1 | KIT FC CuAl 2x35...150mm2 XT4 4pcs | 2126.7204 | 85389090 | 15% | 18% | 4% | 4% | Importado | C | 30 Dias
7502 | Cap 06 - Disjuntores em caixa moldada e aberta | Disjuntores em caixa moldada e aberta | ELSP | BX | 1SDA104747R1 | KIT FC CuAl 1x35...185mm2 XT5 4pcs | KIT FC CuAl 1x35...185mm2 XT5 4pcs | 977.4472 | Sob Consulta | 15% | 15% | 4% | 4% | Sob Consulta | I | Sob Consulta
7503 | Cap 06 - Disjuntores em caixa moldada e aberta | Disjuntores em caixa moldada e aberta | ELSP | BX | 1SDA104743R1 | KIT FC CuAl 1x120 240mm2 XT5 4pcs | KIT FC CuAl 1x120...240mm2 XT5 4pcs | 1028.7512 | Sob Consulta | 15% | 15% | 4% | 4% | Sob Consulta | A | 3 dias Utéis
7504 | Cap 06 - Disjuntores em caixa moldada e aberta | Disjuntores em caixa moldada e aberta | ELSP | BX | 1SDA104745R1 | KIT FC CuAl 1x185...300mm2 XT5 4pcs | KIT FC CuAl 1x185...300mm2 XT5 4pcs | 1028.7724 | Sob Consulta | 15% | 15% | 4% | 4% | Sob Consulta | I | Sob Consulta
7505 | Cap 06 - Disjuntores em caixa moldada e aberta | Disjuntores em caixa moldada e aberta | ELSP | BX | 1SDA104749R1 | KIT FC CuAl 2x70...240mm2 XT5 4pcs | KIT FC CuAl 2x70...240mm2 XT5 4pcs | 2823.7234 | Sob Consulta | 15% | 15% | 4% | 4% | Sob Consulta | I | Sob Consulta
7506 | Cap 06 - Disjuntores em caixa moldada e aberta | Disjuntores em caixa moldada e aberta | ELSP | BX | 1SDA104751R1 | KIT FC CuAl 2x120...240mm2 XT6 4pcs | KIT FC CuAl 2x120...240mm2 XT6 4pcs | 3339.2226 | Sob Consulta | 15% | 15% | 4% | 4% | Sob Consulta | I | Sob Consulta
7507 | Cap 06 - Disjuntores em caixa moldada e aberta | Disjuntores em caixa moldada e aberta | ELSP | BX | 1SDA104753R1 | KIT FC CuAl 3x70...185mm2 XT6 4pcs | KIT FC CuAl 3x70...185mm2 XT6 4pcs | 3535.6088 | Sob Consulta | 15% | 15% | 4% | 4% | Sob Consulta | I | Sob Consulta
7508 | Cap 06 - Disjuntores em caixa moldada e aberta | Disjuntores em caixa moldada e aberta | ELSP | BX | 1SDA104755R1 | KIT FC CuAl 4x70...150mm2 XT6 4pcs | KIT FC CuAl 4x70...150mm2 XT6 4pcs | 3731.9844 | Sob Consulta | 15% | 15% | 4% | 4% | Sob Consulta | I | Sob Consulta
7509 | Cap 06 - Disjuntores em caixa moldada e aberta | Disjuntores em caixa moldada e aberta | ELSP | BX | 1SDA104757R1 | KIT FC CuAl 2x240mm2 XT7/XT7M 4pcs | KIT FC CuAl 2x240mm2 XT7/XT7M 4pcs | 3535.6088 | Sob Consulta | 15% | 15% | 4% | 4% | Sob Consulta | I | Sob Consulta
7510 | Cap 06 - Disjuntores em caixa moldada e aberta | Disjuntores em caixa moldada e aberta | ELSP | BX | 1SDA113120R1 | KIT FCCuAl3x380mm2/750kcmil XT7/M F 4pcs | KIT FCCuAl3x380mm2/750kcmil XT7/M F 4pcs | 4910.2804 | Sob Consulta | 15% | 15% | 4% | 4% | Sob Consulta | I | Sob Consulta
7511 | Cap 06 - Disjuntores em caixa moldada e aberta | Disjuntores em caixa moldada e aberta | ELSP | BX | 1SDA104759R1 | KIT FC CuAl 4x240mm2/500kcmil XT7/XT7M F | KIT FC CuAl 4x240mm2/500kcmil XT7/XT7M F | 3928.3706 | Sob Consulta | 15% | 15% | 4% | 4% | Sob Consulta | I | Sob Consulta
7512 | Cap 06 - Disjuntores em caixa moldada e aberta | Disjuntores em caixa moldada e aberta | ELSP | BX | 1SDA066906R1 | 1SDA066906R1 | KIT FC Cu XT1 4pcs | 177.0306 | 85389090 | 15% | 18% | 4% | 4% | Importado | C | 30 Dias
7513 | Cap 06 - Disjuntores em caixa moldada e aberta | Disjuntores em caixa moldada e aberta | ELSP | BX | 1SDA066910R1 | 1SDA066910R1 | KIT FC Cu XT2 4pcs | 194.881 | 85389090 | 15% | 18% | 4% | 4% | Importado | C | 30 Dias
7514 | Cap 06 - Disjuntores em caixa moldada e aberta | Disjuntores em caixa moldada e aberta | ELSP | BX | 1SDA066914R1 | 1SDA066914R1 | KIT FC Cu XT3 4pcs | 221.646 | 85389090 | 15% | 18% | 4% | 4% | Importado | C | 30 Dias
7515 | Cap 06 - Disjuntores em caixa moldada e aberta | Disjuntores em caixa moldada e aberta | ELSP | BX | 1SDA066918R1 | 1SDA066918R1 | Terminal Conexao USO EXCLUSIVO PARA DISJUNTOR XT4 690V | 891.6826 | 85389090 | 15% | 18% | 4% | 4% | Importado | C | 30 Dias
7516 | Cap 06 - Disjuntores em caixa moldada e aberta | Disjuntores em caixa moldada e aberta | ELSP | BX | 1SDA066922R1 | 1SDA066922R1 | KIT MC CuAl 6x2.5...35mm2 XT1 4pcs | 2012.887 | 85389090 | 15% | 18% | 4% | 4% | Importado | C | 30 Dias
7517 | Cap 06 - Disjuntores em caixa moldada e aberta | Disjuntores em caixa moldada e aberta | ELSP | BX | 1SDA066926R1 | 1SDA066926R1 | KIT MC CuAl 6x2.5...35mm2 XT2 4pcs | 2111.1066 | 85389090 | 15% | 18% | 4% | 4% | Importado | C | 30 Dias
7518 | Cap 06 - Disjuntores em caixa moldada e aberta | Disjuntores em caixa moldada e aberta | ELSP | BX | 1SDA066930R1 | 1SDA066930R1 | KIT MC CuAl 6x2.5...35mm2 XT3 4pcs | 2210.0364 | 85389090 | 15% | 18% | 4% | 4% | Importado | C | 30 Dias
7519 | Cap 06 - Disjuntores em caixa moldada e aberta | Disjuntores em caixa moldada e aberta | ELSP | BX | 1SDA066934R1 | 1SDA066934R1 | KIT MC CuAl 6x2.5...35mm2 XT4 4pcs | 2307.461 | 85389090 | 15% | 18% | 4% | 4% | Importado | C | 30 Dias
7520 | Cap 06 - Disjuntores em caixa moldada e aberta | Disjuntores em caixa moldada e aberta | ELSP | BX | 1SDA066958R1 | 1SDA066958R1 | KIT FB XT1 4pcs | 194.881 | 85389090 | 15% | 18% | 4% | 4% | Importado | C | 30 Dias
7521 | Cap 06 - Disjuntores em caixa moldada e aberta | Disjuntores em caixa moldada e aberta | ELSP | BX | 1SDA066962R1 | 1SDA066962R1 | KIT FB XT2 4pcs | 194.881 | 85389090 | 15% | 18% | 4% | 4% | Importado | C | 30 Dias
7522 | Cap 06 - Disjuntores em caixa moldada e aberta | Disjuntores em caixa moldada e aberta | ELSP | BX | 1SDA066966R1 | 1SDA066966R1 | KIT FB XT3 4pcs | 221.646 | 85389090 | 15% | 18% | 4% | 4% | Importado | C | 30 Dias
7523 | Cap 06 - Disjuntores em caixa moldada e aberta | Disjuntores em caixa moldada e aberta | ELSP | BX | 1SDA066970R1 | 1SDA066970R1 | KIT FB XT4 4pcs | 890.3894 | 85389090 | 15% | 18% | 4% | 4% | Importado | C | 30 Dias
7524 | Cap 06 - Disjuntores em caixa moldada e aberta | Disjuntores em caixa moldada e aberta | ELSP | BX | 1SDA066938R1 | 1SDA066938R1 | Terminal Posterior Uso Exclusivo p/Disjuntor XT1, Tmax XT 690 V R XT14PCS ABB | 586.9008 | 85389090 | 15% | 18% | 4% | 4% | Importado | C | 30 Dias
7525 | Cap 06 - Disjuntores em caixa moldada e aberta | Disjuntores em caixa moldada e aberta | ELSP | BX | 1SDA066953R1 | KIT R x RC XT1 4pcs | KIT R x RC XT1 4pcs | 484.2716 | Sob Consulta | 15% | 15% | 4% | 4% | Sob Consulta | C | 30 Dias
7526 | Cap 06 - Disjuntores em caixa moldada e aberta | Disjuntores em caixa moldada e aberta | ELSP | BX | 1SDA066942R1 | 1SDA066942R1 | Terminal Posterior Uso Exclusivo p/Disjuntor XT2 690 V KIT TERMINALTRASEIRO XT2 4 PC ABB | 586.9008 | 85389090 | 15% | 18% | 4% | 4% | Importado | C | 30 Dias
7527 | Cap 06 - Disjuntores em caixa moldada e aberta | Disjuntores em caixa moldada e aberta | ELSP | BX | 1SDA066946R1 | 1SDA066946R1 | TERMINAL POSTERIOR USO EXCLUSIVO P/DISJUNTOR 690 V TERMINAL TRASEIRO R XT3 4PCS ABB | 689.5618 | 85389090 | 15% | 18% | 4% | 4% | Importado | C | 30 Dias
7528 | Cap 06 - Disjuntores em caixa moldada e aberta | Disjuntores em caixa moldada e aberta | ELSP | BX | 1SDA066954R1 | KIT R x RC XT3 4pcs | KIT R x RC XT3 4pcs | 644.9358 | Sob Consulta | 15% | 15% | 4% | 4% | Sob Consulta | C | 30 Dias
7529 | Cap 06 - Disjuntores em caixa moldada e aberta | Disjuntores em caixa moldada e aberta | ELSP | BX | 1SDA066950R1 | 1SDA066950R1 | KIT R XT4 4pcs | 759.5112 | 85389090 | 15% | 18% | 4% | 4% | Importado | C | 30 Dias
7530 | Cap 06 - Disjuntores em caixa moldada e aberta | Disjuntores em caixa moldada e aberta | ELSP | BX | 1SDA104761R1 | KIT R- REAR TERMINALS - XT5 4pcs | KIT R- REAR TERMINALS - XT5 4pcs | 2070.9326 | Sob Consulta | 15% | 15% | 4% | 4% | Sob Consulta | I | Sob Consulta
7531 | Cap 06 - Disjuntores em caixa moldada e aberta | Disjuntores em caixa moldada e aberta | ELSP | BX | 1SDA104763R1 | KIT R- REAR TERMINALS - XT6 4pcs | KIT R- REAR TERMINALS - XT6 4pcs | 2692.2622 | Sob Consulta | 15% | 15% | 4% | 4% | Sob Consulta | I | Sob Consulta
7532 | Cap 06 - Disjuntores em caixa moldada e aberta | Disjuntores em caixa moldada e aberta | ELSP | BX | 1SDA073990R1 | 1SDA073990R1 | KIT HR/VR E1.2 F 4PCS | 2113.7778 | 85389090 | 15% | 18% | 4% | 4% | Importado | A | 3 dias Utéis
7533 | Cap 06 - Disjuntores em caixa moldada e aberta | Disjuntores em caixa moldada e aberta | ELSP | BX | 1SDA066261R1 | KIT EF FP XT1 4pcs | KIT EF FP XT1 4pcs | 225.3984 | Sob Consulta | 15% | 15% | 4% | 4% | Sob Consulta | C | 30 Dias
7534 | Cap 06 - Disjuntores em caixa moldada e aberta | Disjuntores em caixa moldada e aberta | ELSP | BX | 1SDA066263R1 | KIT EF FP XT2 4pcs | KIT EF FP XT2 4pcs | 225.3984 | Sob Consulta | 15% | 15% | 4% | 4% | Sob Consulta | C | 30 Dias
7535 | Cap 06 - Disjuntores em caixa moldada e aberta | Disjuntores em caixa moldada e aberta | ELSP | BX | 1SDA066265R1 | KIT EF FP XT3 4pcs | KIT EF FP XT3 4pcs | 321.339 | Sob Consulta | 15% | 15% | 4% | 4% | Sob Consulta | C | 30 Dias
7536 | Cap 06 - Disjuntores em caixa moldada e aberta | Disjuntores em caixa moldada e aberta | ELSP | BX | 1SDA066267R1 | KIT EF FP XT4 4pcs | KIT EF FP XT4 4pcs | 352.5878 | Sob Consulta | 15% | 15% | 4% | 4% | Sob Consulta | C | 30 Dias
7537 | Cap 06 - Disjuntores em caixa moldada e aberta | Disjuntores em caixa moldada e aberta | ELSP | BX | 1SDA104765R1 | KIT EF FP XT5 400 4pcs IEC | KIT EF FP XT5 400 4pcs IEC | 2355.0868 | Sob Consulta | 15% | 15% | 4% | 4% | Sob Consulta | I | Sob Consulta
7538 | Cap 06 - Disjuntores em caixa moldada e aberta | Disjuntores em caixa moldada e aberta | ELSP | BX | 1SDA104767R1 | KIT EF FP XT5 630 4pcs | KIT EF FP XT5 630 4pcs | 2754.5478 | Sob Consulta | 15% | 15% | 4% | 4% | Sob Consulta | I | Sob Consulta
7539 | Cap 06 - Disjuntores em caixa moldada e aberta | Disjuntores em caixa moldada e aberta | ELSP | BX | 1SDA104769R1 | KIT EF FP XT6 4pcs | KIT EF FP XT6 4pcs | 2068.696 | Sob Consulta | 15% | 15% | 4% | 4% | Sob Consulta | I | Sob Consulta
7540 | Cap 06 - Disjuntores em caixa moldada e aberta | Disjuntores em caixa moldada e aberta | ELSP | BX | 1SDA073944R1 | 1SDA073944R1 | Kit EF E1.2 W FP 4pcs | 2072.7876 | 85389090 | 15% | 18% | 4% | 4% | Importado | C | 30 Dias
7541 | Cap 06 - Disjuntores em caixa moldada e aberta | Disjuntores em caixa moldada e aberta | ELSP | BX | 1SDA073956R1 | 1SDA073956R1 | Kit ES E1.2 W FP 4pcs | 8472.3786 | 85389090 | 15% | 18% | 4% | 4% | Importado | C | 30 Dias
7542 | Cap 06 - Disjuntores em caixa moldada e aberta | Disjuntores em caixa moldada e aberta | ELSP | BX | 1SDA073996R1 | 1SDA073996R1 | Kit FC CuAl 4x240 E1.2 W FP 4pcs | 4838.37 | Sob Consulta | 15% | 18% | 4% | 4% | Importado | I | Sob Consulta
7543 | Cap 06 - Disjuntores em caixa moldada e aberta | Disjuntores em caixa moldada e aberta | ELSP | BX | 1SDA066269R1 | 1SDA066269R1 | Terminal Posterior Uso Exclusivo p/Disjuntor Tmax XT 690 V Terminais Traseiros p/Parte Fixa KIT R FP XT1 4Pcs | 535.4484 | 85389090 | 15% | 18% | 4% | 4% | Importado | C | 30 Dias
7544 | Cap 06 - Disjuntores em caixa moldada e aberta | Disjuntores em caixa moldada e aberta | ELSP | BX | 1SDA066271R1 | 1SDA066271R1 | Terminal Posterior Uso Exclusivo p/Disjuntor Tmax XT 690 V Terminais Traseiros p/Parte Fixa KIT R FP XT2 4Pcs | 535.4484 | 85389090 | 15% | 18% | 4% | 4% | Importado | C | 30 Dias
7545 | Cap 06 - Disjuntores em caixa moldada e aberta | Disjuntores em caixa moldada e aberta | ELSP | BX | 1SDA066273R1 | 1SDA066273R1 | Terminal Posterior Uso Exlusivo p/Disjuntor Tmax XT 1000 V KIT R FP XT3-XT4 4PCS | 628.3362 | 85389090 | 15% | 18% | 4% | 4% | Importado | C | 30 Dias
7546 | Cap 06 - Disjuntores em caixa moldada e aberta | Disjuntores em caixa moldada e aberta | ELSP | BX | 1SDA066273R1 | KIT R FP XT3-XT4 4PCS | KIT R FP XT3-XT4 4pcs | 628.3362 | Sob Consulta | 15% | 18% | 4% | 4% | Sob Consulta | I | Sob Consulta
7547 | Cap 06 - Disjuntores em caixa moldada e aberta | Disjuntores em caixa moldada e aberta | ELSP | BX | 1SDA104777R1 | Kit HR/VR FP XT5 400A 4pcs (same lenght) | Kit HR/VR FP XT5 400A 4pcs (same lenght) | 2485.2654 | Sob Consulta | 15% | 15% | 4% | 4% | Sob Consulta | I | Sob Consulta
7548 | Cap 06 - Disjuntores em caixa moldada e aberta | Disjuntores em caixa moldada e aberta | ELSP | BX | 1SDA104778R1 | Kit HR/VR FP XT5 400A 4pcs IEC | Kit HR/VR FP XT5 400A 4pcs IEC | 2277.728 | Sob Consulta | 15% | 15% | 4% | 4% | Sob Consulta | I | Sob Consulta
7549 | Cap 06 - Disjuntores em caixa moldada e aberta | Disjuntores em caixa moldada e aberta | ELSP | BX | 1SDA104771R1 | Kit HR FP XT5 630A 4pcs | Kit HR FP XT5 630A 4pcs | 3029.0348 | Sob Consulta | 15% | 15% | 4% | 4% | Sob Consulta | I | Sob Consulta
7550 | Cap 06 - Disjuntores em caixa moldada e aberta | Disjuntores em caixa moldada e aberta | ELSP | BX | 1SDA104781R1 | Kit VR FP XT5 630A 4pcs | Kit VR FP XT5 630A 4pcs | 2847.531 | Sob Consulta | 15% | 15% | 4% | 4% | Sob Consulta | I | Sob Consulta
7551 | Cap 06 - Disjuntores em caixa moldada e aberta | Disjuntores em caixa moldada e aberta | ELSP | BX | 1SDA104773R1 | Kit HR FP XT6 4pcs | Kit HR FP XT6 4pcs | 2882.4898 | Sob Consulta | 15% | 15% | 4% | 4% | Sob Consulta | I | Sob Consulta
7552 | Cap 06 - Disjuntores em caixa moldada e aberta | Disjuntores em caixa moldada e aberta | ELSP | BX | 1SDA104783R1 | Kit VR FP XT6 4pcs | Kit VR FP XT6 4pcs | 2882.4898 | Sob Consulta | 15% | 15% | 4% | 4% | Sob Consulta | I | Sob Consulta
7553 | Cap 06 - Disjuntores em caixa moldada e aberta | Disjuntores em caixa moldada e aberta | ELSP | BX | 1SDA107716R1 | Kit HR/VR XT7-XT7M W FP 4pcs | Kit HR/VR XT7-XT7M W FP 4pcs | 2361.0334 | Sob Consulta | 15% | 15% | 4% | 4% | Sob Consulta | I | Sob Consulta
7554 | Cap 06 - Disjuntores em caixa moldada e aberta | Disjuntores em caixa moldada e aberta | ELSP | BX | 1SDA073962R1 | 1SDA073962R1 | Kit SHR E1.2 W FP 4pcs | 5719.5374 | 85389090 | 15% | 18% | 4% | 4% | Importado | C | 30 Dias
7555 | Cap 06 - Disjuntores em caixa moldada e aberta | Disjuntores em caixa moldada e aberta | ELSP | BX | 1SDA066306R1 | 1SDA066306R1 | ADP MONT. FIXED TERM. x PF XT1 4p | 562.3406 | 85389090 | 15% | 18% | 4% | 4% | Importado | C | 30 Dias
7556 | Cap 06 - Disjuntores em caixa moldada e aberta | Disjuntores em caixa moldada e aberta | ELSP | BX | 1SDA066308R1 | 1SDA066308R1 | ADP MONT. FIXED TERM. x PF XT2 4p | 562.3406 | 85389090 | 15% | 18% | 4% | 4% | Importado | C | 30 Dias
7557 | Cap 06 - Disjuntores em caixa moldada e aberta | Disjuntores em caixa moldada e aberta | ELSP | BX | 1SDA066310R1 | 1SDA066310R1 | ADP MONT. FIXED TERM. x PF XT3 4p | 562.3406 | 85389090 | 15% | 18% | 4% | 4% | Importado | C | 30 Dias
7558 | Cap 06 - Disjuntores em caixa moldada e aberta | Disjuntores em caixa moldada e aberta | ELSP | BX | 1SDA066312R1 | 1SDA066312R1 | ADP MONT. FIXED TERM. x PF XT4 4p | 562.3406 | 85389090 | 15% | 18% | 4% | 4% | Importado | C | 30 Dias
7559 | Cap 06 - Disjuntores em caixa moldada e aberta | Disjuntores em caixa moldada e aberta | ELSP | BX | 1SDA104724R1 | ADP MONT. FIXED TER. FP XT5 400A 4p 2pcs | ADP MONT. FIXED TER. FP XT5 400A 4p 2pcs | 1013.148 | Sob Consulta | 15% | 15% | 4% | 4% | Sob Consulta | I | Sob Consulta
7560 | Cap 06 - Disjuntores em caixa moldada e aberta | Disjuntores em caixa moldada e aberta | ELSP | BX | 1SDA104726R1 | ADP MONT. FIXED TER. FP XT5 630A 4p 2pcs | ADP MONT. FIXED TER. FP XT5 630A 4p 2pcs | 1013.148 | Sob Consulta | 15% | 15% | 4% | 4% | Sob Consulta | I | Sob Consulta
7561 | Cap 06 - Disjuntores em caixa moldada e aberta | Disjuntores em caixa moldada e aberta | ELSP | BX | 1SDA104728R1 | ADP MONT. FIXED TER. FP XT6 4p 2pcs | ADP MONT. FIXED TER. FP XT6 4p 2pcs | 1114.3144 | Sob Consulta | 15% | 15% | 4% | 4% | Sob Consulta | I | Sob Consulta
7562 | Cap 06 - Disjuntores em caixa moldada e aberta | Disjuntores em caixa moldada e aberta | ELSP | BX | 1SDA066432R1 | 1SDA066432R1 | Contato auxiliar de estado aberto/fechado/trip para disjuntores extraíveis - AUX-C 1Q+1SY 250 V XT2-XT4 W | 679.1526 | 85389090 | 15% | 18% | 4% | 4% | Importado | A | 3 dias Utéis
7563 | Cap 06 - Disjuntores em caixa moldada e aberta | Disjuntores em caixa moldada e aberta | ELSP | BX | 1SDA066439R1 | 1SDA066439R1 | Contato Auxiliar Uso Exclusivo p/Disjuntor 690 V AUX-C 2Q 2SY AUX-SA-C250 V XT2-XT4 W | 1696.0199 | 85389090 | 15% | 18% | 4% | 4% | Importado | C | 30 Dias
7564 | Cap 06 - Disjuntores em caixa moldada e aberta | Disjuntores em caixa moldada e aberta | ELSP | BX | 1SDA066435R1 | 1SDA066435R1 | Contato auxiliar de estado aberto/fechado/trip para disjuntores na versão extraível - AUX-C 3Q+1SY 250 V XT2-XT4 W | 1356.0898 | 85389090 | 15% | 18% | 4% | 4% | Importado | A | 3 dias Utéis
7565 | Cap 06 - Disjuntores em caixa moldada e aberta | Disjuntores em caixa moldada e aberta | ELSP | BX | 1SDA066437R1 | 1SDA066437R1 | Contato Auxiliar Uso Exclusivo p/Disjuntor 250Vca/cc AUX-C 3Q+2SY 250Vac/dc XT2-XT4 W | 1696.0199 | 85389090 | 15% | 18% | 4% | 4% | Importado | C | 30 Dias
7566 | Cap 06 - Disjuntores em caixa moldada e aberta | Disjuntores em caixa moldada e aberta | ELSP | BX | 1SDA066430R1 | 1SDA066430R1 | Contato Uso Exclusivo p/Disjuntor 250 Vca XT2-XT4 W | 680.1384 | 85389090 | 15% | 18% | 4% | 4% | Importado | C | 30 Dias
7567 | Cap 06 - Disjuntores em caixa moldada e aberta | Disjuntores em caixa moldada e aberta | ELSP | BX | 1SDA066447R1 | 1SDA066447R1 | Contato Auxiliar Uso Exclusivo p/Disjuntor 24 Vcc AUX-C 1Q+1SY 24Vdc XT2-XT4 W | 680.1384 | 85389090 | 15% | 18% | 4% | 4% | Importado | C | 30 Dias
7568 | Cap 06 - Disjuntores em caixa moldada e aberta | Disjuntores em caixa moldada e aberta | ELSP | BX | 1SDA066449R1 | 1SDA066449R1 | Contato Auxiliar Uso Exclusivo p/Disjuntor 24 Vcc AUX-C 3Q+1SY 24Vdc XT2-XT4 W | 1358.0932 | 85389090 | 15% | 18% | 4% | 4% | Importado | C | 30 Dias
7569 | Cap 06 - Disjuntores em caixa moldada e aberta | Disjuntores em caixa moldada e aberta | ELSP | BX | 1SDA067117R1 | 1SDA067117R1 | AUX-SA-C 1S51 24Vdc XT2-XT4 W | 679.1526 | 85389090 | 15% | 18% | 4% | 4% | Importado | C | 30 Dias
7570 | Cap 06 - Disjuntores em caixa moldada e aberta | Disjuntores em caixa moldada e aberta | ELSP | BX | 1SDA066445R1 | AUX-C 1Q+1SY 400Vac XT2-XT4 W | AUX-C 1Q+1SY 400Vac XT2-XT4 W | 746.8442 | Sob Consulta | 15% | 15% | 4% | 4% | Sob Consulta | C | 30 Dias
7571 | Cap 06 - Disjuntores em caixa moldada e aberta | Disjuntores em caixa moldada e aberta | ELSP | BX | 1SDA066443R1 | AUX-C 2Q 400Vac XT2-XT4 W | AUX-C 2Q 400Vac XT2-XT4 W | 746.8442 | Sob Consulta | 15% | 15% | 4% | 4% | Sob Consulta | C | 30 Dias
7572 | Cap 06 - Disjuntores em caixa moldada e aberta | Disjuntores em caixa moldada e aberta | ELSP | BX | 1SDA104789R1 | Cont. Aux AUX-C 1Q+1SY 250V AC/DC XT5 W | AUX-C 1Q+1SY 250V AC/DC XT5 W | 679.1526 | Sob Consulta | 15% | 15% | 4% | 4% | Sob Consulta | C | 30 Dias
7573 | Cap 06 - Disjuntores em caixa moldada e aberta | Disjuntores em caixa moldada e aberta | ELSP | BX | 1SDA104796R1 | AUX-C 2Q+1SY 250V AC/CC XT5 W | AUX-C 2Q+1SY 250V AC/CC XT5 W | 1016.8686 | Sob Consulta | 15% | 15% | 4% | 4% | Sob Consulta | I | Sob Consulta
7574 | Cap 06 - Disjuntores em caixa moldada e aberta | Disjuntores em caixa moldada e aberta | ELSP | BX | 1SDA104798R1 | AUX-C 3Q+1SY 250V AC XT5 W | AUX-C 3Q+1SY 250V AC XT5 W | 1356.058 | Sob Consulta | 15% | 15% | 4% | 4% | Sob Consulta | C | 30 Dias
7575 | Cap 06 - Disjuntores em caixa moldada e aberta | Disjuntores em caixa moldada e aberta | ELSP | BX | 1SDA104791R1 | AUX-C 1S51 250V AC/dC XT5 W | AUX-C 1S51 250V AC/dC XT5 W | 679.1526 | Sob Consulta | 15% | 15% | 4% | 4% | Sob Consulta | C | 30 Dias
7576 | Cap 06 - Disjuntores em caixa moldada e aberta | Disjuntores em caixa moldada e aberta | ELSP | BX | 1SDA104793R1 | AUX-C 1S52 250V AC/dC XT5 W | AUX-C 1S52 250V AC/dC XT5 W | 373.4168 | Sob Consulta | 15% | 15% | 4% | 4% | Sob Consulta | I | Sob Consulta
7577 | Cap 06 - Disjuntores em caixa moldada e aberta | Disjuntores em caixa moldada e aberta | ELSP | BX | 1SDA104788R1 | Cont. Aux AUX-C 1Q+1SY 24VCC XT5 W | AUX-C 1Q+1SY 24VDC XT5 W | 679.1526 | Sob Consulta | 15% | 15% | 4% | 4% | Sob Consulta | G | 70 Dias
7578 | Cap 06 - Disjuntores em caixa moldada e aberta | Disjuntores em caixa moldada e aberta | ELSP | BX | 1SDA104797R1 | Contato AUX-C 3Q+1SY 24VDC XT5 W | AUX-C 3Q+1SY 24VDC XT5 W | 1356.0898 | Sob Consulta | 15% | 15% | 4% | 4% | Sob Consulta | C | 30 Dias
7579 | Cap 06 - Disjuntores em caixa moldada e aberta | Disjuntores em caixa moldada e aberta | ELSP | BX | 1SDA104790R1 | AUX-C 1S51 24VdC XT5 W | AUX-C 1S51 24VdC XT5 W | 679.1526 | Sob Consulta | 15% | 15% | 4% | 4% | Sob Consulta | I | Sob Consulta
7580 | Cap 06 - Disjuntores em caixa moldada e aberta | Disjuntores em caixa moldada e aberta | ELSP | BX | 1SDA104792R1 | AUX-C 1S52 24VdC XT5 W | AUX-C 1S52 24VdC XT5 W | 373.4168 | Sob Consulta | 15% | 15% | 4% | 4% | Sob Consulta | I | Sob Consulta
7581 | Cap 06 - Disjuntores em caixa moldada e aberta | Disjuntores em caixa moldada e aberta | ELSP | BX | 1SDA104785R1 | AUX-C 1Q + 1SY 400V AC/DC XT5 W | AUX-C 1Q + 1SY 400V AC/DC XT5 W | 679.1526 | Sob Consulta | 15% | 15% | 4% | 4% | Sob Consulta | C | 30 Dias
7582 | Cap 06 - Disjuntores em caixa moldada e aberta | Disjuntores em caixa moldada e aberta | ELSP | BX | 1SDA104802R1 | AUX-C 1Q+1SY 250V AC/DC XT6 W | AUX-C 1Q+1SY 250V AC/DC XT6 W | 679.1526 | Sob Consulta | 15% | 15% | 4% | 4% | Sob Consulta | I | Sob Consulta
7583 | Cap 06 - Disjuntores em caixa moldada e aberta | Disjuntores em caixa moldada e aberta | ELSP | BX | 1SDA104807R1 | AUX-C 2Q + 1SY 250 V CA / CC XT6 W | AUX-C 2Q+1SY 250V AC/CC XT6 W | 1371.7142 | Sob Consulta | 15% | 15% | 4% | 4% | Sob Consulta | C | 30 Dias
7584 | Cap 06 - Disjuntores em caixa moldada e aberta | Disjuntores em caixa moldada e aberta | ELSP | BX | 1SDA104809R1 | AUX-C 3Q+1SY 250V AC XT6 W | AUX-C 3Q+1SY 250V AC XT6 W | 1356.0898 | Sob Consulta | 15% | 15% | 4% | 4% | Sob Consulta | C | 30 Dias
7585 | Cap 06 - Disjuntores em caixa moldada e aberta | Disjuntores em caixa moldada e aberta | ELSP | BX | 1SDA104804R1 | AUX-C 1S51 250V AC/dC XT6 W | AUX-C 1S51 250V AC/dC XT6 W | 679.1526 | Sob Consulta | 15% | 15% | 4% | 4% | Sob Consulta | I | Sob Consulta
7586 | Cap 06 - Disjuntores em caixa moldada e aberta | Disjuntores em caixa moldada e aberta | ELSP | BX | 1SDA104806R1 | AUX-C 1S52 250V AC/dC XT6 W | AUX-C 1S52 250V AC/dC XT6 W | 373.4168 | Sob Consulta | 15% | 15% | 4% | 4% | Sob Consulta | I | Sob Consulta
7587 | Cap 06 - Disjuntores em caixa moldada e aberta | Disjuntores em caixa moldada e aberta | ELSP | BX | 1SDA104801R1 | AUX-C 1Q+1SY 24VDC XT6 W | AUX-C 1Q+1SY 24VDC XT6 W | 679.1526 | Sob Consulta | 15% | 15% | 4% | 4% | Sob Consulta | I | Sob Consulta
7588 | Cap 06 - Disjuntores em caixa moldada e aberta | Disjuntores em caixa moldada e aberta | ELSP | BX | 1SDA104808R1 | Contato AUX-C 3Q+1SY 24VDC XT6 W | AUX-C 3Q+1SY 24VDC XT6 W | 1356.0898 | Sob Consulta | 15% | 15% | 4% | 4% | Sob Consulta | C | 30 Dias
7589 | Cap 06 - Disjuntores em caixa moldada e aberta | Disjuntores em caixa moldada e aberta | ELSP | BX | 1SDA104803R1 | AUX-C 1S51 24VdC XT6 W | AUX-C 1S51 24VdC XT6 W | 679.1526 | Sob Consulta | 15% | 15% | 4% | 4% | Sob Consulta | I | Sob Consulta
7590 | Cap 06 - Disjuntores em caixa moldada e aberta | Disjuntores em caixa moldada e aberta | ELSP | BX | 1SDA104805R1 | AUX-C 1S52 24VdC XT6 W | AUX-C 1S52 24VdC XT6 W | 373.4168 | Sob Consulta | 15% | 15% | 4% | 4% | Sob Consulta | I | Sob Consulta
7591 | Cap 06 - Disjuntores em caixa moldada e aberta | Disjuntores em caixa moldada e aberta | ELSP | BX | 1SDA073750R1 | 1SDA073750R1 | AUX 4Q 400V E1.2 | 2606.0524 | 85389090 | 15% | 18% | 4% | 4% | Importado | A | 3 dias Utéis
7592 | Cap 06 - Disjuntores em caixa moldada e aberta | Disjuntores em caixa moldada e aberta | ELSP | BX | 1SDA073751R1 | 1SDA073751R1 | Contato Auxiliar Uso Exclusivo p/Disjuntor 24 Vcc AUX 4Q 24VDC E1.2 ABB. | 2778.79 | 85389090 | 15% | 18% | 4% | 4% | Importado | A | 3 dias Utéis
7593 | Cap 06 - Disjuntores em caixa moldada e aberta | Disjuntores em caixa moldada e aberta | ELSP | BX | 1SDA073752R1 | 1SDA073752R1 | Contato Uso Exclusivo p/Disjuntor 690 V AUX 2Q 400VAC 2Q 24VDC E1.2 | 2778.79 | 85389090 | 15% | 18% | 4% | 4% | Importado | C | 30 Dias
7594 | Cap 06 - Disjuntores em caixa moldada e aberta | Disjuntores em caixa moldada e aberta | ELSP | BX | 1SDA073776R1 | 1SDA073776R1 | S51 250V E1.2 | 779.4286 | 85389090 | 15% | 18% | 4% | 4% | Importado | A | 3 dias Utéis
7595 | Cap 06 - Disjuntores em caixa moldada e aberta | Disjuntores em caixa moldada e aberta | ELSP | BX | 1SDA073777R1 | 1SDA073777R1 | Contato Sinalizacao Uso Exclusivo P/Disjuntor 24 V Disparo Rele EKIP S5124V E1.2 ABB. | 779.4286 | 85389090 | 15% | 18% | 4% | 4% | Importado | C | 30 Dias
7596 | Cap 06 - Disjuntores em caixa moldada e aberta | Disjuntores em caixa moldada e aberta | ELSP | BX | 1SDA104813R1 | AUX 1SY 400V AC XT7 | AUX 1SY 400V AC XT7 | 528.8764 | Sob Consulta | 15% | 15% | 4% | 4% | Sob Consulta | A | 3 dias Utéis
7597 | Cap 06 - Disjuntores em caixa moldada e aberta | Disjuntores em caixa moldada e aberta | ELSP | BX | 1SDA104812R1 | AUX 1SY 24V DC XT7 | AUX 1SY 24V DC XT7 | 528.887 | Sob Consulta | 15% | 15% | 4% | 4% | Sob Consulta | G | 70 Dias
7598 | Cap 06 - Disjuntores em caixa moldada e aberta | Disjuntores em caixa moldada e aberta | ELSP | BX | 1SDA104811R1 | AUX 1S52 250V XT7 | AUX 1S52 250V XT7 | 925.3482 | Sob Consulta | 15% | 15% | 4% | 4% | Sob Consulta | C | 30 Dias
7599 | Cap 06 - Disjuntores em caixa moldada e aberta | Disjuntores em caixa moldada e aberta | ELSP | BX | 1SDA104810R1 | AUX 1S52 24V XT7 | AUX 1S52 24V XT7 | 925.3694 | Sob Consulta | 15% | 15% | 4% | 4% | Sob Consulta | I | Sob Consulta
7600 | Cap 06 - Disjuntores em caixa moldada e aberta | Disjuntores em caixa moldada e aberta | ELSP | BX | 1SDA073758R1 | 1SDA073758R1 | AUX 15Q 400V E1.2 | 9903.8662 | 85389090 | 15% | 18% | 4% | 4% | Importado | A | 3 dias Utéis
7601 | Cap 06 - Disjuntores em caixa moldada e aberta | Disjuntores em caixa moldada e aberta | ELSP | BX | 1SDA073759R1 | 1SDA073759R1 | Contato Auxiliar Uso Exclusivo p/Disjuntor 24 V AUX 15Q 24V E1.2 ABB. | 10892.7296 | 85389090 | 15% | 18% | 4% | 4% | Importado | C | 30 Dias
7602 | Cap 06 - Disjuntores em caixa moldada e aberta | Disjuntores em caixa moldada e aberta | ELSP | BX | 1SDA073770R1 | 1SDA073770R1 | RTC 250VAC E1.2 | 818.3412 | 85389090 | 15% | 18% | 4% | 4% | Importado | A | 3 dias Utéis
7603 | Cap 06 - Disjuntores em caixa moldada e aberta | Disjuntores em caixa moldada e aberta | ELSP | BX | 1SDA073771R1 | 1SDA073771R1 | Contato Uso Exclusivo p/Disjuntor 690 V RTC 24V E1.2 ABB. | 1109.7776 | 85389090 | 15% | 18% | 4% | 4% | Importado | C | 30 Dias
7604 | Cap 06 - Disjuntores em caixa moldada e aberta | Disjuntores em caixa moldada e aberta | ELSP | BX | 1SDA104825R1 | AUX-SC S33 M/2 250V AC/DC XT7M | AUX-SC S33 M/2 250V AC/DC XT7M | 621.8596 | Sob Consulta | 15% | 15% | 4% | 4% | Sob Consulta | A | 3 dias Utéis
7605 | Cap 06 - Disjuntores em caixa moldada e aberta | Disjuntores em caixa moldada e aberta | ELSP | BX | 1SDA104824R1 | AUX-SC M/2 24V DC XT7M | AUX-SC M/2 24V DC XT7M | 621.8702 | Sob Consulta | 15% | 15% | 4% | 4% | Sob Consulta | I | Sob Consulta
7606 | Cap 06 - Disjuntores em caixa moldada e aberta | Disjuntores em caixa moldada e aberta | ELSP | BX | 1SDA073906R1 | 1SDA073906R1 | Morsetti E1.2...E6.2 10pz | 740.6008 | 85389090 | 15% | 18% | 4% | 4% | Importado | A | 3 dias Utéis
7607 | Cap 06 - Disjuntores em caixa moldada e aberta | Disjuntores em caixa moldada e aberta | ELSP | BX | 1SDA066450R1 | 1SDA066450R1 | Contato auxiliar de posição inseridoAUP-I 4NAF pos. inserido até 250Vca XT1...XT4 PF plug-in/extraível | 577.9862 | 85389090 | 15% | 18% | 4% | 4% | Importado | A | 3 dias Utéis
7608 | Cap 06 - Disjuntores em caixa moldada e aberta | Disjuntores em caixa moldada e aberta | ELSP | BX | 1SDA066451R1 | 1SDA066451R1 | Contato auxiliar de posição inserido AUP-I 4NAF pos. inserido 24Vcc XT1...XT4 PF plug-in/extraível | 636.7632 | 85389090 | 15% | 18% | 4% | 4% | Importado | C | 30 Dias
7609 | Cap 06 - Disjuntores em caixa moldada e aberta | Disjuntores em caixa moldada e aberta | ELSP | BX | 1SDA066452R1 | 1SDA066452R1 | Contato Auxiliar Uso Exclusivo p/Disjuntor ate 250 Vca AUP-R 250 V XT2-XT4 2 CON INSERIDO/EXTRA ABB | 577.9756 | 85389090 | 15% | 18% | 4% | 4% | Importado | A | 3 dias Utéis
7610 | Cap 06 - Disjuntores em caixa moldada e aberta | Disjuntores em caixa moldada e aberta | ELSP | BX | 1SDA066453R1 | 1SDA066453R1 | CONTATO USO EXCLUSIVO P/DISJUNTOR 24 VCC CONTATO DE POSICAO INSERIDO/EXTRAIDO XT2/XT4 - 2NAF POS. EXTRAIDO PF CONTATO AUP-R 24V | 636.7526 | 85389090 | 15% | 18% | 4% | 4% | Importado | C | 30 Dias
7611 | Cap 06 - Disjuntores em caixa moldada e aberta | Disjuntores em caixa moldada e aberta | ELSP | BX | 1SDA104815R1 | AUP-I XT5-XT6 P/W 3 Rack.in contacts250V | AUP-I XT5-XT6 P/W 3 Rack.in contacts250V | 1017.6 | Sob Consulta | 15% | 15% | 4% | 4% | Sob Consulta | A | 3 dias Utéis
7612 | Cap 06 - Disjuntores em caixa moldada e aberta | Disjuntores em caixa moldada e aberta | ELSP | BX | 1SDA104816R1 | AUP-I XT5-XT6 P/W 3 Rack-in contacts 24V | AUP-I XT5-XT6 P/W 3 Rack-in contacts 24V | 1017.6 | Sob Consulta | 15% | 15% | 4% | 4% | Sob Consulta | C | 30 Dias
7613 | Cap 06 - Disjuntores em caixa moldada e aberta | Disjuntores em caixa moldada e aberta | ELSP | BX | 1SDA104820R1 | AUP-T XT5-XT6 W 1 Test contact 250V | AUP-T XT5-XT6 W 1 Test contact 250V | 356.2978 | Sob Consulta | 15% | 15% | 4% | 4% | Sob Consulta | C | 30 Dias
7614 | Cap 06 - Disjuntores em caixa moldada e aberta | Disjuntores em caixa moldada e aberta | ELSP | BX | 1SDA104819R1 | AUP-T XT5-XT6 W 1 Test contact 24V | AUP-T XT5-XT6 W 1 Test contact 24V | 356.3084 | Sob Consulta | 15% | 15% | 4% | 4% | Sob Consulta | I | Sob Consulta
7615 | Cap 06 - Disjuntores em caixa moldada e aberta | Disjuntores em caixa moldada e aberta | ELSP | BX | 1SDA104817R1 | AUP-R XT5-XT6 P/W 1 Rac.-out cont. 250V | AUP-R XT5-XT6 P/W 1 Rac.-out cont. 250V | 356.2978 | Sob Consulta | 15% | 15% | 4% | 4% | Sob Consulta | C | 30 Dias
7616 | Cap 06 - Disjuntores em caixa moldada e aberta | Disjuntores em caixa moldada e aberta | ELSP | BX | 1SDA104818R1 | AUP-R XT5-XT6 P / W 1 Rack out cont. 24V | AUP-R XT5-XT6 P/W 1 Rack.-out cont. 24V | 356.3084 | Sob Consulta | 15% | 15% | 4% | 4% | Sob Consulta | C | 30 Dias
7617 | Cap 06 - Disjuntores em caixa moldada e aberta | Disjuntores em caixa moldada e aberta | ELSP | BX | 1SDA073763R1 | 1SDA073763R1 | Contato Uso Exclusivo p/Disjuntor 690 V AUP 6 CONTATTI 24V E1.2 ABB. | 1869.8294 | 85389090 | 15% | 18% | 4% | 4% | Importado | C | 30 Dias
7618 | Cap 06 - Disjuntores em caixa moldada e aberta | Disjuntores em caixa moldada e aberta | ELSP | BX | 1SDA073762R1 | 1SDA073762R1 | AUP 6 contatti 400Vac E1.2 | 1869.8294 | 85389090 | 15% | 18% | 4% | 4% | Importado | A | 3 dias Utéis
7619 | Cap 06 - Disjuntores em caixa moldada e aberta | Disjuntores em caixa moldada e aberta | ELSP | BX | 1SDA066454R1 | 1SDA066454R1 | Contato auxiliar adiantado para manopla rotativa AUE - 2NA manopla (ligado) XT1...XT4 para versão fixo | 705.9494 | 85389090 | 15% | 18% | 4% | 4% | Importado | C | 30 Dias
7620 | Cap 06 - Disjuntores em caixa moldada e aberta | Disjuntores em caixa moldada e aberta | ELSP | BX | 1SDA067118R1 | 1SDA067118R1 | Contato auxiliar adiantado para manopla rotativa AUE - 2NA manopla (desligado) XT1...XT4 para versão fixo | 705.9494 | 85389090 | 15% | 18% | 4% | 4% | Importado | C | 30 Dias
7621 | Cap 06 - Disjuntores em caixa moldada e aberta | Disjuntores em caixa moldada e aberta | ELSP | BX | 1SDA104821R1 | AUE XT5-XT6 F/P 2 CONTACTS IN CH x RHx | AUE XT5-XT6 F/P 2 CONTACTS IN CH x RHx | 948.435 | Sob Consulta | 15% | 15% | 4% | 4% | Sob Consulta | I | Sob Consulta
7622 | Cap 06 - Disjuntores em caixa moldada e aberta | Disjuntores em caixa moldada e aberta | ELSP | BX | 1SDA104823R1 | AUE XT7 early contacts in closing | AUE XT7 early contacts in closing | 847.2686 | Sob Consulta | 15% | 15% | 4% | 4% | Sob Consulta | I | Sob Consulta
7623 | Cap 06 - Disjuntores em caixa moldada e aberta | Disjuntores em caixa moldada e aberta | ELSP | BX | 1SDA066455R1 | 1SDA066455R1 | Contato auxiliar adiantado para manopla rotativa AUE 2 CONTACTS 400Vac x RHx XT2-XT4 W para versões extraíveis | 705.9494 | 85389090 | 15% | 18% | 4% | 4% | Importado | C | 30 Dias
7624 | Cap 06 - Disjuntores em caixa moldada e aberta | Disjuntores em caixa moldada e aberta | ELSP | BX | 1SDA067119R1 | 1SDA067119R1 | Contato auxiliar adiantado para manopla rotativa AUE - 2NA manopla (desligado) XT1...XT4 para versões extraíveis | 705.9494 | 85389090 | 15% | 18% | 4% | 4% | Importado | C | 30 Dias
7625 | Cap 06 - Disjuntores em caixa moldada e aberta | Disjuntores em caixa moldada e aberta | ELSP | BX | 1SDA104822R1 | AUE XT5-XT6 W 2 CONTACTS IN CH x RHx | AUE XT5-XT6 W 2 CONTACTS IN CH x RHx | 948.435 | Sob Consulta | 15% | 15% | 4% | 4% | Sob Consulta | I | Sob Consulta
7626 | Cap 06 - Disjuntores em caixa moldada e aberta | Disjuntores em caixa moldada e aberta | ELSP | BX | 1SDA066475R1 | RHD | RHD fixação direta XT1 e XT3 | 685.131 | 85389090 | 15% | 18% | 4% | 4% | Importado | A | 3 dias Utéis
7627 | Cap 06 - Disjuntores em caixa moldada e aberta | Disjuntores em caixa moldada e aberta | ELSP | BX | 1SDA066477R1 | 1SDA066477R1 | RHD_EM XT1-XT3 F/P EMER. DIRECT | 685.131 | 85389090 | 15% | 18% | 4% | 4% | Importado | C | 30 Dias
7628 | Cap 06 - Disjuntores em caixa moldada e aberta | Disjuntores em caixa moldada e aberta | ELSP | BX | 1SDA066479R1 | 1SDA066479R1 | RHE fixação na porta XT1 e XT3 | 1040.708 | 85389090 | 15% | 18% | 4% | 4% | Importado | A | 3 dias Utéis
7629 | Cap 06 - Disjuntores em caixa moldada e aberta | Disjuntores em caixa moldada e aberta | ELSP | BX | 1SDA066481R1 | 1SDA066481R1 | RHE_EM XT1-XT3 F/P EMER. RETURNED | 1039.9236 | 85389090 | 15% | 18% | 4% | 4% | Importado | C | 30 Dias
7630 | Cap 06 - Disjuntores em caixa moldada e aberta | Disjuntores em caixa moldada e aberta | ELSP | BX | 1SDA066579R1 | RHS L XT1-XT3 F/P STAND. SX LATERAL | RHS L XT1-XT3 F/P STAND. SX LATERAL | Sob Consulta | Sob Consulta | 15% | 18% | 4% | 4% | Sob Consulta | I | Sob Consulta
7631 | Cap 06 - Disjuntores em caixa moldada e aberta | Disjuntores em caixa moldada e aberta | ELSP | BX | 1SDA066580R1 | RHS L XT1-XT3 F/P EMER. SX LATERAL | RHS L XT1-XT3 F/P EMER. SX LATERAL | Sob Consulta | Sob Consulta | 15% | 18% | 4% | 4% | Sob Consulta | I | Sob Consulta
7632 | Cap 06 - Disjuntores em caixa moldada e aberta | Disjuntores em caixa moldada e aberta | ELSP | BX | 1SDA066581R1 | 1SDA066581R1 | RHS-R pos.direita fixação na porta XT1 e XT3 | 1143.3266 | 85389090 | 15% | 18% | 4% | 4% | Importado | C | 30 Dias
7633 | Cap 06 - Disjuntores em caixa moldada e aberta | Disjuntores em caixa moldada e aberta | ELSP | BX | 1SDA066582R1 | 1SDA066582R1 | RHS R XT1-XT3 F/P EMER. DX LATERAL | 1143.3266 | 85389090 | 15% | 18% | 4% | 4% | Importado | C | 30 Dias
7634 | Cap 06 - Disjuntores em caixa moldada e aberta | Disjuntores em caixa moldada e aberta | ELSP | BX | 1SDA066483R1 | RHE B XT1-XT3 F/P BASE P/MANOPLA | RHE_B XT1-XT3 F/P BASE R.DIST.ADJ.ROT.HA | 513.8562 | Sob Consulta | 15% | 15% | 4% | 4% | Sob Consulta | C | 30 Dias
7635 | Cap 06 - Disjuntores em caixa moldada e aberta | Disjuntores em caixa moldada e aberta | ELSP | BX | 1SDA066576R1 | EIXO RHE_S XT1..XT4 500MM | RHE_S XT1..XT4 500MM ROD R.D.ADJ.ROT.HAN | 151.156 | Sob Consulta | 15% | 15% | 4% | 4% | Sob Consulta | C | 30 Dias
7636 | Cap 06 - Disjuntores em caixa moldada e aberta | Disjuntores em caixa moldada e aberta | ELSP | BX | 1SDA066577R1 | RHE_H XT1..XT4 MANOPLA DA PORTA | RHE_H XT1..XT4 HANDLE R.D.ADJ.ROT.HAN | 453.6376 | Sob Consulta | 15% | 15% | 4% | 4% | Sob Consulta | C | 30 Dias
7637 | Cap 06 - Disjuntores em caixa moldada e aberta | Disjuntores em caixa moldada e aberta | ELSP | BX | 1SDA066578R1 | RHE_H XT1..XT4 HAND.EME.R.D.ADJ.ROT.HAN | RHE_H XT1..XT4 HAND.EME.R.D.ADJ.ROT.HAN | 452.2808 | Sob Consulta | 15% | 15% | 4% | 4% | Sob Consulta | C | 30 Dias
7638 | Cap 06 - Disjuntores em caixa moldada e aberta | Disjuntores em caixa moldada e aberta | ELSP | BX | 1SDA066583R1 | MANOPLA LH XT1...XT4 | RHE_H LH XT1...XT4 STAND. RETURNED | 498.7194 | Sob Consulta | 15% | 15% | 4% | 4% | Sob Consulta | C | 30 Dias
7639 | Cap 06 - Disjuntores em caixa moldada e aberta | Disjuntores em caixa moldada e aberta | ELSP | BX | 1SDA066585R1 | RHE_H EM LH XT1...XT4 EMER. RETURNED | RHE_H EM LH XT1...XT4 EMER. RETURNED | 496.8856 | Sob Consulta | 15% | 15% | 4% | 4% | Sob Consulta | C | 30 Dias
7640 | Cap 06 - Disjuntores em caixa moldada e aberta | Disjuntores em caixa moldada e aberta | ELSP | BX | 1SDA069053R1 | RHD | RHD fixação direta XT2 e Xpara disjuntor Tmax T4 | 685.131 | 85389090 | 15% | 18% | 4% | 4% | Importado | A | 3 dias Utéis
7641 | Cap 06 - Disjuntores em caixa moldada e aberta | Disjuntores em caixa moldada e aberta | ELSP | BX | 1SDA069054R1 | 1SDA069054R1 | RHD_EM XT2-XT4 F/P EMER. DIRECT | 685.131 | 85389090 | 15% | 18% | 4% | 4% | Importado | C | 30 Dias
7642 | Cap 06 - Disjuntores em caixa moldada e aberta | Disjuntores em caixa moldada e aberta | ELSP | BX | 1SDA069055R1 | 1SDA069055R1 | RHE fixação na porta XT2 e Xpara disjuntor Tmax T4 | 1041.0472 | 85389090 | 15% | 18% | 4% | 4% | Importado | A | 3 dias Utéis
7643 | Cap 06 - Disjuntores em caixa moldada e aberta | Disjuntores em caixa moldada e aberta | ELSP | BX | 1SDA069056R1 | 1SDA069056R1 | RHE_EM XT2-XT4 F/P EMER. RETURNED | 1039.9236 | 85389090 | 15% | 18% | 4% | 4% | Importado | C | 30 Dias
7644 | Cap 06 - Disjuntores em caixa moldada e aberta | Disjuntores em caixa moldada e aberta | ELSP | BX | 1SDA069058R1 | 1SDA069058R1 | RHS-L pos.esquerda fixação na porta XT2 e Xpara disjuntor Tmax T4 | 1257.8808 | 85389090 | 15% | 18% | 4% | 4% | Importado | C | 30 Dias
7645 | Cap 06 - Disjuntores em caixa moldada e aberta | Disjuntores em caixa moldada e aberta | ELSP | BX | 1SDA069059R1 | 1SDA069059R1 | RHS L XT2-XT4 F/P EMER. SX LATERAL | 1257.8808 | 85389090 | 15% | 18% | 4% | 4% | Importado | C | 30 Dias
7646 | Cap 06 - Disjuntores em caixa moldada e aberta | Disjuntores em caixa moldada e aberta | ELSP | BX | 1SDA069060R1 | 1SDA069060R1 | RHS-R pos.direita fixação na porta XT2 e Xpara disjuntor Tmax T4 | 1257.8808 | 85389090 | 15% | 18% | 4% | 4% | Importado | C | 30 Dias
7647 | Cap 06 - Disjuntores em caixa moldada e aberta | Disjuntores em caixa moldada e aberta | ELSP | BX | 1SDA069061R1 | 1SDA069061R1 | RHS R XT2-XT4 F/P EMER. DX LATERAL | 1257.8808 | 85389090 | 15% | 18% | 4% | 4% | Importado | C | 30 Dias
7648 | Cap 06 - Disjuntores em caixa moldada e aberta | Disjuntores em caixa moldada e aberta | ELSP | BX | 1SDA066476R1 | 1SDA066476R1 | RHD XT2-Xpara disjuntor Tmax T4 W STAND. DIRECT | 685.131 | 85389090 | 15% | 18% | 4% | 4% | Importado | A | 3 dias Utéis
7649 | Cap 06 - Disjuntores em caixa moldada e aberta | Disjuntores em caixa moldada e aberta | ELSP | BX | 1SDA066478R1 | 1SDA066478R1 | RHD_EM XT2-XT4 W EMER. DIRECT | 685.131 | 85389090 | 15% | 18% | 4% | 4% | Importado | C | 30 Dias
7650 | Cap 06 - Disjuntores em caixa moldada e aberta | Disjuntores em caixa moldada e aberta | ELSP | BX | 1SDA066480R1 | 1SDA066480R1 | RHE XT2-Xpara disjuntor Tmax T4 W STAND. RETURNED | 1040.708 | 85389090 | 15% | 18% | 4% | 4% | Importado | A | 3 dias Utéis
7651 | Cap 06 - Disjuntores em caixa moldada e aberta | Disjuntores em caixa moldada e aberta | ELSP | BX | 1SDA066482R1 | 1SDA066482R1 | RHE_EM XT2-XT4 W EMER. RETURNED | 1039.9236 | 85389090 | 15% | 18% | 4% | 4% | Importado | C | 30 Dias
7652 | Cap 06 - Disjuntores em caixa moldada e aberta | Disjuntores em caixa moldada e aberta | ELSP | BX | 1SDA080334R1 | 1SDA080334R1 | 1SDA080334R1 | Sob Consulta | Sob Consulta | 15% | 15% | 4% | 4% | Sob Consulta | I | Sob Consulta
7653 | Cap 06 - Disjuntores em caixa moldada e aberta | Disjuntores em caixa moldada e aberta | ELSP | BX | 1SDA080335R1 | 1SDA080335R1 | 1SDA080335R1 | Sob Consulta | Sob Consulta | 15% | 15% | 4% | 4% | Sob Consulta | I | Sob Consulta
7654 | Cap 06 - Disjuntores em caixa moldada e aberta | Disjuntores em caixa moldada e aberta | ELSP | BX | 1SDA080337R1 | 1SDA080337R1 | 1SDA080337R1 | Sob Consulta | Sob Consulta | 15% | 15% | 4% | 4% | Sob Consulta | I | Sob Consulta
7655 | Cap 06 - Disjuntores em caixa moldada e aberta | Disjuntores em caixa moldada e aberta | ELSP | BX | 1SDA082010R1 | 1SDA082010R1 | 1SDA082010R1 | Sob Consulta | Sob Consulta | 15% | 15% | 4% | 4% | Sob Consulta | I | Sob Consulta
7656 | Cap 06 - Disjuntores em caixa moldada e aberta | Disjuntores em caixa moldada e aberta | ELSP | BX | 1SDA082011R1 | 1SDA082011R1 | 1SDA082011R1 | Sob Consulta | Sob Consulta | 15% | 15% | 4% | 4% | Sob Consulta | I | Sob Consulta
7657 | Cap 06 - Disjuntores em caixa moldada e aberta | Disjuntores em caixa moldada e aberta | ELSP | BX | 1SDA082012R1 | 1SDA082012R1 | 1SDA082012R1 | Sob Consulta | Sob Consulta | 15% | 15% | 4% | 4% | Sob Consulta | I | Sob Consulta
7658 | Cap 06 - Disjuntores em caixa moldada e aberta | Disjuntores em caixa moldada e aberta | ELSP | BX | 1SDA080346R1 | 1SDA080346R1 | 1SDA080346R1 | Sob Consulta | Sob Consulta | 15% | 15% | 4% | 4% | Sob Consulta | I | Sob Consulta
7659 | Cap 06 - Disjuntores em caixa moldada e aberta | Disjuntores em caixa moldada e aberta | ELSP | BX | 1SDA082022R1 | 1SDA082022R1 | 1SDA082022R1 | Sob Consulta | Sob Consulta | 15% | 15% | 4% | 4% | Sob Consulta | I | Sob Consulta
7660 | Cap 06 - Disjuntores em caixa moldada e aberta | Disjuntores em caixa moldada e aberta | ELSP | BX | 1SDA080342R1 | 1SDA080342R1 | 1SDA080342R1 | Sob Consulta | Sob Consulta | 15% | 15% | 4% | 4% | Sob Consulta | I | Sob Consulta
7661 | Cap 06 - Disjuntores em caixa moldada e aberta | Disjuntores em caixa moldada e aberta | ELSP | BX | 1SDA080343R1 | 1SDA080343R1 | 1SDA080343R1 | Sob Consulta | Sob Consulta | 15% | 15% | 4% | 4% | Sob Consulta | I | Sob Consulta
7662 | Cap 06 - Disjuntores em caixa moldada e aberta | Disjuntores em caixa moldada e aberta | ELSP | BX | 1SDA080345R1 | 1SDA080345R1 | 1SDA080345R1 | Sob Consulta | Sob Consulta | 15% | 15% | 4% | 4% | Sob Consulta | I | Sob Consulta
7663 | Cap 06 - Disjuntores em caixa moldada e aberta | Disjuntores em caixa moldada e aberta | ELSP | BX | 1SDA082016R1 | 1SDA082016R1 | 1SDA082016R1 | Sob Consulta | Sob Consulta | 15% | 15% | 4% | 4% | Sob Consulta | I | Sob Consulta
7664 | Cap 06 - Disjuntores em caixa moldada e aberta | Disjuntores em caixa moldada e aberta | ELSP | BX | 1SDA082017R1 | 1SDA082017R1 | 1SDA082017R1 | Sob Consulta | Sob Consulta | 15% | 15% | 4% | 4% | Sob Consulta | I | Sob Consulta
7665 | Cap 06 - Disjuntores em caixa moldada e aberta | Disjuntores em caixa moldada e aberta | ELSP | BX | 1SDA082018R1 | 1SDA082018R1 | 1SDA082018R1 | Sob Consulta | Sob Consulta | 15% | 15% | 4% | 4% | Sob Consulta | I | Sob Consulta
7666 | Cap 06 - Disjuntores em caixa moldada e aberta | Disjuntores em caixa moldada e aberta | ELSP | BX | 1SDA104828R1 | RHD XT5 W STAND. DIRECT | RHD XT5 W STAND. DIRECT | 1043.6548 | Sob Consulta | 15% | 15% | 4% | 4% | Sob Consulta | A | 3 dias Utéis
7667 | Cap 06 - Disjuntores em caixa moldada e aberta | Disjuntores em caixa moldada e aberta | ELSP | BX | 1SDA104829R1 | RHD XT5 W Mecanismo Operacao 2 PLL | RHD XT5 W STAND. DIRECT + 2 PLL | 1043.6442 | Sob Consulta | 15% | 15% | 4% | 4% | Sob Consulta | I | Sob Consulta
7668 | Cap 06 - Disjuntores em caixa moldada e aberta | Disjuntores em caixa moldada e aberta | ELSP | BX | 1SDA104831R1 | RHD_EM XT5 W EMER. DIRECT | RHD_EM XT5 W EMER. DIRECT | 1043.6442 | Sob Consulta | 15% | 15% | 4% | 4% | Sob Consulta | I | Sob Consulta
7669 | Cap 06 - Disjuntores em caixa moldada e aberta | Disjuntores em caixa moldada e aberta | ELSP | BX | 1SDA104844R1 | RHE XT5 W STAND. RETURNED | RHE XT5 W STAND. RETURNED | 1511.5388 | Sob Consulta | 15% | 15% | 4% | 4% | Sob Consulta | A | 3 dias Utéis
7670 | Cap 06 - Disjuntores em caixa moldada e aberta | Disjuntores em caixa moldada e aberta | ELSP | BX | 1SDA104850R1 | RHE_EM XT5 W EMER. RETURNED | RHE_EM XT5 W EMER. RETURNED | 1511.5388 | Sob Consulta | 15% | 15% | 4% | 4% | Sob Consulta | I | Sob Consulta
7671 | Cap 06 - Disjuntores em caixa moldada e aberta | Disjuntores em caixa moldada e aberta | ELSP | BX | 1SDA104834R1 | RHD XT6 W STAND. DIRECT | RHD XT6 W STAND. DIRECT | 1118.777 | Sob Consulta | 15% | 15% | 4% | 4% | Sob Consulta | I | Sob Consulta
7672 | Cap 06 - Disjuntores em caixa moldada e aberta | Disjuntores em caixa moldada e aberta | ELSP | BX | 1SDA104835R1 | RHD XT6 W STAND. DIRECT + 2 PLL | RHD XT6 W STAND. DIRECT + 2 PLL | 1118.777 | Sob Consulta | 15% | 15% | 4% | 4% | Sob Consulta | I | Sob Consulta
7673 | Cap 06 - Disjuntores em caixa moldada e aberta | Disjuntores em caixa moldada e aberta | ELSP | BX | 1SDA104837R1 | RHD_EM XT6 W EMER. DIRECT | RHD_EM XT6 W EMER. DIRECT | 1118.777 | Sob Consulta | 15% | 15% | 4% | 4% | Sob Consulta | I | Sob Consulta
7674 | Cap 06 - Disjuntores em caixa moldada e aberta | Disjuntores em caixa moldada e aberta | ELSP | BX | 1SDA104854R1 | RHE XT6 W STAND. RETURNED | RHE XT6 W STAND. RETURNED | 1286.893 | Sob Consulta | 15% | 15% | 4% | 4% | Sob Consulta | A | 3 dias Utéis
7675 | Cap 06 - Disjuntores em caixa moldada e aberta | Disjuntores em caixa moldada e aberta | ELSP | BX | 1SDA104860R1 | RHE_EM XT6 W EMER. RETURNED | RHE_EM XT6 W EMER. RETURNED | 1286.893 | Sob Consulta | 15% | 15% | 4% | 4% | Sob Consulta | I | Sob Consulta
7676 | Cap 06 - Disjuntores em caixa moldada e aberta | Disjuntores em caixa moldada e aberta | ELSP | BX | 1SDA104838R1 | RHD XT7 F/W STAND. DIRECT | RHD XT7 F/W STAND. DIRECT | 1336.7236 | Sob Consulta | 15% | 15% | 4% | 4% | Sob Consulta | A | 3 dias Utéis
7677 | Cap 06 - Disjuntores em caixa moldada e aberta | Disjuntores em caixa moldada e aberta | ELSP | BX | 1SDA104839R1 | RHD XT7 F/W STAND. DIRECT + 2 PLL | RHD XT7 F/W STAND. DIRECT + 2 PLL | 1336.7342 | Sob Consulta | 15% | 15% | 4% | 4% | Sob Consulta | I | Sob Consulta
7678 | Cap 06 - Disjuntores em caixa moldada e aberta | Disjuntores em caixa moldada e aberta | ELSP | BX | 1SDA104840R1 | RHD_EM XT7 F/W EMER. DIRECT | RHD_EM XT7 F/W EMER. DIRECT | 1336.7342 | Sob Consulta | 15% | 15% | 4% | 4% | Sob Consulta | I | Sob Consulta
7679 | Cap 06 - Disjuntores em caixa moldada e aberta | Disjuntores em caixa moldada e aberta | ELSP | BX | 1SDA104863R1 | RHE XT7 F/W STAND. RETURNED | RHE XT7 F/W STAND. RETURNED | 1504.0976 | Sob Consulta | 15% | 15% | 4% | 4% | Sob Consulta | A | 3 dias Utéis
7680 | Cap 06 - Disjuntores em caixa moldada e aberta | Disjuntores em caixa moldada e aberta | ELSP | BX | 1SDA104866R1 | RHE EM XT7 F/W EMER. RETURNED | RHE_EM XT7 F/W EMER. RETURNED | 1504.0976 | Sob Consulta | 15% | 15% | 4% | 4% | Sob Consulta | C | 30 Dias
7681 | Cap 06 - Disjuntores em caixa moldada e aberta | Disjuntores em caixa moldada e aberta | ELSP | BX | 1SDA104875R1 | TOGGLE EXTENSION XT5-XT6 | TOGGLE EXTENSION XT5-XT6 | Sob Consulta | Sob Consulta | 15% | 15% | 4% | 4% | Sob Consulta | C | 30 Dias
7682 | Cap 06 - Disjuntores em caixa moldada e aberta | Disjuntores em caixa moldada e aberta | ELSP | BX | 1SDA066636R1 | 1SDA066636R1 | Bloqueio frontal FLD XT2 e XT4 Extraível | 1460.2348 | 85389090 | 15% | 18% | 4% | 4% | Importado | C | 30 Dias
7683 | Cap 06 - Disjuntores em caixa moldada e aberta | Disjuntores em caixa moldada e aberta | ELSP | BX | 1SDA104872R1 | Frontal FLD - XT5 W | FLD - XT5 W | 1304.754 | Sob Consulta | 15% | 15% | 4% | 4% | Sob Consulta | C | 30 Dias
7684 | Cap 06 - Disjuntores em caixa moldada e aberta | Disjuntores em caixa moldada e aberta | ELSP | BX | 1SDA104874R1 | Frontal FLD - XT6 W | FLD - XT6 W | 1369.4458 | Sob Consulta | 15% | 15% | 4% | 4% | Sob Consulta | C | 30 Dias
7685 | Cap 06 - Disjuntores em caixa moldada e aberta | Disjuntores em caixa moldada e aberta | ELSP | BX | 1SDA104826R1 | RHD XT5 F/P STAND. DIRECT | RHD XT5 F/P STAND. DIRECT | 1043.6548 | Sob Consulta | 15% | 15% | 4% | 4% | Sob Consulta | A | 3 dias Utéis
7686 | Cap 06 - Disjuntores em caixa moldada e aberta | Disjuntores em caixa moldada e aberta | ELSP | BX | 1SDA104827R1 | Mecanismo Op. RHD XT5 F/P STAND. DIRECT | RHD XT5 F/P STAND. DIRECT + 2 PLL | 1043.6442 | Sob Consulta | 15% | 15% | 4% | 4% | Sob Consulta | C | 30 Dias
7687 | Cap 06 - Disjuntores em caixa moldada e aberta | Disjuntores em caixa moldada e aberta | ELSP | BX | 1SDA104830R1 | RHD_EM XT5 F/P EMER. DIRECT | RHD_EM XT5 F/P EMER. DIRECT | 1043.6442 | Sob Consulta | 15% | 15% | 4% | 4% | Sob Consulta | I | Sob Consulta
7688 | Cap 06 - Disjuntores em caixa moldada e aberta | Disjuntores em caixa moldada e aberta | ELSP | BX | 1SDA104843R1 | RHE XT5 F/P STAND. RETURNED | RHE XT5 F/P STAND. RETURNED | 1511.5388 | Sob Consulta | 15% | 15% | 4% | 4% | Sob Consulta | A | 3 dias Utéis
7689 | Cap 06 - Disjuntores em caixa moldada e aberta | Disjuntores em caixa moldada e aberta | ELSP | BX | 1SDA104849R1 | RHE_EM XT5 F EMER. RETURNED | RHE_EM XT5 F EMER. RETURNED | 1511.5388 | Sob Consulta | 15% | 15% | 4% | 4% | Sob Consulta | I | Sob Consulta
7690 | Cap 06 - Disjuntores em caixa moldada e aberta | Disjuntores em caixa moldada e aberta | ELSP | BX | 1SDA104832R1 | RHD XT6 F/P STAND. DIRECT | RHD XT6 F/P STAND. DIRECT | 1118.7664 | Sob Consulta | 15% | 15% | 4% | 4% | Sob Consulta | A | 3 dias Utéis
7691 | Cap 06 - Disjuntores em caixa moldada e aberta | Disjuntores em caixa moldada e aberta | ELSP | BX | 1SDA104833R1 | RHD XT6 F/P STAND. DIRECT + 2 PLL | RHD XT6 F/P STAND. DIRECT + 2 PLL | 1118.777 | Sob Consulta | 15% | 15% | 4% | 4% | Sob Consulta | I | Sob Consulta
7692 | Cap 06 - Disjuntores em caixa moldada e aberta | Disjuntores em caixa moldada e aberta | ELSP | BX | 1SDA104836R1 | RHD_EM XT6 F/P EMER. DIRECT | RHD_EM XT6 F/P EMER. DIRECT | 1118.777 | Sob Consulta | 15% | 15% | 4% | 4% | Sob Consulta | I | Sob Consulta
7693 | Cap 06 - Disjuntores em caixa moldada e aberta | Disjuntores em caixa moldada e aberta | ELSP | BX | 1SDA104853R1 | RHE XT6 F/P STAND. RETURNED | RHE XT6 F/P STAND. RETURNED | 1286.893 | Sob Consulta | 15% | 15% | 4% | 4% | Sob Consulta | A | 3 dias Utéis
7694 | Cap 06 - Disjuntores em caixa moldada e aberta | Disjuntores em caixa moldada e aberta | ELSP | BX | 1SDA104859R1 | RHE_EM XT6 F EMER. RETURNED | RHE_EM XT6 F EMER. RETURNED | 1286.893 | Sob Consulta | 15% | 15% | 4% | 4% | Sob Consulta | I | Sob Consulta
7695 | Cap 06 - Disjuntores em caixa moldada e aberta | Disjuntores em caixa moldada e aberta | ELSP | BX | 1SDA066635R1 | 1SDA066635R1 | Bloqueio frontal FLD XT2 e XT4 Fixo/Plug-in | 1347.8854 | 85389090 | 15% | 18% | 4% | 4% | Importado | C | 30 Dias
7696 | Cap 06 - Disjuntores em caixa moldada e aberta | Disjuntores em caixa moldada e aberta | ELSP | BX | 1SDA104871R1 | FLD - XT5 F/P | FLD - XT5 F/P | 1304.7328 | Sob Consulta | 15% | 15% | 4% | 4% | Sob Consulta | A | 3 dias Utéis
7697 | Cap 06 - Disjuntores em caixa moldada e aberta | Disjuntores em caixa moldada e aberta | ELSP | BX | 1SDA104873R1 | FLD - XT6 F/P | FLD - XT6 F/P | 1369.4458 | Sob Consulta | 15% | 15% | 4% | 4% | Sob Consulta | A | 3 dias Utéis
7698 | Cap 06 - Disjuntores em caixa moldada e aberta | Disjuntores em caixa moldada e aberta | ELSP | BX | 1SDA066313R1 | SOR XT1..XT4 12 Vdc | SOR XT1..XT4 12 Vdc | 993.0504 | Sob Consulta | 15% | 15% | 4% | 4% | Sob Consulta | C | 30 Dias
7699 | Cap 06 - Disjuntores em caixa moldada e aberta | Disjuntores em caixa moldada e aberta | ELSP | BX | 1SDA066314R1 | SOR XT1..XT4 24-30 Vac/dc | SOR XT1..XT4 24-30 Vac/dc | 993.0504 | Sob Consulta | 15% | 15% | 4% | 4% | Sob Consulta | C | 30 Dias
7700 | Cap 06 - Disjuntores em caixa moldada e aberta | Disjuntores em caixa moldada e aberta | ELSP | BX | 1SDA066315R1 | SOR XT1..XT4 48-60 Vac/dc | SOR XT1..XT4 48-60 Vac/dc | 993.0504 | Sob Consulta | 15% | 15% | 4% | 4% | Sob Consulta | C | 30 Dias
7701 | Cap 06 - Disjuntores em caixa moldada e aberta | Disjuntores em caixa moldada e aberta | ELSP | BX | 1SDA066316R1 | SOR XT1..XT4 110...127 Vac-110...125 Vdc | SOR XT1..XT4 110...127 Vac-110...125 Vdc | 992.955 | Sob Consulta | 15% | 15% | 4% | 4% | Sob Consulta | C | 30 Dias
7702 | Cap 06 - Disjuntores em caixa moldada e aberta | Disjuntores em caixa moldada e aberta | ELSP | BX | 1SDA066317R1 | SOR XT1..XT4 220...240 Vac-220...250 Vdc | SOR XT1..XT4 220...240 Vac-220...250 Vdc | 993.0504 | Sob Consulta | 15% | 15% | 4% | 4% | Sob Consulta | C | 30 Dias
7703 | Cap 06 - Disjuntores em caixa moldada e aberta | Disjuntores em caixa moldada e aberta | ELSP | BX | 1SDA066318R1 | SOR XT1..XT4 380-440 Vac | SOR XT1..XT4 380-440 Vac | 993.0504 | Sob Consulta | 15% | 15% | 4% | 4% | Sob Consulta | C | 30 Dias
7704 | Cap 06 - Disjuntores em caixa moldada e aberta | Disjuntores em caixa moldada e aberta | ELSP | BX | 1SDA066319R1 | SOR XT1..XT4 480-525 Vac | SOR XT1..XT4 480-525 Vac | 993.0504 | Sob Consulta | 15% | 15% | 4% | 4% | Sob Consulta | C | 30 Dias
7705 | Cap 06 - Disjuntores em caixa moldada e aberta | Disjuntores em caixa moldada e aberta | ELSP | BX | 1SDA066321R1 | 1SDA066321R1 | Bobina de abertura-C 12Vcc XT1...X T4 | 993.0822 | 85389090 | 15% | 18% | 4% | 4% | Importado | A | 3 dias Utéis
7706 | Cap 06 - Disjuntores em caixa moldada e aberta | Disjuntores em caixa moldada e aberta | ELSP | BX | 1SDA066322R1 | 1SDA066322R1 | Bobina de abertura-C 24 ...30Vca/cc XT1...XT4 | 993.0822 | 85389090 | 15% | 18% | 4% | 4% | Importado | A | 3 dias Utéis
7707 | Cap 06 - Disjuntores em caixa moldada e aberta | Disjuntores em caixa moldada e aberta | ELSP | BX | 1SDA066323R1 | 1SDA066323R1 | Bobina de abertura-C 48…60Vca/cc XT1...X T4 | 993.0822 | 85389090 | 15% | 18% | 4% | 4% | Importado | C | 30 Dias
7708 | Cap 06 - Disjuntores em caixa moldada e aberta | Disjuntores em caixa moldada e aberta | ELSP | BX | 1SDA066324R1 | 1SDA066324R1 | Bobina de abertura-C 110…127Vca - 110…125Vcc XT1...X T4 | 993.0822 | 85389090 | 15% | 18% | 4% | 4% | Importado | A | 3 dias Utéis
7709 | Cap 06 - Disjuntores em caixa moldada e aberta | Disjuntores em caixa moldada e aberta | ELSP | BX | 1SDA066325R1 | 1SDA066325R1 | Bobina de abertura-C 220…240Vca - 220…250Vcc XT1...XT4 | 993.0822 | 85389090 | 15% | 18% | 4% | 4% | Importado | A | 3 dias Utéis
7710 | Cap 06 - Disjuntores em caixa moldada e aberta | Disjuntores em caixa moldada e aberta | ELSP | BX | 1SDA066326R1 | 1SDA066326R1 | Bobina de abertura-C 380…440Vca XT1...X T4 | 993.0822 | 85389090 | 15% | 18% | 4% | 4% | Importado | C | 30 Dias
7711 | Cap 06 - Disjuntores em caixa moldada e aberta | Disjuntores em caixa moldada e aberta | ELSP | BX | 1SDA066327R1 | 1SDA066327R1 | Bobina de abertura-C 480…525Vca XT1...X T4 | 993.0822 | 85389090 | 15% | 18% | 4% | 4% | Importado | C | 30 Dias
7712 | Cap 06 - Disjuntores em caixa moldada e aberta | Disjuntores em caixa moldada e aberta | ELSP | BX | 1SDA104924R1 | YO XT5-XT6 12 Vdc | YO XT5-XT6 12 Vdc | 1025.0518 | Sob Consulta | 15% | 15% | 4% | 4% | Sob Consulta | I | Sob Consulta
7713 | Cap 06 - Disjuntores em caixa moldada e aberta | Disjuntores em caixa moldada e aberta | ELSP | BX | 1SDA104925R1 | CONJ BASE TERMINAL F INF E2.2 F 4PCS | YO XT5-XT6 24...60 Vac/dc | 1025.0624 | Sob Consulta | 15% | 15% | 4% | 4% | Sob Consulta | G | 70 Dias
7714 | Cap 06 - Disjuntores em caixa moldada e aberta | Disjuntores em caixa moldada e aberta | ELSP | BX | 1SDA104926R1 | YO XT5-XT6 110..240 Vac - 110..250 Vdc | YO XT5-XT6 110..240 Vac - 110..250 Vdc | 1025.0624 | Sob Consulta | 15% | 15% | 4% | 4% | Sob Consulta | A | 3 dias Utéis
7715 | Cap 06 - Disjuntores em caixa moldada e aberta | Disjuntores em caixa moldada e aberta | ELSP | BX | 1SDA104927R1 | Bobina Abertura YO XT5-XT6 380-440Vac | YO XT5-XT6 380…440 Vac | 976.2388 | Sob Consulta | 15% | 15% | 4% | 4% | Sob Consulta | G | 70 Dias
7716 | Cap 06 - Disjuntores em caixa moldada e aberta | Disjuntores em caixa moldada e aberta | ELSP | BX | 1SDA114081R1 | - | - | Sob Consulta | Sob Consulta | 15% | 15% | 4% | 4% | Sob Consulta | I | Sob Consulta
7717 | Cap 06 - Disjuntores em caixa moldada e aberta | Disjuntores em caixa moldada e aberta | ELSP | BX | 1SDA104932R1 | YO-C XT5-XT6 F/P 12 Vdc | YO-C XT5-XT6 F/P 12 Vdc | 1211.0182 | Sob Consulta | 15% | 15% | 4% | 4% | Sob Consulta | A | 3 dias Utéis
7718 | Cap 06 - Disjuntores em caixa moldada e aberta | Disjuntores em caixa moldada e aberta | ELSP | BX | 1SDA104933R1 | YO-C XT5-XT6 F/P 24-60 Vac/dc | YO-C XT5-XT6 F/P 24...60 Vac/dc | 1211.0182 | Sob Consulta | 15% | 15% | 4% | 4% | Sob Consulta | C | 30 Dias
7719 | Cap 06 - Disjuntores em caixa moldada e aberta | Disjuntores em caixa moldada e aberta | ELSP | BX | 1SDA104934R1 | YO-C XT5-XT6 F/P 110..240Vac-110..250Vdc | YO-C XT5-XT6 F/P 110..240Vac-110..250Vdc | 1211.0182 | Sob Consulta | 15% | 15% | 4% | 4% | Sob Consulta | A | 3 dias Utéis
7720 | Cap 06 - Disjuntores em caixa moldada e aberta | Disjuntores em caixa moldada e aberta | ELSP | BX | 1SDA104935R1 | YO-C XT5-XT6 F/P 380…440 Vac | YO-C XT5-XT6 F/P 380…440 Vac | 1414.0718 | Sob Consulta | 15% | 15% | 4% | 4% | Sob Consulta | I | Sob Consulta
7721 | Cap 06 - Disjuntores em caixa moldada e aberta | Disjuntores em caixa moldada e aberta | ELSP | BX | 1SDA114083R1 | - | - | Sob Consulta | Sob Consulta | 15% | 15% | 4% | 4% | Sob Consulta | I | Sob Consulta
7722 | Cap 06 - Disjuntores em caixa moldada e aberta | Disjuntores em caixa moldada e aberta | ELSP | BX | 1SDA066328R1 | SOR-C XT2-XT4 W 12 Vdc | SOR-C XT2-XT4 W 12 Vdc | 1043.6548 | Sob Consulta | 15% | 18% | 4% | 4% | Sob Consulta | I | Sob Consulta
7723 | Cap 06 - Disjuntores em caixa moldada e aberta | Disjuntores em caixa moldada e aberta | ELSP | BX | 1SDA066329R1 | SOR-C XT2-XT4 W 24-30 Vac/dc | SOR-C XT2-XT4 W 24-30 Vac/dc | 1043.6548 | Sob Consulta | 15% | 18% | 4% | 4% | Sob Consulta | I | Sob Consulta
7724 | Cap 06 - Disjuntores em caixa moldada e aberta | Disjuntores em caixa moldada e aberta | ELSP | BX | 1SDA066330R1 | SOR-C XT2-XT4 W 48-60 Vac/dc | SOR-C XT2-XT4 W 48-60 Vac/dc | 1043.6548 | Sob Consulta | 15% | 18% | 4% | 4% | Sob Consulta | I | Sob Consulta
7725 | Cap 06 - Disjuntores em caixa moldada e aberta | Disjuntores em caixa moldada e aberta | ELSP | BX | 1SDA066331R1 | 1SDA066331R1 | 1SDA066331R1 - SOR-C XT2-XT4 W 110-127Vac-110-125Vdc Bobina de abertura para disjuntores Tmax XT2 Extraível | 1043.6548 | 85389090 | 15% | 18% | 4% | 4% | Importado | A | 3 dias Utéis
7726 | Cap 06 - Disjuntores em caixa moldada e aberta | Disjuntores em caixa moldada e aberta | ELSP | BX | 1SDA066332R1 | 1SDA066332R1 | 1SDA066332R1 - SOR-C XT2-XT4 W 220-240Vac-220-250Vdc Bobina de abertura para disjuntores Tmax XT2 Extraível | 1043.6548 | 85389090 | 15% | 18% | 4% | 4% | Importado | A | 3 dias Utéis
7727 | Cap 06 - Disjuntores em caixa moldada e aberta | Disjuntores em caixa moldada e aberta | ELSP | BX | 1SDA066333R1 | 1SDA066333R1 | 1SDA066333R1 - SOR-C XT2-XT4 W 380-440 Vac Bobina de abertura para disjuntores Tmax XT2 Extraível | 1043.6548 | 85389090 | 15% | 18% | 4% | 4% | Importado | C | 30 Dias
7728 | Cap 06 - Disjuntores em caixa moldada e aberta | Disjuntores em caixa moldada e aberta | ELSP | BX | 1SDA066334R1 | SOR-C XT2-XT4 W 480-525 Vac | SOR-C XT2-XT4 W 480-525 Vac | 1043.6548 | Sob Consulta | 15% | 18% | 4% | 4% | Sob Consulta | I | Sob Consulta
7729 | Cap 06 - Disjuntores em caixa moldada e aberta | Disjuntores em caixa moldada e aberta | ELSP | BX | 1SDA104928R1 | YO-C XT5 W 12 Vdc | YO-C XT5 W 12 Vdc | 1322.5938 | Sob Consulta | 15% | 15% | 4% | 4% | Sob Consulta | I | Sob Consulta
7730 | Cap 06 - Disjuntores em caixa moldada e aberta | Disjuntores em caixa moldada e aberta | ELSP | BX | 1SDA104929R1 | Bobina Abertura YO-C XT5 W24 60 Vac/dc | YO-C XT5 W24...60 Vac/dc | 1322.5938 | Sob Consulta | 15% | 15% | 4% | 4% | Sob Consulta | G | 70 Dias
7731 | Cap 06 - Disjuntores em caixa moldada e aberta | Disjuntores em caixa moldada e aberta | ELSP | BX | 1SDA104930R1 | YO-C XT5 W 110..240 Vac - 110..250 Vdc | YO-C XT5 W 110..240 Vac - 110..250 Vdc | 1322.5938 | Sob Consulta | 15% | 15% | 4% | 4% | Sob Consulta | C | 30 Dias
7732 | Cap 06 - Disjuntores em caixa moldada e aberta | Disjuntores em caixa moldada e aberta | ELSP | BX | 1SDA104931R1 | YO-C XT5 W 380…440 Vac | YO-C XT5 W 380…440 Vac | 1544.3564 | Sob Consulta | 15% | 15% | 4% | 4% | Sob Consulta | I | Sob Consulta
7733 | Cap 06 - Disjuntores em caixa moldada e aberta | Disjuntores em caixa moldada e aberta | ELSP | BX | 1SDA114082R1 | - | - | Sob Consulta | Sob Consulta | 15% | 15% | 4% | 4% | Sob Consulta | I | Sob Consulta
7734 | Cap 06 - Disjuntores em caixa moldada e aberta | Disjuntores em caixa moldada e aberta | ELSP | BX | 1SDA104936R1 | YO-C XT6 W 12 Vdc | YO-C XT6 W 12 Vdc | 1322.5938 | Sob Consulta | 15% | 15% | 4% | 4% | Sob Consulta | I | Sob Consulta
7735 | Cap 06 - Disjuntores em caixa moldada e aberta | Disjuntores em caixa moldada e aberta | ELSP | BX | 1SDA104937R1 | YO-C XT6 W 24/60 Vac/dc | YO-C XT6 W 24...60 Vac/dc | 1322.5938 | Sob Consulta | 15% | 15% | 4% | 4% | Sob Consulta | A | 3 dias Utéis
7736 | Cap 06 - Disjuntores em caixa moldada e aberta | Disjuntores em caixa moldada e aberta | ELSP | BX | 1SDA104938R1 | YO-C XT6 W 110..240 Vac - 110..250 Vdc | YO-C XT6 W 110..240 Vac - 110..250 Vdc | 1322.5938 | Sob Consulta | 15% | 15% | 4% | 4% | Sob Consulta | A | 3 dias Utéis
7737 | Cap 06 - Disjuntores em caixa moldada e aberta | Disjuntores em caixa moldada e aberta | ELSP | BX | 1SDA104939R1 | YO-C XT6 W 380…440 Vac | YO-C XT6 W 380…440 Vac | 1544.3564 | Sob Consulta | 15% | 15% | 4% | 4% | Sob Consulta | I | Sob Consulta
7738 | Cap 06 - Disjuntores em caixa moldada e aberta | Disjuntores em caixa moldada e aberta | ELSP | BX | 1SDA114084R1 | - | - | Sob Consulta | Sob Consulta | 15% | 15% | 4% | 4% | Sob Consulta | I | Sob Consulta
7739 | Cap 06 - Disjuntores em caixa moldada e aberta | Disjuntores em caixa moldada e aberta | ELSP | BK | 1SDA073668R1 | 1SDA073668R1 | YO E1.2..E6.2 24 VAC/DC | 1733.7572 | 85389090 | 15% | 18% | 4% | 4% | Importado | A | 3 dias Utéis
7740 | Cap 06 - Disjuntores em caixa moldada e aberta | Disjuntores em caixa moldada e aberta | ELSP | BK | 1SDA073669R1 | 1SDA073669R1 | YO E1.2..E6.2 30 VAC/DC | 1733.7572 | 85389090 | 15% | 18% | 4% | 4% | Importado | C | 30 Dias
7741 | Cap 06 - Disjuntores em caixa moldada e aberta | Disjuntores em caixa moldada e aberta | ELSP | BK | 1SDA073670R1 | 1SDA073670R1 | YO E1.2..E6.2 48 VAC/DC | 1733.7572 | 85389090 | 15% | 18% | 4% | 4% | Importado | C | 30 Dias
7742 | Cap 06 - Disjuntores em caixa moldada e aberta | Disjuntores em caixa moldada e aberta | ELSP | BK | 1SDA073671R1 | 1SDA073671R1 | YO E1.2..E6.2 60 VAC/DC | 1733.789 | 85389090 | 15% | 18% | 4% | 4% | Importado | C | 30 Dias
7743 | Cap 06 - Disjuntores em caixa moldada e aberta | Disjuntores em caixa moldada e aberta | ELSP | BK | 1SDA073672R1 | 1SDA073672R1 | YO E1.2..E6.2 110-120 VAC/DC | 1733.7572 | 85389090 | 15% | 18% | 4% | 4% | Importado | A | 3 dias Utéis
7744 | Cap 06 - Disjuntores em caixa moldada e aberta | Disjuntores em caixa moldada e aberta | ELSP | BK | 1SDA073673R1 | 1SDA073673R1 | YO E1.2..E6.2 120-127 VAC/DC | 1733.7572 | 85389090 | 15% | 18% | 4% | 4% | Importado | A | 3 dias Utéis
7745 | Cap 06 - Disjuntores em caixa moldada e aberta | Disjuntores em caixa moldada e aberta | ELSP | BK | 1SDA073674R1 | 1SDA073674R1 | YO E1.2..E6.2 220-240 VAC/DC | 1733.7572 | 85389090 | 15% | 18% | 4% | 4% | Importado | A | 3 dias Utéis
7746 | Cap 06 - Disjuntores em caixa moldada e aberta | Disjuntores em caixa moldada e aberta | ELSP | BK | 1SDA073675R1 | 1SDA073675R1 | YO E1.2..E6.2 240-250 VAC/DC | 1733.7572 | 85389090 | 15% | 18% | 4% | 4% | Importado | C | 30 Dias
7747 | Cap 06 - Disjuntores em caixa moldada e aberta | Disjuntores em caixa moldada e aberta | ELSP | BK | 1SDA073677R1 | 1SDA073677R1 | YO E1.2..E6.2 380-400 VAC | 2547.7736 | 85389090 | 15% | 18% | 4% | 4% | Importado | C | 30 Dias
7748 | Cap 06 - Disjuntores em caixa moldada e aberta | Disjuntores em caixa moldada e aberta | ELSP | BK | 1SDA073678R1 | 1SDA073678R1 | YO E1.2..E6.2 415-440 VAC | 2547.7736 | 85389090 | 15% | 18% | 4% | 4% | Importado | C | 30 Dias
7749 | Cap 06 - Disjuntores em caixa moldada e aberta | Disjuntores em caixa moldada e aberta | ELSP | BK | 1SDA073679R1 | 1SDA073679R1 | YO E1.2..E6.2 480-500 VAC | 2547.7736 | 85389090 | 15% | 18% | 4% | 4% | Importado | C | 30 Dias
7750 | Cap 06 - Disjuntores em caixa moldada e aberta | Disjuntores em caixa moldada e aberta | ELSP | BX | 1SDA066389R1 | UVR XT1-XT4 24-30 Vac/dc | UVR XT1..XT4 24-30 Vac/dc | 1481.7634 | Sob Consulta | 15% | 15% | 4% | 4% | Sob Consulta | C | 30 Dias
7751 | Cap 06 - Disjuntores em caixa moldada e aberta | Disjuntores em caixa moldada e aberta | ELSP | BX | 1SDA069064R1 | UVR XT1..XT4 48 Vac/dc | UVR XT1..XT4 48 Vac/dc | 1481.7634 | Sob Consulta | 15% | 15% | 4% | 4% | Sob Consulta | C | 30 Dias
7752 | Cap 06 - Disjuntores em caixa moldada e aberta | Disjuntores em caixa moldada e aberta | ELSP | BX | 1SDA066390R1 | UVR XT1..XT4 60 Vac/dc | UVR XT1..XT4 60 Vac/dc | 1481.7634 | Sob Consulta | 15% | 15% | 4% | 4% | Sob Consulta | C | 30 Dias
7753 | Cap 06 - Disjuntores em caixa moldada e aberta | Disjuntores em caixa moldada e aberta | ELSP | BX | 1SDA066391R1 | UVR XT1..XT4 110-127Vac-110-125Vdc | UVR XT1..XT4 110-127Vac-110-125Vdc | 1481.7634 | Sob Consulta | 15% | 15% | 4% | 4% | Sob Consulta | C | 30 Dias
7754 | Cap 06 - Disjuntores em caixa moldada e aberta | Disjuntores em caixa moldada e aberta | ELSP | BX | 1SDA066392R1 | UVR XT1..XT4 220-240Vac-220-250Vdc | UVR XT1..XT4 220-240Vac-220-250Vdc | 1481.7634 | Sob Consulta | 15% | 15% | 4% | 4% | Sob Consulta | C | 30 Dias
7755 | Cap 06 - Disjuntores em caixa moldada e aberta | Disjuntores em caixa moldada e aberta | ELSP | BX | 1SDA066393R1 | UVR XT1..XT4 380-440 Vac | UVR XT1..XT4 380-440 Vac | 1481.7634 | Sob Consulta | 15% | 15% | 4% | 4% | Sob Consulta | C | 30 Dias
7756 | Cap 06 - Disjuntores em caixa moldada e aberta | Disjuntores em caixa moldada e aberta | ELSP | BX | 1SDA066394R1 | UVR XT1..XT4 480-525 Vac | UVR XT1..XT4 480-525 Vac | 1481.7634 | Sob Consulta | 15% | 15% | 4% | 4% | Sob Consulta | C | 30 Dias
7757 | Cap 06 - Disjuntores em caixa moldada e aberta | Disjuntores em caixa moldada e aberta | ELSP | BX | 1SDA066396R1 | 1SDA066396R1 | Bobina de mínima tensão UVR-C 24 ...30Vca/cc XT1...XT4 | 1481.7952 | 85389090 | 15% | 18% | 4% | 4% | Importado | A | 3 dias Utéis
7758 | Cap 06 - Disjuntores em caixa moldada e aberta | Disjuntores em caixa moldada e aberta | ELSP | BX | 1SDA069065R1 | 1SDA069065R1 | Bobina de mínima tensão UVR-C 48Vca/cc XT1...XT4 | 1481.7952 | 85389090 | 15% | 18% | 4% | 4% | Importado | C | 30 Dias
7759 | Cap 06 - Disjuntores em caixa moldada e aberta | Disjuntores em caixa moldada e aberta | ELSP | BX | 1SDA066397R1 | 1SDA066397R1 | Bobina de mínima tensão UVR-C 60Vca/cc XT1...Xpara disjuntor Tmax T4 | 1481.7952 | 85389090 | 15% | 18% | 4% | 4% | Importado | C | 30 Dias
7760 | Cap 06 - Disjuntores em caixa moldada e aberta | Disjuntores em caixa moldada e aberta | ELSP | BX | 1SDA066398R1 | 1SDA066398R1 | Bobina de mínima tensão UVR-C 110…127Vca - 110…125Vcc XT1...XT4 | 1481.7952 | 85389090 | 15% | 18% | 4% | 4% | Importado | A | 3 dias Utéis
7761 | Cap 06 - Disjuntores em caixa moldada e aberta | Disjuntores em caixa moldada e aberta | ELSP | BX | 1SDA066399R1 | 1SDA066399R1 | Bobina de mínima tensão UVR-C 220…240Vca - 220…250Vcc XT1...XT4 | 1481.7952 | 85389090 | 15% | 18% | 4% | 4% | Importado | A | 3 dias Utéis
7762 | Cap 06 - Disjuntores em caixa moldada e aberta | Disjuntores em caixa moldada e aberta | ELSP | BX | 1SDA066400R1 | 1SDA066400R1 | Bobina de mínima tensão UVR-C 380…440Vca XT1...Xpara disjuntor Tmax T4 | 1481.7952 | 85389090 | 15% | 18% | 4% | 4% | Importado | C | 30 Dias
7763 | Cap 06 - Disjuntores em caixa moldada e aberta | Disjuntores em caixa moldada e aberta | ELSP | BX | 1SDA066401R1 | 1SDA066401R1 | Bobina de mínima tensão UVR-C 480…525Vca XT1...Xpara disjuntor Tmax T4 | 1481.7952 | 85389090 | 15% | 18% | 4% | 4% | Importado | C | 30 Dias
7764 | Cap 06 - Disjuntores em caixa moldada e aberta | Disjuntores em caixa moldada e aberta | ELSP | BX | 1SDA104940R1 | YU XT5-XT6 12 Vdc | YU XT5-XT6 12 Vdc | 1541.293 | Sob Consulta | 15% | 15% | 4% | 4% | Sob Consulta | I | Sob Consulta
7765 | Cap 06 - Disjuntores em caixa moldada e aberta | Disjuntores em caixa moldada e aberta | ELSP | BX | 1SDA104941R1 | YU XT5-XT6 24...30 Vac/dc | YU XT5-XT6 24...30 Vac/dc | 1541.3036 | Sob Consulta | 15% | 15% | 4% | 4% | Sob Consulta | G | 70 Dias
7766 | Cap 06 - Disjuntores em caixa moldada e aberta | Disjuntores em caixa moldada e aberta | ELSP | BX | 1SDA104942R1 | YU XT5-XT6 48...60 Vac/dc | YU XT5-XT6 48...60 Vac/dc | 1541.293 | Sob Consulta | 15% | 15% | 4% | 4% | Sob Consulta | I | Sob Consulta
7767 | Cap 06 - Disjuntores em caixa moldada e aberta | Disjuntores em caixa moldada e aberta | ELSP | BX | 1SDA104943R1 | YU XT5-XT6 110-127 Vac - 110-125 Vdc | YU XT5-XT6 110..127 Vac - 110..125 Vdc | 1541.2824 | Sob Consulta | 15% | 15% | 4% | 4% | Sob Consulta | C | 30 Dias
7768 | Cap 06 - Disjuntores em caixa moldada e aberta | Disjuntores em caixa moldada e aberta | ELSP | BX | 1SDA104944R1 | YU XT5-XT6 220/240 Vac - 220/250 Vdc | YU XT5-XT6 220..240 Vac - 220..250 Vdc | 1541.3036 | Sob Consulta | 15% | 15% | 4% | 4% | Sob Consulta | C | 30 Dias
7769 | Cap 06 - Disjuntores em caixa moldada e aberta | Disjuntores em caixa moldada e aberta | ELSP | BX | 1SDA104945R1 | YU XT5-XT6 380...440 Vac | YU XT5-XT6 380...440 Vac | 1541.293 | Sob Consulta | 15% | 15% | 4% | 4% | Sob Consulta | I | Sob Consulta
7770 | Cap 06 - Disjuntores em caixa moldada e aberta | Disjuntores em caixa moldada e aberta | ELSP | BX | 1SDA104946R1 | YU XT5-XT6 480...525 Vac | YU XT5-XT6 480...525 Vac | 1541.293 | Sob Consulta | 15% | 15% | 4% | 4% | Sob Consulta | I | Sob Consulta
7771 | Cap 06 - Disjuntores em caixa moldada e aberta | Disjuntores em caixa moldada e aberta | ELSP | BX | 1SDA104954R1 | YU-C XT5-XT6 F/P 12 Vdc | YU-C XT5-XT6 F/P 12 Vdc | 1727.2594 | Sob Consulta | 15% | 15% | 4% | 4% | Sob Consulta | I | Sob Consulta
7772 | Cap 06 - Disjuntores em caixa moldada e aberta | Disjuntores em caixa moldada e aberta | ELSP | BX | 1SDA104955R1 | YU-C XT5-XT6 F/P 24-30 Vac/dc | YU-C XT5-XT6 F/P 24...30 Vac/dc | 1727.2594 | Sob Consulta | 15% | 15% | 4% | 4% | Sob Consulta | A | 3 dias Utéis
7773 | Cap 06 - Disjuntores em caixa moldada e aberta | Disjuntores em caixa moldada e aberta | ELSP | BX | 1SDA104956R1 | YU-C XT5-XT6 F/P 48...60 Vac/dc | YU-C XT5-XT6 F/P 48...60 Vac/dc | 1727.2594 | Sob Consulta | 15% | 15% | 4% | 4% | Sob Consulta | I | Sob Consulta
7774 | Cap 06 - Disjuntores em caixa moldada e aberta | Disjuntores em caixa moldada e aberta | ELSP | BX | 1SDA104957R1 | YU-C XT5-XT6 F/P 110-127Vac-110-125Vdc | YU-C XT5-XT6 F/P 110..127Vac-110..125Vdc | 1727.2594 | Sob Consulta | 15% | 15% | 4% | 4% | Sob Consulta | A | 3 dias Utéis
7775 | Cap 06 - Disjuntores em caixa moldada e aberta | Disjuntores em caixa moldada e aberta | ELSP | BX | 1SDA104958R1 | YU-C XT5-XT6 F/P 220/240Vac-220/250Vdc | YU-C XT5-XT6 F/P 220..240Vac-220..250Vdc | 1727.2594 | Sob Consulta | 15% | 15% | 4% | 4% | Sob Consulta | A | 3 dias Utéis
7776 | Cap 06 - Disjuntores em caixa moldada e aberta | Disjuntores em caixa moldada e aberta | ELSP | BX | 1SDA104959R1 | YU-C XT5-XT6 F/P 380...440 Vac | YU-C XT5-XT6 F/P 380...440 Vac | 1727.2594 | Sob Consulta | 15% | 15% | 4% | 4% | Sob Consulta | I | Sob Consulta
7777 | Cap 06 - Disjuntores em caixa moldada e aberta | Disjuntores em caixa moldada e aberta | ELSP | BX | 1SDA104960R1 | YU-C XT5-XT6 F/P 480...525 Vac | YU-C XT5-XT6 F/P 480...525 Vac | 1727.2594 | Sob Consulta | 15% | 15% | 4% | 4% | Sob Consulta | I | Sob Consulta
7778 | Cap 06 - Disjuntores em caixa moldada e aberta | Disjuntores em caixa moldada e aberta | ELSP | BX | 1SDA066403R1 | UVR-C XT2-XT4 W 24-30 Vac/dc | UVR-C XT2-XT4 W 24-30 Vac/dc | 1556.1754 | Sob Consulta | 15% | 18% | 4% | 4% | Sob Consulta | I | Sob Consulta
7779 | Cap 06 - Disjuntores em caixa moldada e aberta | Disjuntores em caixa moldada e aberta | ELSP | BX | 1SDA069066R1 | UVR-C XT2-XT4 W 48 Vac/dc | UVR-C XT2-XT4 W 48 Vac/dc | 1556.1754 | Sob Consulta | 15% | 18% | 4% | 4% | Sob Consulta | I | Sob Consulta
7780 | Cap 06 - Disjuntores em caixa moldada e aberta | Disjuntores em caixa moldada e aberta | ELSP | BX | 1SDA066404R1 | 1SDA066404R1 | Bobina de mínima tensão UVR-C XT2-XT4 W 48-60 Vac/dc | 1556.1754 | 85389090 | 15% | 18% | 4% | 4% | Importado | C | 30 Dias
7781 | Cap 06 - Disjuntores em caixa moldada e aberta | Disjuntores em caixa moldada e aberta | ELSP | BX | 1SDA066405R1 | 1SDA066405R1 | Bobina de mínima tensão UVR-C XT2-XT4 W 110-127Vac-110-125Vdc | 1556.1754 | 85389090 | 15% | 18% | 4% | 4% | Importado | C | 30 Dias
7782 | Cap 06 - Disjuntores em caixa moldada e aberta | Disjuntores em caixa moldada e aberta | ELSP | BX | 1SDA066406R1 | 1SDA066406R1 | Bobina de mínima tensão UVR-C XT2-XT4 W 220-240Vac-220-250Vdc | 1556.1754 | 85389090 | 15% | 18% | 4% | 4% | Importado | C | 30 Dias
7783 | Cap 06 - Disjuntores em caixa moldada e aberta | Disjuntores em caixa moldada e aberta | ELSP | BX | 1SDA066407R1 | 1SDA066407R1 | Bobina de mínima tensão UVR-C XT2-XT4 W 380-440 Vac | 1556.1754 | 85389090 | 15% | 18% | 4% | 4% | Importado | C | 30 Dias
7784 | Cap 06 - Disjuntores em caixa moldada e aberta | Disjuntores em caixa moldada e aberta | ELSP | BX | 1SDA066408R1 | 1SDA066408R1 | Bobina de mínima tensão UVR-C XT2-XT4 W 480-525 Vac | 1556.1754 | 85389090 | 15% | 18% | 4% | 4% | Importado | C | 30 Dias
7785 | Cap 06 - Disjuntores em caixa moldada e aberta | Disjuntores em caixa moldada e aberta | ELSP | BX | 1SDA104947R1 | YU-C XT5 W 12 Vdc | YU-C XT5 W 12 Vdc | 1838.8456 | Sob Consulta | 15% | 15% | 4% | 4% | Sob Consulta | I | Sob Consulta
7786 | Cap 06 - Disjuntores em caixa moldada e aberta | Disjuntores em caixa moldada e aberta | ELSP | BX | 1SDA104948R1 | YU-C XT5 W 24...30 Vac/dc | YU-C XT5 W 24...30 Vac/dc | 1838.8456 | Sob Consulta | 15% | 15% | 4% | 4% | Sob Consulta | I | Sob Consulta
7787 | Cap 06 - Disjuntores em caixa moldada e aberta | Disjuntores em caixa moldada e aberta | ELSP | BX | 1SDA104949R1 | YU-C XT5 W 48...60 Vac/dc | YU-C XT5 W 48...60 Vac/dc | 1838.8456 | Sob Consulta | 15% | 15% | 4% | 4% | Sob Consulta | I | Sob Consulta
7788 | Cap 06 - Disjuntores em caixa moldada e aberta | Disjuntores em caixa moldada e aberta | ELSP | BX | 1SDA104950R1 | YU-C XT5 W 110..127 Vac - 110..125 Vdc | YU-C XT5 W 110..127 Vac - 110..125 Vdc | 1838.8456 | Sob Consulta | 15% | 15% | 4% | 4% | Sob Consulta | I | Sob Consulta
7789 | Cap 06 - Disjuntores em caixa moldada e aberta | Disjuntores em caixa moldada e aberta | ELSP | BX | 1SDA104951R1 | YU-C XT5 W 220..240 Vac - 220..250 Vdc | YU-C XT5 W 220..240 Vac - 220..250 Vdc | 1838.8456 | Sob Consulta | 15% | 15% | 4% | 4% | Sob Consulta | I | Sob Consulta
7790 | Cap 06 - Disjuntores em caixa moldada e aberta | Disjuntores em caixa moldada e aberta | ELSP | BX | 1SDA104952R1 | YU-C XT5 W 380...440 Vac | YU-C XT5 W 380...440 Vac | 1838.8456 | Sob Consulta | 15% | 15% | 4% | 4% | Sob Consulta | I | Sob Consulta
7791 | Cap 06 - Disjuntores em caixa moldada e aberta | Disjuntores em caixa moldada e aberta | ELSP | BX | 1SDA104953R1 | YU-C XT5 W 480...525 Vac | YU-C XT5 W 480...525 Vac | 1838.8456 | Sob Consulta | 15% | 15% | 4% | 4% | Sob Consulta | I | Sob Consulta
7792 | Cap 06 - Disjuntores em caixa moldada e aberta | Disjuntores em caixa moldada e aberta | ELSP | BX | 1SDA104961R1 | YU-C XT6 W 12 Vdc | YU-C XT6 W 12 Vdc | 1838.8456 | Sob Consulta | 15% | 15% | 4% | 4% | Sob Consulta | I | Sob Consulta
7793 | Cap 06 - Disjuntores em caixa moldada e aberta | Disjuntores em caixa moldada e aberta | ELSP | BX | 1SDA104962R1 | YU-C XT6 W 24...30 Vac/dc | YU-C XT6 W 24...30 Vac/dc | 1838.8456 | Sob Consulta | 15% | 15% | 4% | 4% | Sob Consulta | I | Sob Consulta
7794 | Cap 06 - Disjuntores em caixa moldada e aberta | Disjuntores em caixa moldada e aberta | ELSP | BX | 1SDA104963R1 | YU-C XT6 W 48...60 Vac/dc | YU-C XT6 W 48...60 Vac/dc | 1838.8456 | Sob Consulta | 15% | 15% | 4% | 4% | Sob Consulta | I | Sob Consulta
7795 | Cap 06 - Disjuntores em caixa moldada e aberta | Disjuntores em caixa moldada e aberta | ELSP | BX | 1SDA104964R1 | YU-C XT6 W 110..127 Vac - 110..125 Vdc | YU-C XT6 W 110..127 Vac - 110..125 Vdc | 1838.8456 | Sob Consulta | 15% | 15% | 4% | 4% | Sob Consulta | I | Sob Consulta
7796 | Cap 06 - Disjuntores em caixa moldada e aberta | Disjuntores em caixa moldada e aberta | ELSP | BX | 1SDA104965R1 | YU-C XT6 W 220..240 Vac - 220..250 Vdc | YU-C XT6 W 220..240 Vac - 220..250 Vdc | 1838.8456 | Sob Consulta | 15% | 15% | 4% | 4% | Sob Consulta | I | Sob Consulta
7797 | Cap 06 - Disjuntores em caixa moldada e aberta | Disjuntores em caixa moldada e aberta | ELSP | BX | 1SDA104966R1 | YU-C XT6 W 380...440 Vac | YU-C XT6 W 380...440 Vac | 1838.8456 | Sob Consulta | 15% | 15% | 4% | 4% | Sob Consulta | I | Sob Consulta
7798 | Cap 06 - Disjuntores em caixa moldada e aberta | Disjuntores em caixa moldada e aberta | ELSP | BX | 1SDA104967R1 | YU-C XT6 W 480...525 Vac | YU-C XT6 W 480...525 Vac | 1838.8456 | Sob Consulta | 15% | 15% | 4% | 4% | Sob Consulta | I | Sob Consulta
7799 | Cap 06 - Disjuntores em caixa moldada e aberta | Disjuntores em caixa moldada e aberta | ELSP | BK | 1SDA073694R1 | 1SDA073694R1 | YU E1.2..E6.2 24 VAC/DC | 2556.3914 | 85389090 | 15% | 18% | 4% | 4% | Importado | A | 3 dias Utéis
7800 | Cap 06 - Disjuntores em caixa moldada e aberta | Disjuntores em caixa moldada e aberta | ELSP | BK | 1SDA073695R1 | 1SDA073695R1 | YU E1.2..E6.2 30 VAC/DC | 2556.3914 | 85389090 | 15% | 18% | 4% | 4% | Importado | C | 30 Dias
7801 | Cap 06 - Disjuntores em caixa moldada e aberta | Disjuntores em caixa moldada e aberta | ELSP | BK | 1SDA073696R1 | 1SDA073696R1 | YU E1.2..E6.2 48 VAC/DC | 2556.3914 | 85389090 | 15% | 18% | 4% | 4% | Importado | C | 30 Dias
7802 | Cap 06 - Disjuntores em caixa moldada e aberta | Disjuntores em caixa moldada e aberta | ELSP | BK | 1SDA073697R1 | 1SDA073697R1 | YU E1.2..E6.2 60 VAC/DC | 2556.3914 | 85389090 | 15% | 18% | 4% | 4% | Importado | C | 30 Dias
7803 | Cap 06 - Disjuntores em caixa moldada e aberta | Disjuntores em caixa moldada e aberta | ELSP | BK | 1SDA073698R1 | 1SDA073698R1 | YU E1.2..E6.2 110-120 VAC/DC | 2556.3914 | 85389090 | 15% | 18% | 4% | 4% | Importado | A | 3 dias Utéis
7804 | Cap 06 - Disjuntores em caixa moldada e aberta | Disjuntores em caixa moldada e aberta | ELSP | BK | 1SDA073699R1 | 1SDA073699R1 | YU E1.2..E6.2 120-127 VAC/DC | 2556.3914 | 85389090 | 15% | 18% | 4% | 4% | Importado | A | 3 dias Utéis
7805 | Cap 06 - Disjuntores em caixa moldada e aberta | Disjuntores em caixa moldada e aberta | ELSP | BK | 1SDA073700R1 | 1SDA073700R1 | YU E1.2..E6.2 220-240 VAC/DC | 2556.3914 | 85389090 | 15% | 18% | 4% | 4% | Importado | A | 3 dias Utéis
7806 | Cap 06 - Disjuntores em caixa moldada e aberta | Disjuntores em caixa moldada e aberta | ELSP | BK | 1SDA073701R1 | 1SDA073701R1 | YU E1.2..E6.2 240-250 VAC/DC | 2556.3914 | 85389090 | 15% | 18% | 4% | 4% | Importado | C | 30 Dias
7807 | Cap 06 - Disjuntores em caixa moldada e aberta | Disjuntores em caixa moldada e aberta | ELSP | BK | 1SDA073703R1 | 1SDA073703R1 | YU E1.2..E6.2 380-400 VAC | 3759.0144 | 85389090 | 15% | 18% | 4% | 4% | Importado | C | 30 Dias
7808 | Cap 06 - Disjuntores em caixa moldada e aberta | Disjuntores em caixa moldada e aberta | ELSP | BK | 1SDA073704R1 | 1SDA073704R1 | YU E1.2..E6.2 415-440 VAC | 3759.0356 | 85389090 | 15% | 18% | 4% | 4% | Importado | C | 30 Dias
7809 | Cap 06 - Disjuntores em caixa moldada e aberta | Disjuntores em caixa moldada e aberta | ELSP | BK | 1SDA073705R1 | 1SDA073705R1 | YU E1.2..E6.2 480-500 VAC | 3759.0356 | 85389090 | 15% | 18% | 4% | 4% | Importado | C | 30 Dias
7810 | Cap 06 - Disjuntores em caixa moldada e aberta | Disjuntores em caixa moldada e aberta | ELSP | BK | 1SDA073681R1 | 1SDA073681R1 | YC E1.2..E6.2 24 VAC/DC | 1733.7572 | 85389090 | 15% | 18% | 4% | 4% | Importado | A | 3 dias Utéis
7811 | Cap 06 - Disjuntores em caixa moldada e aberta | Disjuntores em caixa moldada e aberta | ELSP | BK | 1SDA073682R1 | 1SDA073682R1 | YC E1.2..E6.2 30 VAC/DC | 1733.7572 | 85389090 | 15% | 18% | 4% | 4% | Importado | C | 30 Dias
7812 | Cap 06 - Disjuntores em caixa moldada e aberta | Disjuntores em caixa moldada e aberta | ELSP | BK | 1SDA073683R1 | 1SDA073683R1 | YC E1.2..E6.2 48 VAC/DC | 1733.7572 | 85389090 | 15% | 18% | 4% | 4% | Importado | C | 30 Dias
7813 | Cap 06 - Disjuntores em caixa moldada e aberta | Disjuntores em caixa moldada e aberta | ELSP | BK | 1SDA073684R1 | 1SDA073684R1 | YC E1.2..E6.2 60 VAC/DC | 1733.789 | 85389090 | 15% | 18% | 4% | 4% | Importado | C | 30 Dias
7814 | Cap 06 - Disjuntores em caixa moldada e aberta | Disjuntores em caixa moldada e aberta | ELSP | BK | 1SDA073685R1 | 1SDA073685R1 | YC E1.2..E6.2 110-120 VAC/DC | 1733.7572 | 85389090 | 15% | 18% | 4% | 4% | Importado | A | 3 dias Utéis
7815 | Cap 06 - Disjuntores em caixa moldada e aberta | Disjuntores em caixa moldada e aberta | ELSP | BK | 1SDA073686R1 | 1SDA073686R1 | YC E1.2..E6.2 120-127 VAC/DC | 1733.7572 | 85389090 | 15% | 18% | 4% | 4% | Importado | A | 3 dias Utéis
7816 | Cap 06 - Disjuntores em caixa moldada e aberta | Disjuntores em caixa moldada e aberta | ELSP | BK | 1SDA073687R1 | 1SDA073687R1 | YC E1.2..E6.2 220-240 VAC/DC | 1733.7572 | 85389090 | 15% | 18% | 4% | 4% | Importado | A | 3 dias Utéis
7817 | Cap 06 - Disjuntores em caixa moldada e aberta | Disjuntores em caixa moldada e aberta | ELSP | BK | 1SDA073688R1 | 1SDA073688R1 | YC E1.2..E6.2 240-250 VAC/DC | 1733.7572 | 85389090 | 15% | 18% | 4% | 4% | Importado | C | 30 Dias
7818 | Cap 06 - Disjuntores em caixa moldada e aberta | Disjuntores em caixa moldada e aberta | ELSP | BK | 1SDA073690R1 | 1SDA073690R1 | YC E1.2..E6.2 380-400 VAC | 2547.7736 | 85389090 | 15% | 18% | 4% | 4% | Importado | C | 30 Dias
7819 | Cap 06 - Disjuntores em caixa moldada e aberta | Disjuntores em caixa moldada e aberta | ELSP | BK | 1SDA073691R1 | 1SDA073691R1 | YC E1.2..E6.2 415-440 VAC | 2547.7736 | 85389090 | 15% | 18% | 4% | 4% | Importado | C | 30 Dias
7820 | Cap 06 - Disjuntores em caixa moldada e aberta | Disjuntores em caixa moldada e aberta | ELSP | BK | 1SDA073692R1 | 1SDA073692R1 | YC E1.2..E6.2 480-500 VAC | 2547.7736 | 85389090 | 15% | 18% | 4% | 4% | Importado | C | 30 Dias
7821 | Cap 06 - Disjuntores em caixa moldada e aberta | Disjuntores em caixa moldada e aberta | ELSP | BK | 1SDA082751R1 | 1SDA082751R1 | Dispositivo Teste Uso Exclusivo p/Disjuntores p/Teste de Bobina deAbertura 500 V | 11031.8652 | 85389090 | 15% | 18% | 4% | 4% | Importado | A | 3 dias Utéis
7822 | Cap 06 - Disjuntores em caixa moldada e aberta | Disjuntores em caixa moldada e aberta | ELSP | BC | 1SDA051357R1 | 1SDA051357R1 | 1SDA051357R1 - UVD T1/6 24/30Vac/dc. Dispositivo de retardo da bobina de mínima. | 2614.702 | 85389090 | 15% | 18% | 4% | 4% | Importado | C | 30 Dias
7823 | Cap 06 - Disjuntores em caixa moldada e aberta | Disjuntores em caixa moldada e aberta | ELSP | BC | 1SDA051358R1 | 1SDA051358R1 | 1SDA051358R1 - UVD T1/6 48/60Vac/dc. Dispositivo de retardo da bobina de mínima. | 2614.702 | 85389090 | 15% | 18% | 4% | 4% | Importado | C | 30 Dias
7824 | Cap 06 - Disjuntores em caixa moldada e aberta | Disjuntores em caixa moldada e aberta | ELSP | BC | 1SDA051360R1 | 1SDA051360R1 | 1SDA051360R1 - UVD T1/6 110/125Vac/dc. Dispositivo de retardo da bobina de mínima. | 2614.702 | 85389090 | 15% | 18% | 4% | 4% | Importado | C | 30 Dias
7825 | Cap 06 - Disjuntores em caixa moldada e aberta | Disjuntores em caixa moldada e aberta | ELSP | BC | 1SDA051361R1 | 1SDA051361R1 | 1SDA051361R1 - UVD T1/6 220/250Vac/dc. Dispositivo de retardo da bobina de mínima. | 2614.702 | 85389090 | 15% | 18% | 4% | 4% | Importado | C | 30 Dias
7826 | Cap 06 - Disjuntores em caixa moldada e aberta | Disjuntores em caixa moldada e aberta | ELSP | BX | 1SDA101983R1 | UVD XT5-XT6 24..30Va.c./d.c. | UVD XT5-XT6 24..30Va.c./d.c. | 2610.9496 | Sob Consulta | 15% | 15% | 4% | 4% | Sob Consulta | C | 30 Dias
7827 | Cap 06 - Disjuntores em caixa moldada e aberta | Disjuntores em caixa moldada e aberta | ELSP | BX | 1SDA101984R1 | UVD XT5-XT6 48..60Va.c./d.c. | UVD XT5-XT6 48..60Va.c./d.c. | 2610.9496 | Sob Consulta | 15% | 15% | 4% | 4% | Sob Consulta | C | 30 Dias
7828 | Cap 06 - Disjuntores em caixa moldada e aberta | Disjuntores em caixa moldada e aberta | ELSP | BX | 1SDA101981R1 | UVD XT5-XT6 110..125Va.c./d.c. | UVD XT5-XT6 110..125Va.c./d.c. | 2610.9496 | Sob Consulta | 15% | 15% | 4% | 4% | Sob Consulta | C | 30 Dias
7829 | Cap 06 - Disjuntores em caixa moldada e aberta | Disjuntores em caixa moldada e aberta | ELSP | BX | 1SDA101982R1 | UVD XT5-XT6 220..250Va.c./d.c. | UVD XT5-XT6 220..250Va.c./d.c. | 2610.9496 | Sob Consulta | 15% | 15% | 4% | 4% | Sob Consulta | C | 30 Dias
7830 | Cap 06 - Disjuntores em caixa moldada e aberta | Disjuntores em caixa moldada e aberta | ELSP | BK | 1SDA038316R1 | TIME DEL.UVR24/30VE1/6-T7-X1-T8-E1.2/6.2 | TIME DEL.UVR24/30VE1/6-T7-X1-T8-E1.2/6.2 | 3394.2472 | Sob Consulta | 15% | 15% | 4% | 4% | Sob Consulta | C | 30 Dias
7831 | Cap 06 - Disjuntores em caixa moldada e aberta | Disjuntores em caixa moldada e aberta | ELSP | BK | 1SDA038317R1 | TIME DEL.UVR 48V E1/6-T7-X1-T8-E1.2/6.2 | TIME DEL.UVR 48V E1/6-T7-X1-T8-E1.2/6.2 | 3394.2472 | Sob Consulta | 15% | 15% | 4% | 4% | Sob Consulta | C | 30 Dias
7832 | Cap 06 - Disjuntores em caixa moldada e aberta | Disjuntores em caixa moldada e aberta | ELSP | BK | 1SDA038318R1 | TIME DEL.UVR 60V E1/6-T7-X1-T8-E1.2/6.2 | TIME DEL.UVR 60V E1/6-T7-X1-T8-E1.2/6.2 | 3394.2472 | Sob Consulta | 15% | 15% | 4% | 4% | Sob Consulta | C | 30 Dias
7833 | Cap 06 - Disjuntores em caixa moldada e aberta | Disjuntores em caixa moldada e aberta | ELSP | BK | 1SDA038319R1 | T.DEL.UVR 110/127VE1/6-T7-X1-T8-E1.2/6.2 | T.DEL.UVR 110/127VE1/6-T7-X1-T8-E1.2/6.2 | 3394.2472 | Sob Consulta | 15% | 15% | 4% | 4% | Sob Consulta | C | 30 Dias
7834 | Cap 06 - Disjuntores em caixa moldada e aberta | Disjuntores em caixa moldada e aberta | ELSP | BK | 1SDA038320R1 | T.DEL.UVR 220/250VE1/6-T7-X1-T8-E1.2/6.2 | T.DEL.UVR 220/250VE1/6-T7-X1-T8-E1.2/6.2 | 3394.2472 | Sob Consulta | 15% | 15% | 4% | 4% | Sob Consulta | A | 3 dias Utéis
7835 | Cap 06 - Disjuntores em caixa moldada e aberta | Disjuntores em caixa moldada e aberta | ELSP | BX | 1SDA066415R1 | CONNECTOR 3pin SOR-C ADDIT. XT2-XT4 W | CONNECTOR 3pin SOR-C ADDIT. XT2-XT4 W | 241.7542 | Sob Consulta | 15% | 15% | 4% | 4% | Sob Consulta | C | 30 Dias
7836 | Cap 06 - Disjuntores em caixa moldada e aberta | Disjuntores em caixa moldada e aberta | ELSP | BX | 1SDA066418R1 | CONNECTOR 3pin UVR-C ADDIT. XT2-XT4 W | CONNECTOR 3pin UVR-C ADDIT. XT2-XT4 W | 241.7542 | Sob Consulta | 15% | 15% | 4% | 4% | Sob Consulta | C | 30 Dias
7837 | Cap 06 - Disjuntores em caixa moldada e aberta | Disjuntores em caixa moldada e aberta | ELSP | BX | 1SDA104968R1 | CABLES YO-C W XT5 left | CABLES YO-C W XT5 left | 248.4534 | Sob Consulta | 15% | 15% | 4% | 4% | Sob Consulta | I | Sob Consulta
7838 | Cap 06 - Disjuntores em caixa moldada e aberta | Disjuntores em caixa moldada e aberta | ELSP | BX | 1SDA104970R1 | CABLES YU-C W XT5 left | CABLES YU-C W XT5 left | 248.4534 | Sob Consulta | 15% | 15% | 4% | 4% | Sob Consulta | I | Sob Consulta
7839 | Cap 06 - Disjuntores em caixa moldada e aberta | Disjuntores em caixa moldada e aberta | ELSP | BX | 1SDA073744R1 | 1SDA073744R1 | YR 24 VDC E1.2 | 1360.245 | 85389090 | 15% | 18% | 4% | 4% | Importado | C | 30 Dias
7840 | Cap 06 - Disjuntores em caixa moldada e aberta | Disjuntores em caixa moldada e aberta | ELSP | BX | 1SDA073745R1 | 1SDA073745R1 | YR 110 VAC/DC E1.2 | 1360.245 | 85389090 | 15% | 18% | 4% | 4% | Importado | C | 30 Dias
7841 | Cap 06 - Disjuntores em caixa moldada e aberta | Disjuntores em caixa moldada e aberta | ELSP | BX | 1SDA073746R1 | 1SDA073746R1 | YR 250 VAC/DC E1.2 | 1360.245 | 85389090 | 15% | 18% | 4% | 4% | Importado | C | 30 Dias
7842 | Cap 06 - Disjuntores em caixa moldada e aberta | Disjuntores em caixa moldada e aberta | ELSP | BX | 1SDA066457R1 | 1SDA066457R1 | MOD 24Vcc | 4370.221 | 85389090 | 15% | 18% | 4% | 4% | Importado | A | 3 dias Utéis
7843 | Cap 06 - Disjuntores em caixa moldada e aberta | Disjuntores em caixa moldada e aberta | ELSP | BX | 1SDA066458R1 | 1SDA066458R1 | MOD 48...60 Vcc | 4370.221 | 85389090 | 15% | 18% | 4% | 4% | Importado | C | 30 Dias
7844 | Cap 06 - Disjuntores em caixa moldada e aberta | Disjuntores em caixa moldada e aberta | ELSP | BX | 1SDA066459R1 | 1SDA066459R1 | MOD 110...125Vca/Vcc | 4370.221 | 85389090 | 15% | 18% | 4% | 4% | Importado | A | 3 dias Utéis
7845 | Cap 06 - Disjuntores em caixa moldada e aberta | Disjuntores em caixa moldada e aberta | ELSP | BX | 1SDA066460R1 | 1SDA066460R1 | MOD 220...250Vca/Vcc | 4370.221 | 85389090 | 15% | 18% | 4% | 4% | Importado | A | 3 dias Utéis
7846 | Cap 06 - Disjuntores em caixa moldada e aberta | Disjuntores em caixa moldada e aberta | ELSP | BX | 1SDA066461R1 | 1SDA066461R1 | MOD 380...440Vca | 4370.221 | 85389090 | 15% | 18% | 4% | 4% | Importado | C | 30 Dias
7847 | Cap 06 - Disjuntores em caixa moldada e aberta | Disjuntores em caixa moldada e aberta | ELSP | BX | 1SDA066462R1 | 1SDA066462R1 | MOD 480...525Vca | 4370.221 | 85389090 | 15% | 18% | 4% | 4% | Importado | C | 30 Dias
7848 | Cap 06 - Disjuntores em caixa moldada e aberta | Disjuntores em caixa moldada e aberta | ELSP | BX | 1SDA066463R1 | 1SDA066463R1 | Motorização para disjuntor 24Vcc | 7218.4834 | 85389090 | 15% | 18% | 4% | 4% | Importado | C | 30 Dias
7849 | Cap 06 - Disjuntores em caixa moldada e aberta | Disjuntores em caixa moldada e aberta | ELSP | BX | 1SDA066464R1 | 1SDA066464R1 | Motorização para disjuntor 48...60 Vcc | 7218.4834 | 85389090 | 15% | 18% | 4% | 4% | Importado | C | 30 Dias
7850 | Cap 06 - Disjuntores em caixa moldada e aberta | Disjuntores em caixa moldada e aberta | ELSP | BX | 1SDA066465R1 | 1SDA066465R1 | Motorização para disjuntor 110...125Vca/Vcc | 7218.4834 | 85389090 | 15% | 18% | 4% | 4% | Importado | A | 3 dias Utéis
7851 | Cap 06 - Disjuntores em caixa moldada e aberta | Disjuntores em caixa moldada e aberta | ELSP | BX | 1SDA066466R1 | 1SDA066466R1 | Motorização para disjuntor 220...250Vca/Vcc | 7218.4834 | 85389090 | 15% | 18% | 4% | 4% | Importado | A | 3 dias Utéis
7852 | Cap 06 - Disjuntores em caixa moldada e aberta | Disjuntores em caixa moldada e aberta | ELSP | BX | 1SDA066467R1 | 1SDA066467R1 | Motorização para disjuntor 380...440Vca | 7218.4834 | 85389090 | 15% | 18% | 4% | 4% | Importado | C | 30 Dias
7853 | Cap 06 - Disjuntores em caixa moldada e aberta | Disjuntores em caixa moldada e aberta | ELSP | BX | 1SDA066468R1 | 1SDA066468R1 | Motorização para disjuntor 480...525Vca | 7218.4834 | 85389090 | 15% | 18% | 4% | 4% | Importado | C | 30 Dias
7854 | Cap 06 - Disjuntores em caixa moldada e aberta | Disjuntores em caixa moldada e aberta | ELSP | BX | 1SDA104879R1 | MOE XT5 24V DC | MOE XT5 24V DC | 8131.9808 | Sob Consulta | 15% | 15% | 4% | 4% | Sob Consulta | A | 3 dias Utéis
7855 | Cap 06 - Disjuntores em caixa moldada e aberta | Disjuntores em caixa moldada e aberta | ELSP | BX | 1SDA104881R1 | MOE XT5 48...60V DC | MOE XT5 48...60V DC | 8131.9702 | Sob Consulta | 15% | 15% | 4% | 4% | Sob Consulta | I | Sob Consulta
7856 | Cap 06 - Disjuntores em caixa moldada e aberta | Disjuntores em caixa moldada e aberta | ELSP | BX | 1SDA104883R1 | MOE XT5 110-125V AC/DC | MOE XT5 110...125V AC/DC | 8131.9808 | Sob Consulta | 15% | 15% | 4% | 4% | Sob Consulta | A | 3 dias Utéis
7857 | Cap 06 - Disjuntores em caixa moldada e aberta | Disjuntores em caixa moldada e aberta | ELSP | BX | 1SDA104885R1 | MOE XT5 220...250V AC/DC | MOE XT5 220...250V AC/DC | 8131.9808 | Sob Consulta | 15% | 15% | 4% | 4% | Sob Consulta | A | 3 dias Utéis
7858 | Cap 06 - Disjuntores em caixa moldada e aberta | Disjuntores em caixa moldada e aberta | ELSP | BX | 1SDA104887R1 | MOE XT5 380V AC | MOE XT5 380V AC | 8131.9702 | Sob Consulta | 15% | 15% | 4% | 4% | Sob Consulta | I | Sob Consulta
7859 | Cap 06 - Disjuntores em caixa moldada e aberta | Disjuntores em caixa moldada e aberta | ELSP | BX | 1SDA104889R1 | MOE XT6 24V DC | MOE XT6 24V DC | 10461.7866 | Sob Consulta | 15% | 15% | 4% | 4% | Sob Consulta | A | 3 dias Utéis
7860 | Cap 06 - Disjuntores em caixa moldada e aberta | Disjuntores em caixa moldada e aberta | ELSP | BX | 1SDA104891R1 | MOE XT6 48...60V DC | MOE XT6 48...60V DC | 10461.7654 | Sob Consulta | 15% | 15% | 4% | 4% | Sob Consulta | I | Sob Consulta
7861 | Cap 06 - Disjuntores em caixa moldada e aberta | Disjuntores em caixa moldada e aberta | ELSP | BX | 1SDA104893R1 | MOE XT6 110-125V AC/DC | MOE XT6 110...125V AC/DC | 10461.7866 | Sob Consulta | 15% | 15% | 4% | 4% | Sob Consulta | A | 3 dias Utéis
7862 | Cap 06 - Disjuntores em caixa moldada e aberta | Disjuntores em caixa moldada e aberta | ELSP | BX | 1SDA104895R1 | MOE XT6 220...250V AC/DC | MOE XT6 220...250V AC/DC | 10461.7866 | Sob Consulta | 15% | 15% | 4% | 4% | Sob Consulta | A | 3 dias Utéis
7863 | Cap 06 - Disjuntores em caixa moldada e aberta | Disjuntores em caixa moldada e aberta | ELSP | BX | 1SDA104897R1 | Motorizacao MOE XT6 380V AC | MOE XT6 380V AC | 10461.7548 | Sob Consulta | 15% | 15% | 4% | 4% | Sob Consulta | G | 70 Dias
7864 | Cap 06 - Disjuntores em caixa moldada e aberta | Disjuntores em caixa moldada e aberta | ELSP | BX | 1SDA066469R1 | 1SDA066469R1 | Motorização para disjuntor-E 24Vcc | 9988.6768 | 85389090 | 15% | 18% | 4% | 4% | Importado | C | 30 Dias
7865 | Cap 06 - Disjuntores em caixa moldada e aberta | Disjuntores em caixa moldada e aberta | ELSP | BX | 1SDA066470R1 | 1SDA066470R1 | Motorização para disjuntor-E 48...60 Vcc | 9988.6768 | 85389090 | 15% | 18% | 4% | 4% | Importado | C | 30 Dias
7866 | Cap 06 - Disjuntores em caixa moldada e aberta | Disjuntores em caixa moldada e aberta | ELSP | BX | 1SDA066471R1 | 1SDA066471R1 | Motorização para disjuntor-E 110...125Vca/Vcc | 9988.6768 | 85389090 | 15% | 18% | 4% | 4% | Importado | C | 30 Dias
7867 | Cap 06 - Disjuntores em caixa moldada e aberta | Disjuntores em caixa moldada e aberta | ELSP | BX | 1SDA066472R1 | 1SDA066472R1 | Motorização para disjuntor-E 220...250Vca/Vcc | 9988.6768 | 85389090 | 15% | 18% | 4% | 4% | Importado | A | 3 dias Utéis
7868 | Cap 06 - Disjuntores em caixa moldada e aberta | Disjuntores em caixa moldada e aberta | ELSP | BX | 1SDA066473R1 | 1SDA066473R1 | Motorização para disjuntor-E 380...440Vca | 9988.6768 | 85389090 | 15% | 18% | 4% | 4% | Importado | C | 30 Dias
7869 | Cap 06 - Disjuntores em caixa moldada e aberta | Disjuntores em caixa moldada e aberta | ELSP | BX | 1SDA066474R1 | 1SDA066474R1 | Motorização para disjuntor-E 480...525Vca | 9988.6768 | 85389090 | 15% | 18% | 4% | 4% | Importado | C | 30 Dias
7870 | Cap 06 - Disjuntores em caixa moldada e aberta | Disjuntores em caixa moldada e aberta | ELSP | BX | 1SDA104899R1 | MOE-E XT5 24V DC | MOE-E XT5 24V DC | 9351.903 | Sob Consulta | 15% | 15% | 4% | 4% | Sob Consulta | C | 30 Dias
7871 | Cap 06 - Disjuntores em caixa moldada e aberta | Disjuntores em caixa moldada e aberta | ELSP | BX | 1SDA104901R1 | MOE-E XT5 48...60V DC | MOE-E XT5 48...60V DC | 9351.9136 | Sob Consulta | 15% | 15% | 4% | 4% | Sob Consulta | I | Sob Consulta
7872 | Cap 06 - Disjuntores em caixa moldada e aberta | Disjuntores em caixa moldada e aberta | ELSP | BX | 1SDA104903R1 | MOE-E XT5 110...125V AC/DC | MOE-E XT5 110...125V AC/DC | 9351.903 | Sob Consulta | 15% | 15% | 4% | 4% | Sob Consulta | G | 70 Dias
7873 | Cap 06 - Disjuntores em caixa moldada e aberta | Disjuntores em caixa moldada e aberta | ELSP | BX | 1SDA104905R1 | MOE-E XT5 220...250V AC/DC | MOE-E XT5 220...250V AC/DC | 9351.903 | Sob Consulta | 15% | 15% | 4% | 4% | Sob Consulta | A | 3 dias Utéis
7874 | Cap 06 - Disjuntores em caixa moldada e aberta | Disjuntores em caixa moldada e aberta | ELSP | BX | 1SDA104907R1 | MOE-E XT5 380V AC | MOE-E XT5 380V AC | 9351.9136 | Sob Consulta | 15% | 15% | 4% | 4% | Sob Consulta | I | Sob Consulta
7875 | Cap 06 - Disjuntores em caixa moldada e aberta | Disjuntores em caixa moldada e aberta | ELSP | BX | 1SDA104919R1 | M XT7M 24-30 V AC/DC | M XT7M 24-30 V AC/DC | 6981.955 | Sob Consulta | 15% | 15% | 4% | 4% | Sob Consulta | A | 3 dias Utéis
7876 | Cap 06 - Disjuntores em caixa moldada e aberta | Disjuntores em caixa moldada e aberta | ELSP | BX | 1SDA104920R1 | M XT7M 48-60 V AC/DC | M XT7M 48-60 V AC/DC | 6981.9444 | Sob Consulta | 15% | 15% | 4% | 4% | Sob Consulta | I | Sob Consulta
7877 | Cap 06 - Disjuntores em caixa moldada e aberta | Disjuntores em caixa moldada e aberta | ELSP | BX | 1SDA104921R1 | M XT7M 100-130 V AC/DC | M XT7M 100-130 V AC/DC | 6981.955 | Sob Consulta | 15% | 15% | 4% | 4% | Sob Consulta | C | 30 Dias
7878 | Cap 06 - Disjuntores em caixa moldada e aberta | Disjuntores em caixa moldada e aberta | ELSP | BX | 1SDA104922R1 | M XT7M 220-250 V AC/DC | M XT7M 220-250 V AC/DC | 6981.955 | Sob Consulta | 15% | 15% | 4% | 4% | Sob Consulta | A | 3 dias Utéis
7879 | Cap 06 - Disjuntores em caixa moldada e aberta | Disjuntores em caixa moldada e aberta | ELSP | BX | 1SDA104923R1 | Motorizacao M XT7M 380-415 V AC/DC | M XT7M 380-415 V AC/DC | 6981.955 | Sob Consulta | 15% | 15% | 4% | 4% | Sob Consulta | G | 70 Dias
7880 | Cap 06 - Disjuntores em caixa moldada e aberta | Disjuntores em caixa moldada e aberta | ELSP | BX | 1SDA066655R1 | 1SDA066655R1 | Tampa baixa para proteção dos terminais LTC 2mm XT1 3Pçs | 194.351 | 85389090 | 15% | 18% | 4% | 4% | Importado | C | 30 Dias
7881 | Cap 06 - Disjuntores em caixa moldada e aberta | Disjuntores em caixa moldada e aberta | ELSP | BX | 1SDA066664R1 | 1SDA066664R1 | Tampa HTC 50mm XT1 3P | 233.5816 | 85389090 | 15% | 18% | 4% | 4% | Importado | A | 3 dias Utéis
7882 | Cap 06 - Disjuntores em caixa moldada e aberta | Disjuntores em caixa moldada e aberta | ELSP | BX | 1SDA066657R1 | 1SDA066657R1 | Tampa baixa para proteção dos terminais LTC 2mm XT2 3Pçs | 220.2256 | 85389090 | 15% | 18% | 4% | 4% | Importado | C | 30 Dias
7883 | Cap 06 - Disjuntores em caixa moldada e aberta | Disjuntores em caixa moldada e aberta | ELSP | BX | 1SDA066666R1 | 1SDA066666R1 | Tampa HTC 50mm XT2 3P | 265.583 | 85389090 | 15% | 18% | 4% | 4% | Importado | A | 3 dias Utéis
7884 | Cap 06 - Disjuntores em caixa moldada e aberta | Disjuntores em caixa moldada e aberta | ELSP | BX | 1SDA066660R1 | 1SDA066660R1 | Tampa baixa para proteção dos terminais LTC 2mm XT3 3Pçs | 257.368 | 85389090 | 15% | 18% | 4% | 4% | Importado | C | 30 Dias
7885 | Cap 06 - Disjuntores em caixa moldada e aberta | Disjuntores em caixa moldada e aberta | ELSP | BX | 1SDA066668R1 | 1SDA066668R1 | Tampa HTC 60mm XT3 3P | 310.9298 | 85389090 | 15% | 18% | 4% | 4% | Importado | C | 30 Dias
7886 | Cap 06 - Disjuntores em caixa moldada e aberta | Disjuntores em caixa moldada e aberta | ELSP | BX | 1SDA066662R1 | 1SDA066662R1 | Tampa baixa para proteção dos terminais LTC 2mm XT4 3Pçs | 356.2448 | 85389090 | 15% | 18% | 4% | 4% | Importado | C | 30 Dias
7887 | Cap 06 - Disjuntores em caixa moldada e aberta | Disjuntores em caixa moldada e aberta | ELSP | BX | 1SDA066670R1 | 1SDA066670R1 | Tampa HTC 60mm Xpara disjuntor Tmax T4 3P | 502.0902 | 85389090 | 15% | 18% | 4% | 4% | Importado | A | 3 dias Utéis
7888 | Cap 06 - Disjuntores em caixa moldada e aberta | Disjuntores em caixa moldada e aberta | ELSP | BX | 1SDA105018R1 | LTC XT5 3p TERMINAL COVERS LOW 2pcs | LTC XT5 3p TERMINAL COVERS LOW 2pcs | 520.6826 | Sob Consulta | 15% | 15% | 4% | 4% | Sob Consulta | C | 30 Dias
7889 | Cap 06 - Disjuntores em caixa moldada e aberta | Disjuntores em caixa moldada e aberta | ELSP | BX | 1SDA105025R1 | HTC XT5 3p | HTC XT5 3p | 611.4716 | Sob Consulta | 15% | 15% | 4% | 4% | Sob Consulta | A | 3 dias Utéis
7890 | Cap 06 - Disjuntores em caixa moldada e aberta | Disjuntores em caixa moldada e aberta | ELSP | BX | 1SDA105043R1 | HTC with BS for EF terminals XT5 3p | HTC with BS for EF terminals XT5 3p | 764.6946 | Sob Consulta | 15% | 15% | 4% | 4% | Sob Consulta | I | Sob Consulta
7891 | Cap 06 - Disjuntores em caixa moldada e aberta | Disjuntores em caixa moldada e aberta | ELSP | BX | 1SDA105031R1 | HTC-ES XT5 3p | HTC-ES XT5 3p | 1070.4304 | Sob Consulta | 15% | 15% | 4% | 4% | Sob Consulta | I | Sob Consulta
7892 | Cap 06 - Disjuntores em caixa moldada e aberta | Disjuntores em caixa moldada e aberta | ELSP | BX | 1SDA105037R1 | Capa Alta Terminal HTC-ES BS XT5 3p | HTC-ES_BS XT5 3p | 1338.2394 | Sob Consulta | 15% | 15% | 4% | 4% | Sob Consulta | G | 70 Dias
7893 | Cap 06 - Disjuntores em caixa moldada e aberta | Disjuntores em caixa moldada e aberta | ELSP | BX | 1SDA105024R1 | HTC - XT5 FP RC 4p | HTC - XT5 FP RC 4p | 813.0518 | Sob Consulta | 15% | 15% | 4% | 4% | Sob Consulta | I | Sob Consulta
7894 | Cap 06 - Disjuntores em caixa moldada e aberta | Disjuntores em caixa moldada e aberta | ELSP | BX | 1SDA105020R1 | LTC XT6 3p TERMINAL COVERS LOW 2pcs | LTC XT6 3p TERMINAL COVERS LOW 2pcs | 537.0702 | Sob Consulta | 15% | 15% | 4% | 4% | Sob Consulta | C | 30 Dias
7895 | Cap 06 - Disjuntores em caixa moldada e aberta | Disjuntores em caixa moldada e aberta | ELSP | BX | 1SDA105027R1 | Tampa Terminal HTC XT6 3p Disj.BTensao | HTC XT6 3p | 767.6944 | Sob Consulta | 15% | 15% | 4% | 4% | Sob Consulta | C | 30 Dias
7896 | Cap 06 - Disjuntores em caixa moldada e aberta | Disjuntores em caixa moldada e aberta | ELSP | BX | 1SDA105045R1 | HTC_BS XT6 3p | HTC_BS XT6 3p | 959.5862 | Sob Consulta | 15% | 15% | 4% | 4% | Sob Consulta | I | Sob Consulta
7897 | Cap 06 - Disjuntores em caixa moldada e aberta | Disjuntores em caixa moldada e aberta | ELSP | BX | 1SDA105033R1 | HTC-ES XT6 3p | HTC-ES XT6 3p | 1343.4228 | Sob Consulta | 15% | 15% | 4% | 4% | Sob Consulta | I | Sob Consulta
7898 | Cap 06 - Disjuntores em caixa moldada e aberta | Disjuntores em caixa moldada e aberta | ELSP | BX | 1SDA105039R1 | Capa Alta Terminal HTC-ES BS XT6 3p | HTC-ES_BS XT6 3p | 1679.6548 | Sob Consulta | 15% | 15% | 4% | 4% | Sob Consulta | G | 70 Dias
7899 | Cap 06 - Disjuntores em caixa moldada e aberta | Disjuntores em caixa moldada e aberta | ELSP | BX | 1SDA107475R1 | Capa Terminal XT7 / XT7 MF 3p 2pcs | LTC XT7-XT7M F 3p TERM.COVERS LOW 2pcs | 488.713 | Sob Consulta | 15% | 15% | 4% | 4% | Sob Consulta | G | 70 Dias
7900 | Cap 06 - Disjuntores em caixa moldada e aberta | Disjuntores em caixa moldada e aberta | ELSP | BX | 1SDA105022R1 | Capa Baixa Terminal Plastico Disj. Tens | LTC XT7/XT7M 3p 2pcs W | 488.713 | Sob Consulta | 15% | 15% | 4% | 4% | Sob Consulta | G | 70 Dias
7901 | Cap 06 - Disjuntores em caixa moldada e aberta | Disjuntores em caixa moldada e aberta | ELSP | BX | 1SDA105029R1 | Capa Terminal HTC - XT7/XT7M 3p 2pcs | HTC - XT7/XT7M 3p 2pcs | 697.745 | Sob Consulta | 15% | 15% | 4% | 4% | Sob Consulta | C | 30 Dias
7902 | Cap 06 - Disjuntores em caixa moldada e aberta | Disjuntores em caixa moldada e aberta | ELSP | BX | 1SDA105047R1 | HTC_BS XT7 3p | HTC_BS XT7 3p | 872.5602 | Sob Consulta | 15% | 15% | 4% | 4% | Sob Consulta | I | Sob Consulta
7903 | Cap 06 - Disjuntores em caixa moldada e aberta | Disjuntores em caixa moldada e aberta | ELSP | BX | 1SDA105035R1 | HTC-ES XT7 3p | HTC-ES XT7 3p | 1221.4274 | Sob Consulta | 15% | 15% | 4% | 4% | Sob Consulta | I | Sob Consulta
7904 | Cap 06 - Disjuntores em caixa moldada e aberta | Disjuntores em caixa moldada e aberta | ELSP | BX | 1SDA105041R1 | Capa Alta Terminal HTC-ES BS XT7 3p | HTC-ES_BS XT7 3p | 1527.1738 | Sob Consulta | 15% | 15% | 4% | 4% | Sob Consulta | G | 70 Dias
7905 | Cap 06 - Disjuntores em caixa moldada e aberta | Disjuntores em caixa moldada e aberta | ELSP | BX | 1SDA112971R1 | Back shield EF terminals XT5 fixed 3P | Back shield EF terminals XT5 fixed 3P | 414.3328 | Sob Consulta | 15% | 15% | 4% | 4% | Sob Consulta | I | Sob Consulta
7906 | Cap 06 - Disjuntores em caixa moldada e aberta | Disjuntores em caixa moldada e aberta | ELSP | BX | 1SDA066672R1 | SCREWS SEAL XT1..XT4 2pcs | SCREWS SEAL XT1..XT4 2pcs | 38.6688 | Sob Consulta | 15% | 15% | 4% | 4% | Sob Consulta | C | 30 Dias
7907 | Cap 06 - Disjuntores em caixa moldada e aberta | Disjuntores em caixa moldada e aberta | ELSP | BX | 1SDA066656R1 | 1SDA066656R1 | TAMPA USO EXCLUSIVO P/DISJUNTOR 690 V TAMPA BAIXA PROTETORA DE TERMINAIS P/DISJUNTORES XT1,VERSAO TETRAPOLAR, 2 PECAS TAMPA | 256.6578 | 85389090 | 15% | 18% | 4% | 4% | Importado | C | 30 Dias
7908 | Cap 06 - Disjuntores em caixa moldada e aberta | Disjuntores em caixa moldada e aberta | ELSP | BX | 1SDA066665R1 | 1SDA066665R1 | Tampa Terminal USO EXCLUSIVO EM DISJUNTOR XT1 690V | 304.9832 | 85389090 | 15% | 18% | 4% | 4% | Importado | C | 30 Dias
7909 | Cap 06 - Disjuntores em caixa moldada e aberta | Disjuntores em caixa moldada e aberta | ELSP | BX | 1SDA066659R1 | 1SDA066659R1 | Tampa Terminal Uso Exclusivo p/Disjuntor Tmax XT2 690 V LTC XT2 4P 2PCABB | 293.6306 | 85389090 | 15% | 18% | 4% | 4% | Importado | C | 30 Dias
7910 | Cap 06 - Disjuntores em caixa moldada e aberta | Disjuntores em caixa moldada e aberta | ELSP | BX | 1SDA066667R1 | 1SDA066667R1 | Tampa Terminal Uso exclusivo p/Disjuntor 690 V HTC XT2 4P 2PCS | 351.9518 | 85389090 | 15% | 18% | 4% | 4% | Importado | C | 30 Dias
7911 | Cap 06 - Disjuntores em caixa moldada e aberta | Disjuntores em caixa moldada e aberta | ELSP | BX | 1SDA066661R1 | 1SDA066661R1 | LTC XT3 4p TERMINAL COVERS LOW 2pcs | 344.4152 | 85389090 | 15% | 18% | 4% | 4% | Importado | C | 30 Dias
7912 | Cap 06 - Disjuntores em caixa moldada e aberta | Disjuntores em caixa moldada e aberta | ELSP | BX | 1SDA066669R1 | 1SDA066669R1 | Tampa Terminal USO EXCLUSIVO EM DISJUNTOR XT3 690V | 414.3222 | 85389090 | 15% | 18% | 4% | 4% | Importado | C | 30 Dias
7913 | Cap 06 - Disjuntores em caixa moldada e aberta | Disjuntores em caixa moldada e aberta | ELSP | BX | 1SDA066663R1 | 1SDA066663R1 | LTC XT4 4p TERMINAL COVERS LOW 2pcs | 535.4484 | 85389090 | 15% | 18% | 4% | 4% | Importado | C | 30 Dias
7914 | Cap 06 - Disjuntores em caixa moldada e aberta | Disjuntores em caixa moldada e aberta | ELSP | BX | 1SDA066671R1 | 1SDA066671R1 | Tampa Terminal Uso Exclusivo p/Disjuntor XT4 690V | 669.3264 | 85389090 | 15% | 18% | 4% | 4% | Importado | C | 30 Dias
7915 | Cap 06 - Disjuntores em caixa moldada e aberta | Disjuntores em caixa moldada e aberta | ELSP | BX | 1SDA105019R1 | LTC XT5 4p TERMINAL COVERS LOW 2pcs | LTC XT5 4p TERMINAL COVERS LOW 2pcs | 692.5404 | Sob Consulta | 15% | 15% | 4% | 4% | Sob Consulta | I | Sob Consulta
7916 | Cap 06 - Disjuntores em caixa moldada e aberta | Disjuntores em caixa moldada e aberta | ELSP | BX | 1SDA105026R1 | HTC XT5 4p | HTC XT5 4p | 813.0518 | Sob Consulta | 15% | 15% | 4% | 4% | Sob Consulta | I | Sob Consulta
7917 | Cap 06 - Disjuntores em caixa moldada e aberta | Disjuntores em caixa moldada e aberta | ELSP | BX | 1SDA105044R1 | HTC with BS for EF terminals XT5 4P | HTC with BS for EF terminals XT5 4P | 1016.1266 | Sob Consulta | 15% | 15% | 4% | 4% | Sob Consulta | I | Sob Consulta
7918 | Cap 06 - Disjuntores em caixa moldada e aberta | Disjuntores em caixa moldada e aberta | ELSP | BX | 1SDA105032R1 | HTC-ES XT5 4p | HTC-ES XT5 4p | 1423.7602 | Sob Consulta | 15% | 15% | 4% | 4% | Sob Consulta | I | Sob Consulta
7919 | Cap 06 - Disjuntores em caixa moldada e aberta | Disjuntores em caixa moldada e aberta | ELSP | BX | 1SDA105038R1 | HTC-ES_BS XT5 4p | HTC-ES_BS XT5 4p | 1780.0792 | Sob Consulta | 15% | 15% | 4% | 4% | Sob Consulta | I | Sob Consulta
7920 | Cap 06 - Disjuntores em caixa moldada e aberta | Disjuntores em caixa moldada e aberta | ELSP | BX | 1SDA105021R1 | LTC XT6 4p TERMINAL COVERS LOW 2pcs | LTC XT6 4p TERMINAL COVERS LOW 2pcs | 714.8534 | Sob Consulta | 15% | 15% | 4% | 4% | Sob Consulta | I | Sob Consulta
7921 | Cap 06 - Disjuntores em caixa moldada e aberta | Disjuntores em caixa moldada e aberta | ELSP | BX | 1SDA105028R1 | HTC XT6 4p | HTC XT6 4p | 1021.3312 | Sob Consulta | 15% | 15% | 4% | 4% | Sob Consulta | I | Sob Consulta
7922 | Cap 06 - Disjuntores em caixa moldada e aberta | Disjuntores em caixa moldada e aberta | ELSP | BX | 1SDA105046R1 | HTC_BS XT6 4p | HTC_BS XT6 4p | 1276.4732 | Sob Consulta | 15% | 15% | 4% | 4% | Sob Consulta | I | Sob Consulta
7923 | Cap 06 - Disjuntores em caixa moldada e aberta | Disjuntores em caixa moldada e aberta | ELSP | BX | 1SDA105034R1 | HTC-ES XT6 4p | HTC-ES XT6 4p | 1786.7678 | Sob Consulta | 15% | 15% | 4% | 4% | Sob Consulta | I | Sob Consulta
7924 | Cap 06 - Disjuntores em caixa moldada e aberta | Disjuntores em caixa moldada e aberta | ELSP | BX | 1SDA105040R1 | HTC-ES_BS XT6 4p | HTC-ES_BS XT6 4p | 2233.8334 | Sob Consulta | 15% | 15% | 4% | 4% | Sob Consulta | I | Sob Consulta
7925 | Cap 06 - Disjuntores em caixa moldada e aberta | Disjuntores em caixa moldada e aberta | ELSP | BX | 1SDA107476R1 | LTC XT7-XT7M F 4p TERM.COVERS LOW 2pcs | LTC XT7-XT7M F 4p TERM.COVERS LOW 2pcs | 650.1404 | Sob Consulta | 15% | 15% | 4% | 4% | Sob Consulta | I | Sob Consulta
7926 | Cap 06 - Disjuntores em caixa moldada e aberta | Disjuntores em caixa moldada e aberta | ELSP | BX | 1SDA105023R1 | LTC XT7/XT7M 4p 2pcs W | LTC XT7/XT7M 4p 2pcs W | 650.1404 | Sob Consulta | 15% | 15% | 4% | 4% | Sob Consulta | I | Sob Consulta
7927 | Cap 06 - Disjuntores em caixa moldada e aberta | Disjuntores em caixa moldada e aberta | ELSP | BX | 1SDA105030R1 | HTC - XT7/XT7M 4p 2pcs | HTC - XT7/XT7M 4p 2pcs | 928.348 | Sob Consulta | 15% | 15% | 4% | 4% | Sob Consulta | I | Sob Consulta
7928 | Cap 06 - Disjuntores em caixa moldada e aberta | Disjuntores em caixa moldada e aberta | ELSP | BX | 1SDA105048R1 | HTC_BS XT7 4p | HTC_BS XT7 4p | 1160.435 | Sob Consulta | 15% | 15% | 4% | 4% | Sob Consulta | I | Sob Consulta
7929 | Cap 06 - Disjuntores em caixa moldada e aberta | Disjuntores em caixa moldada e aberta | ELSP | BX | 1SDA105036R1 | HTC-ES XT7 4p | HTC-ES XT7 4p | 1624.609 | Sob Consulta | 15% | 15% | 4% | 4% | Sob Consulta | I | Sob Consulta
7930 | Cap 06 - Disjuntores em caixa moldada e aberta | Disjuntores em caixa moldada e aberta | ELSP | BX | 1SDA105042R1 | HTC-ES_BS XT7 4p | HTC-ES_BS XT7 4p | 2030.7586 | Sob Consulta | 15% | 15% | 4% | 4% | Sob Consulta | I | Sob Consulta
7931 | Cap 06 - Disjuntores em caixa moldada e aberta | Disjuntores em caixa moldada e aberta | ELSP | BX | 1SDA112972R1 | Back shield EF terminals XT5 fixed 4P | Back shield EF terminals XT5 fixed 4P | 414.3328 | Sob Consulta | 15% | 15% | 4% | 4% | Sob Consulta | I | Sob Consulta
7932 | Cap 06 - Disjuntores em caixa moldada e aberta | Disjuntores em caixa moldada e aberta | ELSP | BX | 1SDA066674R1 | PB 25mm 4pcs XT1-XT3 3p PAR.DIV.PH.LOW | PB 25mm 4pcs XT1-XT3 3p PAR.DIV.PH.LOW | 101.919 | Sob Consulta | 15% | 15% | 4% | 4% | Sob Consulta | C | 30 Dias
7933 | Cap 06 - Disjuntores em caixa moldada e aberta | Disjuntores em caixa moldada e aberta | ELSP | BX | 1SDA066676R1 | 1SDA066676R1 | PB100 separador de fase médio (100mm) 4 peças - XT1 e XT3 3P | 101.919 | 85389090 | 15% | 18% | 4% | 4% | Importado | C | 30 Dias
7934 | Cap 06 - Disjuntores em caixa moldada e aberta | Disjuntores em caixa moldada e aberta | ELSP | BX | 1SDA066678R1 | 1SDA066678R1 | PB200 separador de fase alto (200mm) 4 peças - XT1 e XT3 3P | 169.6106 | 85389090 | 15% | 18% | 4% | 4% | Importado | C | 30 Dias
7935 | Cap 06 - Disjuntores em caixa moldada e aberta | Disjuntores em caixa moldada e aberta | ELSP | BX | 1SDA069062R1 | PB 25mm 4pcs XT2-XT4 3p PAR.DIV.PH.LOW | PB 25mm 4pcs XT2-XT4 3p PAR.DIV.PH.LOW | 101.919 | Sob Consulta | 15% | 15% | 4% | 4% | Sob Consulta | C | 30 Dias
7936 | Cap 06 - Disjuntores em caixa moldada e aberta | Disjuntores em caixa moldada e aberta | ELSP | BX | 1SDA066675R1 | 1SDA066675R1 | PB100 separador de fase médio (100mm) 4 peças - XT2 e Xpara disjuntor Tmax T4 3P | 112.3282 | 85389090 | 15% | 18% | 4% | 4% | Importado | A | 3 dias Utéis
7937 | Cap 06 - Disjuntores em caixa moldada e aberta | Disjuntores em caixa moldada e aberta | ELSP | BX | 1SDA066677R1 | 1SDA066677R1 | PB200 separador de fase alto (200mm) 4 peças - XT2 e Xpara disjuntor Tmax T4 3P | 169.6106 | 85389090 | 15% | 18% | 4% | 4% | Importado | C | 30 Dias
7938 | Cap 06 - Disjuntores em caixa moldada e aberta | Disjuntores em caixa moldada e aberta | ELSP | BX | 1SDA105006R1 | PB 25mm 4pcs XT5 3p KIT PA.DI.PH.HI | PB 25mm 4pcs XT5 3p KIT PA.DI.PH.HI | 155.4702 | Sob Consulta | 15% | 15% | 4% | 4% | Sob Consulta | I | Sob Consulta
7939 | Cap 06 - Disjuntores em caixa moldada e aberta | Disjuntores em caixa moldada e aberta | ELSP | BX | 1SDA105002R1 | PB 100mm 4pcs XT5 3p KIT PA.DI.PH.HI | PB 100mm 4pcs XT5 3p KIT PA.DI.PH.HI | 155.4808 | Sob Consulta | 15% | 15% | 4% | 4% | Sob Consulta | A | 3 dias Utéis
7940 | Cap 06 - Disjuntores em caixa moldada e aberta | Disjuntores em caixa moldada e aberta | ELSP | BX | 1SDA105004R1 | PB 200mm 4pcs XT5 3p KIT PA.DI.PH.HI | PB 200mm 4pcs XT5 3p KIT PA.DI.PH.HI | 233.571 | Sob Consulta | 15% | 15% | 4% | 4% | Sob Consulta | I | Sob Consulta
7941 | Cap 06 - Disjuntores em caixa moldada e aberta | Disjuntores em caixa moldada e aberta | ELSP | BX | 1SDA105010R1 | PB 100mm 4pcs XT6 3p KIT PA.DI.PH.HI | PB 100mm 4pcs XT6 3p KIT PA.DI.PH.HI | 155.4702 | Sob Consulta | 15% | 15% | 4% | 4% | Sob Consulta | I | Sob Consulta
7942 | Cap 06 - Disjuntores em caixa moldada e aberta | Disjuntores em caixa moldada e aberta | ELSP | BX | 1SDA105012R1 | PB 200mm 4pcs XT6 3p KIT PA.DI.PH.HI | PB 200mm 4pcs XT6 3p KIT PA.DI.PH.HI | 233.571 | Sob Consulta | 15% | 15% | 4% | 4% | Sob Consulta | I | Sob Consulta
7943 | Cap 06 - Disjuntores em caixa moldada e aberta | Disjuntores em caixa moldada e aberta | ELSP | BK | 1SDA073877R1 | 1SDA073877R1 | PB SEPARATORI H=100MM 4PZ E1.2 F 3P | 179.2248 | 85389090 | 15% | 18% | 4% | 4% | Importado | C | 30 Dias
7944 | Cap 06 - Disjuntores em caixa moldada e aberta | Disjuntores em caixa moldada e aberta | ELSP | BK | 1SDA073879R1 | 1SDA073879R1 | PB SEPARATORI H=200MM 4PZ E1.2 F 3P | 279.4584 | 85389090 | 15% | 18% | 4% | 4% | Importado | C | 30 Dias
7945 | Cap 06 - Disjuntores em caixa moldada e aberta | Disjuntores em caixa moldada e aberta | ELSP | BX | 1SDA068953R1 | PB 90mm FP 4pcs XT1..XT4 3p KIT DI.PH.RE | PB 90mm FP 4pcs XT1..XT4 3p KIT DI.PH.RE | 112.3282 | Sob Consulta | 15% | 15% | 4% | 4% | Sob Consulta | C | 30 Dias
7946 | Cap 06 - Disjuntores em caixa moldada e aberta | Disjuntores em caixa moldada e aberta | ELSP | BX | 1SDA105008R1 | PB 4pcs XT5 3p KIT DI.PH.RE | PB 4pcs XT5 3p KIT DI.PH.RE | 155.4702 | Sob Consulta | 15% | 15% | 4% | 4% | Sob Consulta | I | Sob Consulta
7947 | Cap 06 - Disjuntores em caixa moldada e aberta | Disjuntores em caixa moldada e aberta | ELSP | BX | 1SDA076164R1 | PB SEPARADOR 2pc E1.2 W FP 3P | PB Separatori 2pz E1.2-XT7-XT7M W FP 3P | 1168.1412 | Sob Consulta | 15% | 15% | 4% | 4% | Sob Consulta | C | 30 Dias
7948 | Cap 06 - Disjuntores em caixa moldada e aberta | Disjuntores em caixa moldada e aberta | ELSP | BX | 1SDA066679R1 | PB 25mm 6pcs XT1-XT3 4p KIT PAR.DI.PH.LO | PB 25mm 6pcs XT1-XT3 4p KIT PAR.DI.PH.LO | 231.345 | Sob Consulta | 15% | 15% | 4% | 4% | Sob Consulta | C | 30 Dias
7949 | Cap 06 - Disjuntores em caixa moldada e aberta | Disjuntores em caixa moldada e aberta | ELSP | BX | 1SDA066681R1 | 1SDA066681R1 | PB 100mm 6pcs XT1-XT3 4p PAR.DIV.PH.LOW | 153.9862 | 85389090 | 15% | 18% | 4% | 4% | Importado | C | 30 Dias
7950 | Cap 06 - Disjuntores em caixa moldada e aberta | Disjuntores em caixa moldada e aberta | ELSP | BX | 1SDA066683R1 | 1SDA066683R1 | PB 200mm 6pcs XT1-XT3 4p PAR.DIV.PH.HIG | 169.6106 | 85389090 | 15% | 18% | 4% | 4% | Importado | C | 30 Dias
7951 | Cap 06 - Disjuntores em caixa moldada e aberta | Disjuntores em caixa moldada e aberta | ELSP | BX | 1SDA069063R1 | PB 25mm 6pcs XT2-XT4 4p PAR.DIV.PH.LOW | PB 25mm 6pcs XT2-XT4 4p PAR.DIV.PH.LOW | 231.345 | Sob Consulta | 15% | 15% | 4% | 4% | Sob Consulta | C | 30 Dias
7952 | Cap 06 - Disjuntores em caixa moldada e aberta | Disjuntores em caixa moldada e aberta | ELSP | BX | 1SDA066680R1 | 1SDA066680R1 | PB 100mm 6pcs XT2-XT4 4p KIT PA.DI.PH.LO | 231.345 | 85389090 | 15% | 18% | 4% | 4% | Importado | C | 30 Dias
7953 | Cap 06 - Disjuntores em caixa moldada e aberta | Disjuntores em caixa moldada e aberta | ELSP | BX | 1SDA066682R1 | 1SDA066682R1 | PB 200mm 6pcs XT2-XT4 4p KIT PA.DI.PH.HI | 254.3894 | 85389090 | 15% | 18% | 4% | 4% | Importado | C | 30 Dias
7954 | Cap 06 - Disjuntores em caixa moldada e aberta | Disjuntores em caixa moldada e aberta | ELSP | BX | 1SDA105007R1 | PB 25mm 6pcs XT5 4p KIT PA.DI.PH.HI | PB 25mm 6pcs XT5 4p KIT PA.DI.PH.HI | 235.0656 | Sob Consulta | 15% | 15% | 4% | 4% | Sob Consulta | I | Sob Consulta
7955 | Cap 06 - Disjuntores em caixa moldada e aberta | Disjuntores em caixa moldada e aberta | ELSP | BX | 1SDA105003R1 | PB 100mm 6pcs XT5 4p KIT PA.DI.PH.HI | PB 100mm 6pcs XT5 4p KIT PA.DI.PH.HI | 235.0656 | Sob Consulta | 15% | 15% | 4% | 4% | Sob Consulta | I | Sob Consulta
7956 | Cap 06 - Disjuntores em caixa moldada e aberta | Disjuntores em caixa moldada e aberta | ELSP | BX | 1SDA105005R1 | PB 200mm 6pcs XT5 4p KIT PA.DI.PH.HI | PB 200mm 6pcs XT5 4p KIT PA.DI.PH.HI | 352.5984 | Sob Consulta | 15% | 15% | 4% | 4% | Sob Consulta | I | Sob Consulta
7957 | Cap 06 - Disjuntores em caixa moldada e aberta | Disjuntores em caixa moldada e aberta | ELSP | BX | 1SDA105011R1 | PB 100mm 6pcs XT6 4p KIT PA.DI.PH.HI | PB 100mm 6pcs XT6 4p KIT PA.DI.PH.HI | 235.0656 | Sob Consulta | 15% | 15% | 4% | 4% | Sob Consulta | I | Sob Consulta
7958 | Cap 06 - Disjuntores em caixa moldada e aberta | Disjuntores em caixa moldada e aberta | ELSP | BX | 1SDA105013R1 | PB 200mm 6pcs XT6 4p KIT PA.DI.PH.HI | PB 200mm 6pcs XT6 4p KIT PA.DI.PH.HI | 352.5984 | Sob Consulta | 15% | 15% | 4% | 4% | Sob Consulta | I | Sob Consulta
7959 | Cap 06 - Disjuntores em caixa moldada e aberta | Disjuntores em caixa moldada e aberta | ELSP | BX | 1SDA073878R1 | 1SDA073878R1 | PB SEPARATORI H=100MM 6PZ E1.2 F 4P | 252.598 | 85389090 | 15% | 18% | 4% | 4% | Importado | C | 30 Dias
7960 | Cap 06 - Disjuntores em caixa moldada e aberta | Disjuntores em caixa moldada e aberta | ELSP | BX | 1SDA073880R1 | 1SDA073880R1 | PB SEPARATORI H=200MM 6PZ E1.2 F 4P | 401.5916 | 85389090 | 15% | 18% | 4% | 4% | Importado | C | 30 Dias
7961 | Cap 06 - Disjuntores em caixa moldada e aberta | Disjuntores em caixa moldada e aberta | ELSP | BX | 1SDA068954R1 | PB 90mm FP 6pcs XT1..XT4 4p KIT DI.PH.RE | PB 90mm FP 6pcs XT1..XT4 4p KIT DI.PH.RE | 231.345 | Sob Consulta | 15% | 15% | 4% | 4% | Sob Consulta | C | 30 Dias
7962 | Cap 06 - Disjuntores em caixa moldada e aberta | Disjuntores em caixa moldada e aberta | ELSP | BX | 1SDA105009R1 | PB 6pcs XT5 4p KIT DI.PH.RE | PB 6pcs XT5 4p KIT DI.PH.RE | 235.0656 | Sob Consulta | 15% | 15% | 4% | 4% | Sob Consulta | I | Sob Consulta
7963 | Cap 06 - Disjuntores em caixa moldada e aberta | Disjuntores em caixa moldada e aberta | ELSP | BX | 1SDA076165R1 | PB Separatori 3pz E1.2-XT7-XT7M W FP 4P | PB Separatori 3pz E1.2-XT7-XT7M W FP 4P | 1734.8808 | Sob Consulta | 15% | 15% | 4% | 4% | Sob Consulta | C | 30 Dias
7964 | Cap 06 - Disjuntores em caixa moldada e aberta | Disjuntores em caixa moldada e aberta | ELSP | BK | 1SDA066587R1 | 1SDA066587R1 | IP54 manopla rotativa RHE XT1...Xpara disjuntor Tmax T4 | 369.2086 | 85389090 | 15% | 18% | 4% | 4% | Importado | A | 3 dias Utéis
7965 | Cap 06 - Disjuntores em caixa moldada e aberta | Disjuntores em caixa moldada e aberta | ELSP | BX | 1SDA104876R1 | IP54RHD XT5 PROTECT. IP54 ROT.HANDL | IP54RHD XT5 PROTECT. IP54 ROT.HANDL | 95.2198 | Sob Consulta | 15% | 15% | 4% | 4% | Sob Consulta | I | Sob Consulta
7966 | Cap 06 - Disjuntores em caixa moldada e aberta | Disjuntores em caixa moldada e aberta | ELSP | BX | 1SDA104877R1 | IP54RHD XT6 PROTECT. IP54 ROT.HANDL | IP54RHD XT6 PROTECT. IP54 ROT.HANDL | 174.8046 | Sob Consulta | 15% | 15% | 4% | 4% | Sob Consulta | I | Sob Consulta
7967 | Cap 06 - Disjuntores em caixa moldada e aberta | Disjuntores em caixa moldada e aberta | ELSP | BX | 1SDA104878R1 | IP54RHD XT7 PROTECT. IP54 ROT.HANDL | IP54RHD XT7 PROTECT. IP54 ROT.HANDL | 788.5022 | Sob Consulta | 15% | 15% | 4% | 4% | Sob Consulta | I | Sob Consulta
7968 | Cap 06 - Disjuntores em caixa moldada e aberta | Disjuntores em caixa moldada e aberta | ELSP | BX | 1SDA105105R1 | IP54 Flange different keys XT5 x MOE | IP54 Flange different keys XT5 x MOE | 1205.0716 | Sob Consulta | 15% | 15% | 4% | 4% | Sob Consulta | I | Sob Consulta
7969 | Cap 06 - Disjuntores em caixa moldada e aberta | Disjuntores em caixa moldada e aberta | ELSP | BX | 1SDA105106R1 | IP54 Flange same keys XT5 x MOE | IP54 Flange same keys XT5 x MOE | 1205.0716 | Sob Consulta | 15% | 15% | 4% | 4% | Sob Consulta | I | Sob Consulta
7970 | Cap 06 - Disjuntores em caixa moldada e aberta | Disjuntores em caixa moldada e aberta | ELSP | BX | 1SDA105107R1 | IP54 Flange different keys XT6 x MOE | IP54 Flange different keys XT6 x MOE | 1275.7312 | Sob Consulta | 15% | 15% | 4% | 4% | Sob Consulta | I | Sob Consulta
7971 | Cap 06 - Disjuntores em caixa moldada e aberta | Disjuntores em caixa moldada e aberta | ELSP | BX | 1SDA105108R1 | IP54 Flange same keys XT6 x MOE | IP54 Flange same keys XT6 x MOE | 1275.7312 | Sob Consulta | 15% | 15% | 4% | 4% | Sob Consulta | I | Sob Consulta
7972 | Cap 06 - Disjuntores em caixa moldada e aberta | Disjuntores em caixa moldada e aberta | ELSP | BK | 1SDA073866R1 | 1SDA073866R1 | MOSTRINA IP54 CH. DIVERSE E1.2 | 1694.8976 | 85389090 | 15% | 18% | 4% | 4% | Importado | A | 3 dias Utéis
7973 | Cap 06 - Disjuntores em caixa moldada e aberta | Disjuntores em caixa moldada e aberta | ELSP | BK | 1SDA073868R1 | 1SDA073868R1 | MOSTRINA IP54 CH. N.20005 E1.2 | 1694.8976 | 85389090 | 15% | 18% | 4% | 4% | Importado | A | 3 dias Utéis
7974 | Cap 06 - Disjuntores em caixa moldada e aberta | Disjuntores em caixa moldada e aberta | ELSP | BX | 1SDA101969R1 | MOC MECC.OPERATION COUNTER XT7M | MOC MECC.OPERATION COUNTER XT7M | 1878.9984 | Sob Consulta | 15% | 15% | 4% | 4% | Sob Consulta | C | 30 Dias
7975 | Cap 06 - Disjuntores em caixa moldada e aberta | Disjuntores em caixa moldada e aberta | ELSP | BX | 1SDA066293R1 | 1SDA066293R1 | KL-D Bloqueio chave PF, chaves diferentes | 673.206 | 85389090 | 15% | 18% | 4% | 4% | Importado | C | 30 Dias
7976 | Cap 06 - Disjuntores em caixa moldada e aberta | Disjuntores em caixa moldada e aberta | ELSP | BX | 1SDA066294R1 | 1SDA066294R1 | KL-D Bloqueio chave PF, chaves iguais n.20005 | 673.206 | 85389090 | 15% | 18% | 4% | 4% | Importado | C | 30 Dias
7977 | Cap 06 - Disjuntores em caixa moldada e aberta | Disjuntores em caixa moldada e aberta | ELSP | BX | 1SDA066298R1 | KL-D RONIS FP W XT2-XT4 KEY LOCK SEV. | KL-D RONIS FP W XT2-XT4 KEY LOCK SEV. | 673.206 | Sob Consulta | 15% | 15% | 4% | 4% | Sob Consulta | C | 30 Dias
7978 | Cap 06 - Disjuntores em caixa moldada e aberta | Disjuntores em caixa moldada e aberta | ELSP | BX | 1SDA066300R1 | KL-S RONIS FP W XT2-XT4 KEY LO.EQ.FEL.A | KL-S RONIS FP W XT2-XT4 KEY LO.EQ.FEL.A | 740.8764 | Sob Consulta | 15% | 15% | 4% | 4% | Sob Consulta | C | 30 Dias
7979 | Cap 06 - Disjuntores em caixa moldada e aberta | Disjuntores em caixa moldada e aberta | ELSP | BX | 1SDA105112R1 | KL-D GIUSSANI FP W XT5-XT6 KEY LO.SEV. | KL-D GIUSSANI FP W XT5-XT6 KEY LO.SEV. | 652.377 | Sob Consulta | 15% | 15% | 4% | 4% | Sob Consulta | I | Sob Consulta
7980 | Cap 06 - Disjuntores em caixa moldada e aberta | Disjuntores em caixa moldada e aberta | ELSP | BX | 1SDA105113R1 | KL-S GIUSSANI FP W XT5-XT6 KEY LO.EQ. | KL-S GIUSSANI FP W XT5-XT6 KEY LO.EQ. | 652.377 | Sob Consulta | 15% | 15% | 4% | 4% | Sob Consulta | I | Sob Consulta
7981 | Cap 06 - Disjuntores em caixa moldada e aberta | Disjuntores em caixa moldada e aberta | ELSP | BX | 1SDA105109R1 | KL-D RONIS FP W XT5-XT6 KEY LO. SEV.1228 | KL-D RONIS FP W XT5-XT6 KEY LO. SEV.1228 | 652.377 | Sob Consulta | 15% | 15% | 4% | 4% | Sob Consulta | C | 30 Dias
7982 | Cap 06 - Disjuntores em caixa moldada e aberta | Disjuntores em caixa moldada e aberta | ELSP | BX | 1SDA105114R1 | Bloqueio Frontal KL-S RONIS FP W XT5-XT6 | KL-S RONIS FP W XT5-XT6 KEY LO.EQ.1228 A | 652.377 | Sob Consulta | 15% | 15% | 4% | 4% | Sob Consulta | I | Sob Consulta
7983 | Cap 06 - Disjuntores em caixa moldada e aberta | Disjuntores em caixa moldada e aberta | ELSP | BX | 1SDA105110R1 | KL_A RONIS 1104 ARRANGEMENT FP XT5-XT6 | KL_A RONIS 1104 ARRANGEMENT FP XT5-XT6 | 586.9114 | Sob Consulta | 15% | 15% | 4% | 4% | Sob Consulta | I | Sob Consulta
7984 | Cap 06 - Disjuntores em caixa moldada e aberta | Disjuntores em caixa moldada e aberta | ELSP | BX | 1SDA105111R1 | KL_A STI ARRANGEMENT FP XT5-XT6 | KL_A STI ARRANGEMENT FP XT5-XT6 | 586.9114 | Sob Consulta | 15% | 15% | 4% | 4% | Sob Consulta | I | Sob Consulta
7985 | Cap 06 - Disjuntores em caixa moldada e aberta | Disjuntores em caixa moldada e aberta | ELSP | BK | 1SDA073836R1 | 1SDA073836R1 | KLP-A Bl.Ins/Sez Castell E1.2 1aCh | 1060.106 | 85389090 | 15% | 18% | 4% | 4% | Importado | C | 30 Dias
7986 | Cap 06 - Disjuntores em caixa moldada e aberta | Disjuntores em caixa moldada e aberta | ELSP | BK | 1SDA073837R1 | 1SDA073837R1 | KLP-A Bl.Ins/Sez Castell E1.2 2aCh | 1060.106 | 85389090 | 15% | 18% | 4% | 4% | Importado | C | 30 Dias
7987 | Cap 06 - Disjuntores em caixa moldada e aberta | Disjuntores em caixa moldada e aberta | ELSP | BK | 1SDA073834R1 | 1SDA073834R1 | KLP-A Bl.Ins/Sez RonProf Kirk E1.2 1aCh | 1060.106 | 85389090 | 15% | 18% | 4% | 4% | Importado | C | 30 Dias
7988 | Cap 06 - Disjuntores em caixa moldada e aberta | Disjuntores em caixa moldada e aberta | ELSP | BK | 1SDA073835R1 | 1SDA073835R1 | KLP-A Bl.Ins/Sez RonProf Kirk E1.2 2aCh | 1060.106 | 85389090 | 15% | 18% | 4% | 4% | Importado | C | 30 Dias
7989 | Cap 06 - Disjuntores em caixa moldada e aberta | Disjuntores em caixa moldada e aberta | ELSP | BX | 1SDA085737R1 | 1SDA085737R1 | 1SDA085737R1 | Sob Consulta | Sob Consulta | 15% | 15% | 4% | 4% | Sob Consulta | I | Sob Consulta
7990 | Cap 06 - Disjuntores em caixa moldada e aberta | Disjuntores em caixa moldada e aberta | ELSP | BX | 1SDA085738R1 | 1SDA085738R1 | 1SDA085738R1 | Sob Consulta | Sob Consulta | 15% | 15% | 4% | 4% | Sob Consulta | I | Sob Consulta
7991 | Cap 06 - Disjuntores em caixa moldada e aberta | Disjuntores em caixa moldada e aberta | ELSP | BK | 1SDA073822R1 | 1SDA073822R1 | KLP-D Bl.Ins/Sez E1.2 1aCh | 1323.5584 | 85389090 | 15% | 18% | 4% | 4% | Importado | C | 30 Dias
7992 | Cap 06 - Disjuntores em caixa moldada e aberta | Disjuntores em caixa moldada e aberta | ELSP | BK | 1SDA073828R1 | 1SDA073828R1 | KLP-D Bl.Ins/Sez E1.2 2aCh | 1323.5478 | 85389090 | 15% | 18% | 4% | 4% | Importado | C | 30 Dias
7993 | Cap 06 - Disjuntores em caixa moldada e aberta | Disjuntores em caixa moldada e aberta | ELSP | BK | 1SDA073823R1 | 1SDA073823R1 | KLP-S Bl.Ins/Sez N.20005 E1.2 1aCh | 1323.5584 | 85389090 | 15% | 18% | 4% | 4% | Importado | C | 30 Dias
7994 | Cap 06 - Disjuntores em caixa moldada e aberta | Disjuntores em caixa moldada e aberta | ELSP | BK | 1SDA073829R1 | 1SDA073829R1 | KLP-S Bl.Ins/Sez N.20005 E1.2 2aCh | 1323.5584 | 85389090 | 15% | 18% | 4% | 4% | Importado | C | 30 Dias
7995 | Cap 06 - Disjuntores em caixa moldada e aberta | Disjuntores em caixa moldada e aberta | ELSP | BK | 1SDA073824R1 | 1SDA073824R1 | KLP-S Bl.Ins/Sez N.20006 E1.2 1aCh | 1323.5584 | 85389090 | 15% | 18% | 4% | 4% | Importado | C | 30 Dias
7996 | Cap 06 - Disjuntores em caixa moldada e aberta | Disjuntores em caixa moldada e aberta | ELSP | BX | 1SDA073830R1 | 1SDA073830R1 | KLP-S Bl.Ins/Sez N.20006 E1.2 2aCh | 1323.5584 | 85389090 | 15% | 18% | 4% | 4% | Importado | C | 30 Dias
7997 | Cap 06 - Disjuntores em caixa moldada e aberta | Disjuntores em caixa moldada e aberta | ELSP | BK | 1SDA073825R1 | 1SDA073825R1 | KLP-S Bl.Ins/Sez N.20007 E1.2 1aCh | 1323.5584 | 85389090 | 15% | 18% | 4% | 4% | Importado | C | 30 Dias
7998 | Cap 06 - Disjuntores em caixa moldada e aberta | Disjuntores em caixa moldada e aberta | ELSP | BK | 1SDA073831R1 | 1SDA073831R1 | KLP-S Bl.Ins/Sez N.20007 E1.2 2aCh | 1323.5584 | 85389090 | 15% | 18% | 4% | 4% | Importado | C | 30 Dias
7999 | Cap 06 - Disjuntores em caixa moldada e aberta | Disjuntores em caixa moldada e aberta | ELSP | BK | 1SDA073826R1 | 1SDA073826R1 | KLP-S Bl.Ins/Sez N.20008 E1.2 1aCh | 1323.5584 | 85389090 | 15% | 18% | 4% | 4% | Importado | C | 30 Dias
8000 | Cap 06 - Disjuntores em caixa moldada e aberta | Disjuntores em caixa moldada e aberta | ELSP | BK | 1SDA073832R1 | 1SDA073832R1 | KLP-S Bl.Ins/Sez N.20008 E1.2 2aCh | 1323.5584 | 85389090 | 15% | 18% | 4% | 4% | Importado | C | 30 Dias
8001 | Cap 06 - Disjuntores em caixa moldada e aberta | Disjuntores em caixa moldada e aberta | ELSP | BK | 1SDA073827R1 | 1SDA073827R1 | KLP-S Bl.Ins/Sez N.20009 E1.2 1aCh | 1323.5584 | 85389090 | 15% | 18% | 4% | 4% | Importado | C | 30 Dias
8002 | Cap 06 - Disjuntores em caixa moldada e aberta | Disjuntores em caixa moldada e aberta | ELSP | BK | 1SDA073833R1 | 1SDA073833R1 | KLP-S Bl.Ins/Sez N.20009 E1.2 2aCh | 1323.5584 | 85389090 | 15% | 18% | 4% | 4% | Importado | C | 30 Dias
8003 | Cap 06 - Disjuntores em caixa moldada e aberta | Disjuntores em caixa moldada e aberta | ELSP | BK | 1SDA073838R1 | 1SDA073838R1 | Blocco suppl. in estratto E1.2 | 747.0562 | 85389090 | 15% | 18% | 4% | 4% | Importado | C | 30 Dias
8004 | Cap 06 - Disjuntores em caixa moldada e aberta | Disjuntores em caixa moldada e aberta | ELSP | BK | 1SDA073840R1 | 1SDA073840R1 | PLP Bl.lucchetti Ins/Sez D=4/6/8mm E1.2 | 2763.685 | 85389090 | 15% | 18% | 4% | 4% | Importado | A | 3 dias Utéis
8005 | Cap 06 - Disjuntores em caixa moldada e aberta | Disjuntores em caixa moldada e aberta | ELSP | BX | 1SDA066588R1 | 1SDA066588R1 | PLL removível, bloqueio desligado XT1 e XT3 | 179.2672 | 85389090 | 15% | 18% | 4% | 4% | Importado | A | 3 dias Utéis
8006 | Cap 06 - Disjuntores em caixa moldada e aberta | Disjuntores em caixa moldada e aberta | ELSP | BX | 1SDA066589R1 | 1SDA066589R1 | PLL fixo, bloqueio desligado XT1 e XT3 | 265.583 | 85389090 | 15% | 18% | 4% | 4% | Importado | A | 3 dias Utéis
8007 | Cap 06 - Disjuntores em caixa moldada e aberta | Disjuntores em caixa moldada e aberta | ELSP | BX | 1SDA066591R1 | 1SDA066591R1 | PLL fixo, bloqueio ligado/desligado XT1 e XT3 | 265.583 | 85389090 | 15% | 18% | 4% | 4% | Importado | A | 3 dias Utéis
8008 | Cap 06 - Disjuntores em caixa moldada e aberta | Disjuntores em caixa moldada e aberta | ELSP | BX | 1SDA066590R1 | 1SDA066590R1 | PLL fixo, bloqueio desligado XT2 e Xpara disjuntor Tmax T4 | 265.583 | 85389090 | 15% | 18% | 4% | 4% | Importado | A | 3 dias Utéis
8009 | Cap 06 - Disjuntores em caixa moldada e aberta | Disjuntores em caixa moldada e aberta | ELSP | BX | 1SDA066592R1 | 1SDA066592R1 | PLL fixo, bloqueio ligado/desligado XT2 e Xpara disjuntor Tmax T4 | 265.583 | 85389090 | 15% | 18% | 4% | 4% | Importado | A | 3 dias Utéis
8010 | Cap 06 - Disjuntores em caixa moldada e aberta | Disjuntores em caixa moldada e aberta | ELSP | BX | 1SDA105100R1 | PLL XT5 REM.PADLOCKS DEVICE OPEN | PLL XT5 REM.PADLOCKS DEVICE OPEN | 358.545 | Sob Consulta | 15% | 15% | 4% | 4% | Sob Consulta | C | 30 Dias
8011 | Cap 06 - Disjuntores em caixa moldada e aberta | Disjuntores em caixa moldada e aberta | ELSP | BX | 1SDA105099R1 | PLL XT5 PADLOCKS DEVICE OPEN | PLL XT5 PADLOCKS DEVICE OPEN | 529.629 | Sob Consulta | 15% | 15% | 4% | 4% | Sob Consulta | C | 30 Dias
8012 | Cap 06 - Disjuntores em caixa moldada e aberta | Disjuntores em caixa moldada e aberta | ELSP | BX | 1SDA105098R1 | PLL XT5 PADLOCKS DEVICE OP/CL | PLL XT5 PADLOCKS DEVICE OP/CL | 529.629 | Sob Consulta | 15% | 15% | 4% | 4% | Sob Consulta | A | 3 dias Utéis
8013 | Cap 06 - Disjuntores em caixa moldada e aberta | Disjuntores em caixa moldada e aberta | ELSP | BX | 1SDA105102R1 | DISPOSITIVO DE TRAVESSAS PLL XT6 ABERTO | PLL XT6 PADLOCKS DEVICE OPEN | 662.0548 | Sob Consulta | 15% | 15% | 4% | 4% | Sob Consulta | C | 30 Dias
8014 | Cap 06 - Disjuntores em caixa moldada e aberta | Disjuntores em caixa moldada e aberta | ELSP | BX | 1SDA105101R1 | PLL XT6 PADLOCKS DEVICE OP/CL | PLL XT6 PADLOCKS DEVICE OP/CL | 662.0548 | Sob Consulta | 15% | 15% | 4% | 4% | Sob Consulta | C | 30 Dias
8015 | Cap 06 - Disjuntores em caixa moldada e aberta | Disjuntores em caixa moldada e aberta | ELSP | BX | 1SDA105104R1 | PLL XT7 PADLOCKS DEVICE OPEN | PLL XT7 PADLOCKS DEVICE OPEN | 644.1832 | Sob Consulta | 15% | 15% | 4% | 4% | Sob Consulta | A | 3 dias Utéis
8016 | Cap 06 - Disjuntores em caixa moldada e aberta | Disjuntores em caixa moldada e aberta | ELSP | BK | 1SDA073800R1 | 1SDA073800R1 | PLC E1.2 BL.LUCCHETTI APERTO D=4MM | 848.53 | 85389090 | 15% | 18% | 4% | 4% | Importado | A | 3 dias Utéis
8017 | Cap 06 - Disjuntores em caixa moldada e aberta | Disjuntores em caixa moldada e aberta | ELSP | BK | 1SDA073801R1 | 1SDA073801R1 | PLC E1.2 BL.LUCCHETTI APERTO D=7MM | 932.7364 | 85389090 | 15% | 18% | 4% | 4% | Importado | C | 30 Dias
8018 | Cap 06 - Disjuntores em caixa moldada e aberta | Disjuntores em caixa moldada e aberta | ELSP | BX | 1SDA073802R1 | 1SDA073802R1 | PLC E1.2 BL.LUCCHETTI APERTO D=8MM | 932.7364 | 85389090 | 15% | 18% | 4% | 4% | Importado | C | 30 Dias
8019 | Cap 06 - Disjuntores em caixa moldada e aberta | Disjuntores em caixa moldada e aberta | ELSP | BX | 1SDA066593R1 | 1SDA066593R1 | KLC chave Ronis, bloqueio desligado, chaves diferentes, removível posição desligado XT1 | 608.493 | 85389090 | 15% | 18% | 4% | 4% | Importado | C | 30 Dias
8020 | Cap 06 - Disjuntores em caixa moldada e aberta | Disjuntores em caixa moldada e aberta | ELSP | BX | 1SDA066594R1 | 1SDA066594R1 | KLC chave Ronis, bloqueio desligado, chaves iguais tipo A, removível posição desligado XT1 | 608.493 | 85389090 | 15% | 18% | 4% | 4% | Importado | A | 3 dias Utéis
8021 | Cap 06 - Disjuntores em caixa moldada e aberta | Disjuntores em caixa moldada e aberta | ELSP | BX | 1SDA066595R1 | 1SDA066595R1 | KLC chave Ronis, bloqueio desligado, chaves iguais tipo B, removível posição desligado XT1 | 608.493 | 85389090 | 15% | 18% | 4% | 4% | Importado | C | 30 Dias
8022 | Cap 06 - Disjuntores em caixa moldada e aberta | Disjuntores em caixa moldada e aberta | ELSP | BX | 1SDA066596R1 | 1SDA066596R1 | KLC chave Ronis, bloqueio desligado, chaves iguais tipo C, removível posição desligado XT1 | 608.493 | 85389090 | 15% | 18% | 4% | 4% | Importado | C | 30 Dias
8023 | Cap 06 - Disjuntores em caixa moldada e aberta | Disjuntores em caixa moldada e aberta | ELSP | BX | 1SDA066597R1 | 1SDA066597R1 | KLC chave Ronis, bloqueio desligado, chaves iguais tipo D, removível posição desligado XT1 | 608.493 | 85389090 | 15% | 18% | 4% | 4% | Importado | C | 30 Dias
8024 | Cap 06 - Disjuntores em caixa moldada e aberta | Disjuntores em caixa moldada e aberta | ELSP | BX | 1SDA066598R1 | 1SDA066598R1 | KLC chave Ronis, bloqueio desligado, chaves iguais, removível posição ligado/desligado XT1 | 608.493 | 85389090 | 15% | 18% | 4% | 4% | Importado | C | 30 Dias
8025 | Cap 06 - Disjuntores em caixa moldada e aberta | Disjuntores em caixa moldada e aberta | ELSP | BX | 1SDA066605R1 | 1SDA066605R1 | KLC chave Ronis, bloqueio desligado, chaves diferentes, removível posição desligado XT3 | 608.493 | 85389090 | 15% | 18% | 4% | 4% | Importado | C | 30 Dias
8026 | Cap 06 - Disjuntores em caixa moldada e aberta | Disjuntores em caixa moldada e aberta | ELSP | BX | 1SDA066606R1 | 1SDA066606R1 | KLC chave Ronis, bloqueio desligado, chaves iguais tipo A, removível posição desligado XT3 | 608.493 | 85389090 | 15% | 18% | 4% | 4% | Importado | C | 30 Dias
8027 | Cap 06 - Disjuntores em caixa moldada e aberta | Disjuntores em caixa moldada e aberta | ELSP | BX | 1SDA066607R1 | 1SDA066607R1 | KLC chave Ronis, bloqueio desligado, chaves iguais tipo B, removível posição desligado XT3 | 608.493 | 85389090 | 15% | 18% | 4% | 4% | Importado | C | 30 Dias
8028 | Cap 06 - Disjuntores em caixa moldada e aberta | Disjuntores em caixa moldada e aberta | ELSP | BX | 1SDA066608R1 | 1SDA066608R1 | KLC chave Ronis, bloqueio desligado, chaves iguais tipo C, removível posição desligado XT3 | 608.493 | 85389090 | 15% | 18% | 4% | 4% | Importado | C | 30 Dias
8029 | Cap 06 - Disjuntores em caixa moldada e aberta | Disjuntores em caixa moldada e aberta | ELSP | BX | 1SDA066609R1 | 1SDA066609R1 | KLC chave Ronis, bloqueio desligado, chaves iguais tipo D, removível posição desligado XT3 | 608.493 | 85389090 | 15% | 18% | 4% | 4% | Importado | C | 30 Dias
8030 | Cap 06 - Disjuntores em caixa moldada e aberta | Disjuntores em caixa moldada e aberta | ELSP | BX | 1SDA066610R1 | 1SDA066610R1 | KLC chave Ronis, bloqueio desligado, chaves iguais, removível posição ligado/desligado XT3 | 608.493 | 85389090 | 15% | 18% | 4% | 4% | Importado | C | 30 Dias
8031 | Cap 06 - Disjuntores em caixa moldada e aberta | Disjuntores em caixa moldada e aberta | ELSP | BX | 1SDA066599R1 | 1SDA066599R1 | KLC chave Ronis, bloqueio desligado, chaves diferentes, removível posição desligado XT2 e XT4 | 608.493 | 85389090 | 15% | 18% | 4% | 4% | Importado | C | 30 Dias
8032 | Cap 06 - Disjuntores em caixa moldada e aberta | Disjuntores em caixa moldada e aberta | ELSP | BX | 1SDA066600R1 | 1SDA066600R1 | KLC chave Ronis, bloqueio desligado, chaves iguais tipo A, removível posição desligado XT2 e XT4 | 608.493 | 85389090 | 15% | 18% | 4% | 4% | Importado | C | 30 Dias
8033 | Cap 06 - Disjuntores em caixa moldada e aberta | Disjuntores em caixa moldada e aberta | ELSP | BX | 1SDA066601R1 | 1SDA066601R1 | KLC chave Ronis, bloqueio desligado, chaves iguais tipo B, removível posição desligado XT2 e XT4 | 608.493 | 85389090 | 15% | 18% | 4% | 4% | Importado | C | 30 Dias
8034 | Cap 06 - Disjuntores em caixa moldada e aberta | Disjuntores em caixa moldada e aberta | ELSP | BX | 1SDA066602R1 | 1SDA066602R1 | KLC chave Ronis, bloqueio desligado, chaves iguais tipo C, removível posição desligado XT2 e XT4 | 608.493 | 85389090 | 15% | 18% | 4% | 4% | Importado | C | 30 Dias
8035 | Cap 06 - Disjuntores em caixa moldada e aberta | Disjuntores em caixa moldada e aberta | ELSP | BX | 1SDA066603R1 | 1SDA066603R1 | KLC chave Ronis, bloqueio desligado, chaves iguais tipo D, removível posição desligado XT2 e XT4 | 608.493 | 85389090 | 15% | 18% | 4% | 4% | Importado | C | 30 Dias
8036 | Cap 06 - Disjuntores em caixa moldada e aberta | Disjuntores em caixa moldada e aberta | ELSP | BX | 1SDA066604R1 | 1SDA066604R1 | KLC chave Ronis, bloqueio desligado, chaves iguais, removível posição ligado/desligado XT2 e XT4 | 608.493 | 85389090 | 15% | 18% | 4% | 4% | Importado | C | 30 Dias
8037 | Cap 06 - Disjuntores em caixa moldada e aberta | Disjuntores em caixa moldada e aberta | ELSP | BX | 1SDA105066R1 | KLC XT5-XT6 KE.LO. RONIS SE.1228 xCB | KLC XT5-XT6 KE.LO. RONIS SE.1228 xCB | 1216.9648 | Sob Consulta | 15% | 15% | 4% | 4% | Sob Consulta | I | Sob Consulta
8038 | Cap 06 - Disjuntores em caixa moldada e aberta | Disjuntores em caixa moldada e aberta | ELSP | BX | 1SDA105062R1 | KLC XT5-XT6 KE.LO. RONIS EQ.A 1228 OPxB | KLC XT5-XT6 KE.LO. RONIS EQ.A 1228 OPxB | 1216.9648 | Sob Consulta | 15% | 15% | 4% | 4% | Sob Consulta | C | 30 Dias
8039 | Cap 06 - Disjuntores em caixa moldada e aberta | Disjuntores em caixa moldada e aberta | ELSP | BX | 1SDA105063R1 | KLC XT5-XT6 KE.LO. RONIS EQ.B 1228 OPxB | KLC XT5-XT6 KE.LO. RONIS EQ.B 1228 OPxB | 1216.9648 | Sob Consulta | 15% | 15% | 4% | 4% | Sob Consulta | I | Sob Consulta
8040 | Cap 06 - Disjuntores em caixa moldada e aberta | Disjuntores em caixa moldada e aberta | ELSP | BX | 1SDA105064R1 | KLC XT5-XT6 KE.LO. RONIS EQ.C 1228 OPxB | KLC XT5-XT6 KE.LO. RONIS EQ.C 1228 OPxB | 1216.9648 | Sob Consulta | 15% | 15% | 4% | 4% | Sob Consulta | I | Sob Consulta
8041 | Cap 06 - Disjuntores em caixa moldada e aberta | Disjuntores em caixa moldada e aberta | ELSP | BX | 1SDA105065R1 | KLC XT5-XT6 KE.LO. RONIS EQ.D 1228 OPxB | KLC XT5-XT6 KE.LO. RONIS EQ.D 1228 OPxB | 1216.9648 | Sob Consulta | 15% | 15% | 4% | 4% | Sob Consulta | I | Sob Consulta
8042 | Cap 06 - Disjuntores em caixa moldada e aberta | Disjuntores em caixa moldada e aberta | ELSP | BX | 1SDA105061R1 | KLC XT5-XT6 K.L.RONIS EQ.O/C1228 xCB | KLC XT5-XT6 K.L.RONIS EQ.O/C1228 xCB | 1216.9648 | Sob Consulta | 15% | 15% | 4% | 4% | Sob Consulta | I | Sob Consulta
8043 | Cap 06 - Disjuntores em caixa moldada e aberta | Disjuntores em caixa moldada e aberta | ELSP | BX | 1SDA105067R1 | Bloqueio Frontal Aco Carbono Disj. Tens | KLC-A Key lock open Kirk XT5-XT6 | 1094.98 | Sob Consulta | 15% | 15% | 4% | 4% | Sob Consulta | G | 70 Dias
8044 | Cap 06 - Disjuntores em caixa moldada e aberta | Disjuntores em caixa moldada e aberta | ELSP | BX | 1SDA105068R1 | KLC-A Key lock open RONIS 1104 XT5-XT6 | KLC-A Key lock open RONIS 1104 XT5-XT6 | 1094.9694 | Sob Consulta | 15% | 15% | 4% | 4% | Sob Consulta | C | 30 Dias
8045 | Cap 06 - Disjuntores em caixa moldada e aberta | Disjuntores em caixa moldada e aberta | ELSP | BX | 1SDA105069R1 | KLC-A Key lock open STI XT5-XT6 | KLC-A Key lock open STI XT5-XT6 | 1094.9694 | Sob Consulta | 15% | 15% | 4% | 4% | Sob Consulta | I | Sob Consulta
8046 | Cap 06 - Disjuntores em caixa moldada e aberta | Disjuntores em caixa moldada e aberta | ELSP | BX | 1SDA105075R1 | KLC XT7 KE.LO. RONIS SE.1228 xCB | KLC XT7 KE.LO. RONIS SE.1228 xCB | 1007.1908 | Sob Consulta | 15% | 15% | 4% | 4% | Sob Consulta | C | 30 Dias
8047 | Cap 06 - Disjuntores em caixa moldada e aberta | Disjuntores em caixa moldada e aberta | ELSP | BX | 1SDA105071R1 | Bloqueio KLC XT7 KE.LO. RONIS EQ.A 1228 | KLC XT7 KE.LO. RONIS EQ.A 1228 OPxB | 1007.1908 | Sob Consulta | 15% | 15% | 4% | 4% | Sob Consulta | C | 30 Dias
8048 | Cap 06 - Disjuntores em caixa moldada e aberta | Disjuntores em caixa moldada e aberta | ELSP | BX | 1SDA105072R1 | KLC XT7 KE.LO. RONIS EQ.B 1228 OPxB | KLC XT7 KE.LO. RONIS EQ.B 1228 OPxB | 1007.2014 | Sob Consulta | 15% | 15% | 4% | 4% | Sob Consulta | I | Sob Consulta
8049 | Cap 06 - Disjuntores em caixa moldada e aberta | Disjuntores em caixa moldada e aberta | ELSP | BX | 1SDA105073R1 | KLC XT7 KE.LO. RONIS EQ.C 1228 OPxB | KLC XT7 KE.LO. RONIS EQ.C 1228 OPxB | 1007.2014 | Sob Consulta | 15% | 15% | 4% | 4% | Sob Consulta | I | Sob Consulta
8050 | Cap 06 - Disjuntores em caixa moldada e aberta | Disjuntores em caixa moldada e aberta | ELSP | BX | 1SDA105074R1 | KLC XT7 KE.LO. RONIS EQ.D 1228 OPxB | KLC XT7 KE.LO. RONIS EQ.D 1228 OPxB | 1007.2014 | Sob Consulta | 15% | 15% | 4% | 4% | Sob Consulta | I | Sob Consulta
8051 | Cap 06 - Disjuntores em caixa moldada e aberta | Disjuntores em caixa moldada e aberta | ELSP | BX | 1SDA105070R1 | KLC XT7 K.L.RONIS EQ.O/C1228 xCB | KLC XT7 K.L.RONIS EQ.O/C1228 xCB | 1007.2014 | Sob Consulta | 15% | 15% | 4% | 4% | Sob Consulta | I | Sob Consulta
8052 | Cap 06 - Disjuntores em caixa moldada e aberta | Disjuntores em caixa moldada e aberta | ELSP | BX | 1SDA105076R1 | KLC-A Fechadura com chave aberta Kirk XT | KLC-A Key lock open Kirk XT7 | 906.777 | Sob Consulta | 15% | 15% | 4% | 4% | Sob Consulta | G | 70 Dias
8053 | Cap 06 - Disjuntores em caixa moldada e aberta | Disjuntores em caixa moldada e aberta | ELSP | BX | 1SDA105077R1 | KLC-A Key lock open RONIS 1104 XT7 | KLC-A Key lock open RONIS 1104 XT7 | 906.777 | Sob Consulta | 15% | 15% | 4% | 4% | Sob Consulta | I | Sob Consulta
8054 | Cap 06 - Disjuntores em caixa moldada e aberta | Disjuntores em caixa moldada e aberta | ELSP | BX | 1SDA105078R1 | KLC-A Key lock open STI XT7 | KLC-A Key lock open STI XT7 | 906.777 | Sob Consulta | 15% | 15% | 4% | 4% | Sob Consulta | I | Sob Consulta
8055 | Cap 06 - Disjuntores em caixa moldada e aberta | Disjuntores em caixa moldada e aberta | ELSP | BX | 1SDA105149R1 | KLC-A Castell Key lock open XT7 | KLC-A Castell Key lock open XT7 | 906.777 | Sob Consulta | 15% | 15% | 4% | 4% | Sob Consulta | I | Sob Consulta
8056 | Cap 06 - Disjuntores em caixa moldada e aberta | Disjuntores em caixa moldada e aberta | ELSP | BX | 1SDA107494R1 | KLC-D Fechadura com chave aberta XT7M | KLC-D Key lock open XT7M | 1007.1908 | Sob Consulta | 15% | 15% | 4% | 4% | Sob Consulta | G | 70 Dias
8057 | Cap 06 - Disjuntores em caixa moldada e aberta | Disjuntores em caixa moldada e aberta | ELSP | BX | 1SDA107495R1 | KLC-S Fechadura com chave aberta N.20005 | KLC-S Key lock open N.20005 XT7M | 1007.1908 | Sob Consulta | 15% | 15% | 4% | 4% | Sob Consulta | C | 30 Dias
8058 | Cap 06 - Disjuntores em caixa moldada e aberta | Disjuntores em caixa moldada e aberta | ELSP | BX | 1SDA107496R1 | KLC-S Key lock open N.20006 XT7M | KLC-S Key lock open N.20006 XT7M | 1007.2014 | Sob Consulta | 15% | 15% | 4% | 4% | Sob Consulta | I | Sob Consulta
8059 | Cap 06 - Disjuntores em caixa moldada e aberta | Disjuntores em caixa moldada e aberta | ELSP | BX | 1SDA107497R1 | KLC-S Key lock open N.20007 XT7M | KLC-S Key lock open N.20007 XT7M | 1007.2014 | Sob Consulta | 15% | 15% | 4% | 4% | Sob Consulta | I | Sob Consulta
8060 | Cap 06 - Disjuntores em caixa moldada e aberta | Disjuntores em caixa moldada e aberta | ELSP | BX | 1SDA107498R1 | KLC-S Key lock open N.20008 XT7M | KLC-S Key lock open N.20008 XT7M | 1007.2014 | Sob Consulta | 15% | 15% | 4% | 4% | Sob Consulta | I | Sob Consulta
8061 | Cap 06 - Disjuntores em caixa moldada e aberta | Disjuntores em caixa moldada e aberta | ELSP | BX | 1SDA107499R1 | KLC-S Key lock open N.20009 XT7M | KLC-S Key lock open N.20009 XT7M | 1007.2014 | Sob Consulta | 15% | 15% | 4% | 4% | Sob Consulta | I | Sob Consulta
8062 | Cap 06 - Disjuntores em caixa moldada e aberta | Disjuntores em caixa moldada e aberta | ELSP | BX | 1SDA107500R1 | KLC-A Key lock open Castell XT7M | KLC-A Key lock open Castell XT7M | 805.6106 | Sob Consulta | 15% | 15% | 4% | 4% | Sob Consulta | I | Sob Consulta
8063 | Cap 06 - Disjuntores em caixa moldada e aberta | Disjuntores em caixa moldada e aberta | ELSP | BX | 1SDA101967R1 | KLC-A Key lock open Kirk XT7M | KLC-A Key lock open Kirk XT7M | 885.948 | Sob Consulta | 15% | 15% | 4% | 4% | Sob Consulta | C | 30 Dias
8064 | Cap 06 - Disjuntores em caixa moldada e aberta | Disjuntores em caixa moldada e aberta | ELSP | BX | 1SDA101968R1 | KLC-A Key lock open Ronis 1104 STI XT7M | KLC-A Key lock open Ronis 1104 STI XT7M | 885.948 | Sob Consulta | 15% | 15% | 4% | 4% | Sob Consulta | C | 30 Dias
8065 | Cap 06 - Disjuntores em caixa moldada e aberta | Disjuntores em caixa moldada e aberta | ELSP | BX | 1SDA066617R1 | 1SDA066617R1 | RHL chave Ronis, bloqueio desligado, chaves diferentes para RHD/E XT1...XT4 | 660.5496 | 85389090 | 15% | 18% | 4% | 4% | Importado | C | 30 Dias
8066 | Cap 06 - Disjuntores em caixa moldada e aberta | Disjuntores em caixa moldada e aberta | ELSP | BX | 1SDA066618R1 | 1SDA066618R1 | RHL chave Ronis, bloqueio desligado, chaves iguais tipo A para RHD/E XT1...XT4 | 660.5496 | 85389090 | 15% | 18% | 4% | 4% | Importado | C | 30 Dias
8067 | Cap 06 - Disjuntores em caixa moldada e aberta | Disjuntores em caixa moldada e aberta | ELSP | BX | 1SDA066619R1 | 1SDA066619R1 | RHL chave Ronis, bloqueio desligado, chaves iguais tipo B para RHD/E XT1...XT4 | 660.5496 | 85389090 | 15% | 18% | 4% | 4% | Importado | C | 30 Dias
8068 | Cap 06 - Disjuntores em caixa moldada e aberta | Disjuntores em caixa moldada e aberta | ELSP | BX | 1SDA066620R1 | 1SDA066620R1 | RHL chave Ronis, bloqueio desligado, chaves iguais tipo C para RHD/E XT1...XT4 | 660.5496 | 85389090 | 15% | 18% | 4% | 4% | Importado | C | 30 Dias
8069 | Cap 06 - Disjuntores em caixa moldada e aberta | Disjuntores em caixa moldada e aberta | ELSP | BX | 1SDA066621R1 | 1SDA066621R1 | RHL chave Ronis, bloqueio desligado, chaves iguais tipo D para RHD/E XT1...XT4 | 660.5496 | 85389090 | 15% | 18% | 4% | 4% | Importado | C | 30 Dias
8070 | Cap 06 - Disjuntores em caixa moldada e aberta | Disjuntores em caixa moldada e aberta | ELSP | BX | 1SDA066622R1 | 1SDA066622R1 | RHL chave Ronis, bloqueio ligado/desligado, chaves diferentes para RHD/E XT1...XT4 | 660.5496 | 85389090 | 15% | 18% | 4% | 4% | Importado | C | 30 Dias
8071 | Cap 06 - Disjuntores em caixa moldada e aberta | Disjuntores em caixa moldada e aberta | ELSP | BX | 1SDA069182R1 | RHL XT1..XT4 KEY LOCK RONIS SEVER. OP/CL | RHL XT1..XT4 KEY LOCK RONIS SEVER. OP/CL | 660.5496 | Sob Consulta | 15% | 15% | 4% | 4% | Sob Consulta | C | 30 Dias
8072 | Cap 06 - Disjuntores em caixa moldada e aberta | Disjuntores em caixa moldada e aberta | ELSP | BX | 1SDA105081R1 | RHL XT5-XT6 KE.LO. RONIS SE.1228 RHx/FLD | RHL XT5 KE.LO. RONIS SE.1228 RHx/FLD | 652.3876 | Sob Consulta | 15% | 15% | 4% | 4% | Sob Consulta | C | 30 Dias
8073 | Cap 06 - Disjuntores em caixa moldada e aberta | Disjuntores em caixa moldada e aberta | ELSP | BX | 1SDA105082R1 | Chave Bloqueio RHL XT5-XT6K.LO.RONIS EQ | RHL XT5 K.LO.RONIS EQ.FEL.A1228RHxFLD | 652.3876 | Sob Consulta | 15% | 15% | 4% | 4% | Sob Consulta | C | 30 Dias
8074 | Cap 06 - Disjuntores em caixa moldada e aberta | Disjuntores em caixa moldada e aberta | ELSP | BX | 1SDA105083R1 | RHL XT5 K.LO.RONIS EQ.FEL.B1228RHxFLD | RHL XT5 K.LO.RONIS EQ.FEL.B1228RHxFLD | 652.377 | Sob Consulta | 15% | 15% | 4% | 4% | Sob Consulta | I | Sob Consulta
8075 | Cap 06 - Disjuntores em caixa moldada e aberta | Disjuntores em caixa moldada e aberta | ELSP | BX | 1SDA105084R1 | RHL XT5 K.LO.RONIS EQ.FEL.C1228RHxFLD | RHL XT5 K.LO.RONIS EQ.FEL.C1228RHxFLD | 652.377 | Sob Consulta | 15% | 15% | 4% | 4% | Sob Consulta | I | Sob Consulta
8076 | Cap 06 - Disjuntores em caixa moldada e aberta | Disjuntores em caixa moldada e aberta | ELSP | BX | 1SDA105085R1 | RHL XT5 K.LO.RONIS EQ.FEL.D1228RHxFLD | RHL XT5 K.LO.RONIS EQ.FEL.D1228RHxFLD | 652.377 | Sob Consulta | 15% | 15% | 4% | 4% | Sob Consulta | I | Sob Consulta
8077 | Cap 06 - Disjuntores em caixa moldada e aberta | Disjuntores em caixa moldada e aberta | ELSP | BX | 1SDA105080R1 | RHL XT5 K.L.RONIS SE.O/C1228 RHD/FLD | RHL XT5 K.L.RONIS SE.O/C1228 RHD/FLD | 652.377 | Sob Consulta | 15% | 15% | 4% | 4% | Sob Consulta | I | Sob Consulta
8078 | Cap 06 - Disjuntores em caixa moldada e aberta | Disjuntores em caixa moldada e aberta | ELSP | BX | 1SDA105091R1 | RHL XT6-XT7 KE.LO. RONIS SE.1228 RHx/FLD | RHL XT6-XT7 KE.LO. RONIS SE.1228 RHx/FLD | 750.5648 | Sob Consulta | 15% | 15% | 4% | 4% | Sob Consulta | I | Sob Consulta
8079 | Cap 06 - Disjuntores em caixa moldada e aberta | Disjuntores em caixa moldada e aberta | ELSP | BX | 1SDA105086R1 | RHL XT7 Bloqueio EQ. FEL. A 1228 | RHL XT6-XT7 K.LO.RONIS EQ.FE.A1228RH/FLD | 750.5648 | Sob Consulta | 15% | 15% | 4% | 4% | Sob Consulta | G | 70 Dias
8080 | Cap 06 - Disjuntores em caixa moldada e aberta | Disjuntores em caixa moldada e aberta | ELSP | BX | 1SDA105087R1 | RHL XT6-XT7 K.LO.RONIS EQ.FE.B1228RH/FLD | RHL XT6-XT7 K.LO.RONIS EQ.FE.B1228RH/FLD | 750.5648 | Sob Consulta | 15% | 15% | 4% | 4% | Sob Consulta | I | Sob Consulta
8081 | Cap 06 - Disjuntores em caixa moldada e aberta | Disjuntores em caixa moldada e aberta | ELSP | BX | 1SDA105088R1 | RHL XT6-XT7 K.LO.RONIS EQ.FE.C1228RH/FLD | RHL XT6-XT7 K.LO.RONIS EQ.FE.C1228RH/FLD | 750.5648 | Sob Consulta | 15% | 15% | 4% | 4% | Sob Consulta | I | Sob Consulta
8082 | Cap 06 - Disjuntores em caixa moldada e aberta | Disjuntores em caixa moldada e aberta | ELSP | BX | 1SDA105089R1 | RHL XT6-XT7 K.LO.RONIS EQ.FE.D1228RH/FLD | RHL XT6-XT7 K.LO.RONIS EQ.FE.D1228RH/FLD | 750.5648 | Sob Consulta | 15% | 15% | 4% | 4% | Sob Consulta | I | Sob Consulta
8083 | Cap 06 - Disjuntores em caixa moldada e aberta | Disjuntores em caixa moldada e aberta | ELSP | BX | 1SDA105090R1 | RHL XT6-XT7 K.L.RONIS SE.O/C1228 RHD/FLD | RHL XT6-XT7 K.L.RONIS SE.O/C1228 RHD/FLD | 750.5648 | Sob Consulta | 15% | 15% | 4% | 4% | Sob Consulta | I | Sob Consulta
8084 | Cap 06 - Disjuntores em caixa moldada e aberta | Disjuntores em caixa moldada e aberta | ELSP | BX | 1SDA105079R1 | RHL XT4..XT7 K.LO.RONIS EQ.FEL.xPAN.DOOR | RHL XT4..XT7 K.LO.RONIS EQ.FEL.xPAN.DOOR | 619.6442 | Sob Consulta | 15% | 15% | 4% | 4% | Sob Consulta | I | Sob Consulta
8085 | Cap 06 - Disjuntores em caixa moldada e aberta | Disjuntores em caixa moldada e aberta | ELSP | BX | 1SDA066623R1 | 1SDA066623R1 | MOL-D chave Ronis, bloqueio desligado, chaves diferentes XT1 e XT3 | 958.1128 | 85389090 | 15% | 18% | 4% | 4% | Importado | C | 30 Dias
8086 | Cap 06 - Disjuntores em caixa moldada e aberta | Disjuntores em caixa moldada e aberta | ELSP | BX | 1SDA066624R1 | 1SDA066624R1 | MOL-S chave Ronis, bloqueio desligado, chaves iguais tipo A XT1 e XT3 | 958.1128 | 85389090 | 15% | 18% | 4% | 4% | Importado | C | 30 Dias
8087 | Cap 06 - Disjuntores em caixa moldada e aberta | Disjuntores em caixa moldada e aberta | ELSP | BX | 1SDA066625R1 | 1SDA066625R1 | MOL-S chave Ronis, bloqueio desligado, chaves iguais tipo B XT1 e XT3 | 958.1128 | 85389090 | 15% | 18% | 4% | 4% | Importado | C | 30 Dias
8088 | Cap 06 - Disjuntores em caixa moldada e aberta | Disjuntores em caixa moldada e aberta | ELSP | BX | 1SDA066626R1 | 1SDA066626R1 | MOL-S chave Ronis, bloqueio desligado, chaves iguais tipo C XT1 e XT3 | 958.1128 | 85389090 | 15% | 18% | 4% | 4% | Importado | C | 30 Dias
8089 | Cap 06 - Disjuntores em caixa moldada e aberta | Disjuntores em caixa moldada e aberta | ELSP | BX | 1SDA066627R1 | 1SDA066627R1 | MOL-S chave Ronis, bloqueio desligado, chaves iguais tipo D XT1 e XT3 | 958.1128 | 85389090 | 15% | 18% | 4% | 4% | Importado | C | 30 Dias
8090 | Cap 06 - Disjuntores em caixa moldada e aberta | Disjuntores em caixa moldada e aberta | ELSP | BX | 1SDA066629R1 | 1SDA066629R1 | MOL-D chave Ronis, bloqueio desligado, chaves diferentes XT2 e XT4 | 958.1128 | 85389090 | 15% | 18% | 4% | 4% | Importado | A | 3 dias Utéis
8091 | Cap 06 - Disjuntores em caixa moldada e aberta | Disjuntores em caixa moldada e aberta | ELSP | BX | 1SDA066630R1 | 1SDA066630R1 | MOL-S chave Ronis, bloqueio desligado, chaves iguais tipo A XT2 e XT4 | 958.1128 | 85389090 | 15% | 18% | 4% | 4% | Importado | C | 30 Dias
8092 | Cap 06 - Disjuntores em caixa moldada e aberta | Disjuntores em caixa moldada e aberta | ELSP | BX | 1SDA066631R1 | 1SDA066631R1 | MOL-S chave Ronis, bloqueio desligado, chaves iguais tipo B XT2 e Xpara disjuntor Tmax T4 | 958.1128 | 85389090 | 15% | 18% | 4% | 4% | Importado | C | 30 Dias
8093 | Cap 06 - Disjuntores em caixa moldada e aberta | Disjuntores em caixa moldada e aberta | ELSP | BX | 1SDA066632R1 | 1SDA066632R1 | MOL-S chave Ronis, bloqueio desligado, chaves iguais tipo C XT2 e Xpara disjuntor Tmax T4 | 958.1128 | 85389090 | 15% | 18% | 4% | 4% | Importado | C | 30 Dias
8094 | Cap 06 - Disjuntores em caixa moldada e aberta | Disjuntores em caixa moldada e aberta | ELSP | BX | 1SDA066633R1 | 1SDA066633R1 | MOL-S chave Ronis, bloqueio desligado, chaves iguais tipo D XT2 e Xpara disjuntor Tmax T4 | 958.1128 | 85389090 | 15% | 18% | 4% | 4% | Importado | C | 30 Dias
8095 | Cap 06 - Disjuntores em caixa moldada e aberta | Disjuntores em caixa moldada e aberta | ELSP | BX | 1SDA066634R1 | BLOQ. CHAVE MOE XT2/4 MOL-M | MOL-M XT2-XT4>KEY LOCK RONIS MAN. OPER. | 675.8242 | Sob Consulta | 15% | 15% | 4% | 4% | Sob Consulta | C | 30 Dias
8096 | Cap 06 - Disjuntores em caixa moldada e aberta | Disjuntores em caixa moldada e aberta | ELSP | BX | 1SDA105092R1 | MOL-D XT5-XT6 KE.LO. RONIS SEV.1228xMOE | MOL-D XT5-XT6 KE.LO. RONIS SEV.1228xMOE | 652.3876 | Sob Consulta | 15% | 15% | 4% | 4% | Sob Consulta | C | 30 Dias
8097 | Cap 06 - Disjuntores em caixa moldada e aberta | Disjuntores em caixa moldada e aberta | ELSP | BX | 1SDA105093R1 | MOL-M XT5-XT6 BLOQUEIO DE CHAVE RONIS SE | MOL-M XT5-XT6 KEY LOCK RONIS SEV. x MOE | 652.3876 | Sob Consulta | 15% | 15% | 4% | 4% | Sob Consulta | G | 70 Dias
8098 | Cap 06 - Disjuntores em caixa moldada e aberta | Disjuntores em caixa moldada e aberta | ELSP | BX | 1SDA105094R1 | MOL-S XT5-XT6 KE.LO. RONIS EQ.A 1228xMOE | MOL-S XT5-XT6 KE.LO. RONIS EQ.A 1228xMOE | 652.3876 | Sob Consulta | 15% | 15% | 4% | 4% | Sob Consulta | C | 30 Dias
8099 | Cap 06 - Disjuntores em caixa moldada e aberta | Disjuntores em caixa moldada e aberta | ELSP | BX | 1SDA105095R1 | MOL-S XT5-XT6 KE.LO. RONIS EQ.B 1228xMOE | MOL-S XT5-XT6 KE.LO. RONIS EQ.B 1228xMOE | 652.377 | Sob Consulta | 15% | 15% | 4% | 4% | Sob Consulta | I | Sob Consulta
8100 | Cap 06 - Disjuntores em caixa moldada e aberta | Disjuntores em caixa moldada e aberta | ELSP | BX | 1SDA105096R1 | MOL-S XT5-XT6 KE.LO. RONIS EQ.C 1228xMOE | MOL-S XT5-XT6 KE.LO. RONIS EQ.C 1228xMOE | 652.377 | Sob Consulta | 15% | 15% | 4% | 4% | Sob Consulta | I | Sob Consulta
8101 | Cap 06 - Disjuntores em caixa moldada e aberta | Disjuntores em caixa moldada e aberta | ELSP | BX | 1SDA105097R1 | MOL-S XT5-XT6 KE.LO. RONIS EQ.D 1228xMOE | MOL-S XT5-XT6 KE.LO. RONIS EQ.D 1228xMOE | 652.377 | Sob Consulta | 15% | 15% | 4% | 4% | Sob Consulta | I | Sob Consulta
8102 | Cap 06 - Disjuntores em caixa moldada e aberta | Disjuntores em caixa moldada e aberta | ELSP | BX | 1SDA066651R1 | ANTI-ADJUSTMENT SEAL RELEASES XT1-XT3 | ANTI-ADJUSTMENT SEAL RELEASES XT1-XT3 | 91.4992 | Sob Consulta | 15% | 15% | 4% | 4% | Sob Consulta | C | 30 Dias
8103 | Cap 06 - Disjuntores em caixa moldada e aberta | Disjuntores em caixa moldada e aberta | ELSP | BK | 1SDA073854R1 | 1SDA073854R1 | PBC PROT.PULSANTI AP/CH E1.2 | 196.4922 | 85389090 | 15% | 18% | 4% | 4% | Importado | A | 3 dias Utéis
8104 | Cap 06 - Disjuntores em caixa moldada e aberta | Disjuntores em caixa moldada e aberta | ELSP | BK | 1SDA073857R1 | 1SDA073857R1 | PBC PROT.PULSANTI AP/CH D=8MM E1.2 | 932.7364 | 85389090 | 15% | 18% | 4% | 4% | Importado | C | 30 Dias
8105 | Cap 06 - Disjuntores em caixa moldada e aberta | Disjuntores em caixa moldada e aberta | ELSP | BK | 1SDA073856R1 | 1SDA073856R1 | PBC PROT.PULSANTI AP/CH D=7MM E1.2 | 932.7364 | 85389090 | 15% | 18% | 4% | 4% | Importado | C | 30 Dias
8106 | Cap 06 - Disjuntores em caixa moldada e aberta | Disjuntores em caixa moldada e aberta | ELSP | BK | 1SDA073855R1 | 1SDA073855R1 | PBC PROT.PULSANTI AP/CH D=4MM E1.2 | 848.5406 | 85389090 | 15% | 18% | 4% | 4% | Importado | C | 30 Dias
8107 | Cap 06 - Disjuntores em caixa moldada e aberta | Disjuntores em caixa moldada e aberta | ELSP | BX | 1SDA079779R1 | 1SDA079779R1 | 1SDA079779R1 | Sob Consulta | Sob Consulta | 15% | 15% | 4% | 4% | Sob Consulta | I | Sob Consulta
8108 | Cap 06 - Disjuntores em caixa moldada e aberta | Disjuntores em caixa moldada e aberta | ELSP | BX | 1SDA079780R1 | 1SDA079780R1 | 1SDA079780R1 | Sob Consulta | Sob Consulta | 15% | 15% | 4% | 4% | Sob Consulta | I | Sob Consulta
8109 | Cap 06 - Disjuntores em caixa moldada e aberta | Disjuntores em caixa moldada e aberta | ELSP | BK | 1SDA079781R1 | COMPART.DOOR INTERLO.DEV. DIR. E1.2 W FP | COMP.DOOR INTERL.DEV.DIR.E1.2-XT7/M W FP | 6318.5434 | Sob Consulta | 15% | 15% | 4% | 4% | Sob Consulta | A | 3 dias Utéis
8110 | Cap 06 - Disjuntores em caixa moldada e aberta | Disjuntores em caixa moldada e aberta | ELSP | BX | 1SDA081032R1 | 1SDA081032R1 | 1SDA081032R1 | Sob Consulta | Sob Consulta | 15% | 15% | 4% | 4% | Sob Consulta | I | Sob Consulta
8111 | Cap 06 - Disjuntores em caixa moldada e aberta | Disjuntores em caixa moldada e aberta | ELSP | BX | 1SDA081033R1 | 1SDA081033R1 | 1SDA081033R1 | Sob Consulta | Sob Consulta | 15% | 15% | 4% | 4% | Sob Consulta | I | Sob Consulta
8112 | Cap 06 - Disjuntores em caixa moldada e aberta | Disjuntores em caixa moldada e aberta | ELSP | BX | 1SDA081034R1 | 1SDA081034R1 | 1SDA081034R1 | Sob Consulta | Sob Consulta | 15% | 15% | 4% | 4% | Sob Consulta | I | Sob Consulta
8113 | Cap 06 - Disjuntores em caixa moldada e aberta | Disjuntores em caixa moldada e aberta | ELSP | BX | 1SDA068657R1 | FLANGE x THE COMPART. DOOR XT1.XT4 F/P | FLANGE x THE COMPART. DOOR XT1..XT4 F/P | 993.8136 | Sob Consulta | 15% | 15% | 4% | 4% | Sob Consulta | C | 30 Dias
8114 | Cap 06 - Disjuntores em caixa moldada e aberta | Disjuntores em caixa moldada e aberta | ELSP | BX | 1SDA068639R1 | FLANGE x THE COMPARTME. DOOR XT1 F/P 3p | FLANGE x THE COMPARTME. DOOR XT1 F/P 3p | 993.8136 | Sob Consulta | 15% | 15% | 4% | 4% | Sob Consulta | C | 30 Dias
8115 | Cap 06 - Disjuntores em caixa moldada e aberta | Disjuntores em caixa moldada e aberta | ELSP | BX | 1SDA068648R1 | FLANGE x THE COMPART. DOOR x MOD XT1-XT3 | FLANGE x THE COMPART. DOOR x MOD XT1-XT3 | 993.8136 | Sob Consulta | 15% | 15% | 4% | 4% | Sob Consulta | C | 30 Dias
8116 | Cap 06 - Disjuntores em caixa moldada e aberta | Disjuntores em caixa moldada e aberta | ELSP | BX | 1SDA068651R1 | FLA. x THE COMP.DOOR x RHD XT1...XT4 F/P | FLA. x THE COMP.DOOR x RHD XT1...XT4 F/P | 993.8136 | Sob Consulta | 15% | 15% | 4% | 4% | Sob Consulta | C | 30 Dias
8117 | Cap 06 - Disjuntores em caixa moldada e aberta | Disjuntores em caixa moldada e aberta | ELSP | BX | 1SDA068653R1 | FLA. x THE COMPART. DOOR x RC XT1 F 3p | FLA. x THE COMPART. DOOR x RC XT1 F 3p | 993.8136 | Sob Consulta | 15% | 15% | 4% | 4% | Sob Consulta | C | 30 Dias
8118 | Cap 06 - Disjuntores em caixa moldada e aberta | Disjuntores em caixa moldada e aberta | ELSP | BX | 1SDA068641R1 | FLANGE x THE COMPARTME. DOOR XT2 F/P 3p | FLANGE x THE COMPARTME. DOOR XT2 F/P 3p | 1094.9694 | Sob Consulta | 15% | 15% | 4% | 4% | Sob Consulta | C | 30 Dias
8119 | Cap 06 - Disjuntores em caixa moldada e aberta | Disjuntores em caixa moldada e aberta | ELSP | BX | 1SDA068649R1 | FLAN. x COMP. DOOR x MOE-FLD XT2-XT4 F/P | FLAN. x COMP. DOOR x MOE-FLD XT2-XT4 F/P | 993.7924 | Sob Consulta | 15% | 15% | 4% | 4% | Sob Consulta | C | 30 Dias
8120 | Cap 06 - Disjuntores em caixa moldada e aberta | Disjuntores em caixa moldada e aberta | ELSP | BX | 1SDA068650R1 | FLAN. x COMP. DOOR x MOE-FLD XT2-XT4 W | FLAN. x COMP. DOOR x MOE-FLD XT2-XT4 W | 1094.9694 | Sob Consulta | 15% | 15% | 4% | 4% | Sob Consulta | C | 30 Dias
8121 | Cap 06 - Disjuntores em caixa moldada e aberta | Disjuntores em caixa moldada e aberta | ELSP | BX | 1SDA068652R1 | FLA. x THE COMP.DOOR x RHD XT2-XT4 W | FLA. x THE COMP.DOOR x RHD XT2-XT4 W | 1094.9694 | Sob Consulta | 15% | 15% | 4% | 4% | Sob Consulta | C | 30 Dias
8122 | Cap 06 - Disjuntores em caixa moldada e aberta | Disjuntores em caixa moldada e aberta | ELSP | BX | 1SDA066647R1 | FLA. x THE COMPART. DOOR x RC XT2 F/P 4p | FLA. x THE COMPART. DOOR x RC XT2 F/P 4p | 993.8184 | Sob Consulta | 15% | 15% | 4% | 4% | Sob Consulta | C | 30 Dias
8123 | Cap 06 - Disjuntores em caixa moldada e aberta | Disjuntores em caixa moldada e aberta | ELSP | BX | 1SDA066648R1 | FLA. x THE COMPART. DOOR x RC XT2 W 4p | FLA. x THE COMPART. DOOR x RC XT2 W 4p | 1094.9656 | Sob Consulta | 15% | 15% | 4% | 4% | Sob Consulta | C | 30 Dias
8124 | Cap 06 - Disjuntores em caixa moldada e aberta | Disjuntores em caixa moldada e aberta | ELSP | BX | 1SDA066649R1 | FLA. x THE COMPART. DOOR x RC XT4 F/P 4p | FLA. x THE COMPART. DOOR x RC XT4 F/P 4p | 1590.3689 | Sob Consulta | 15% | 15% | 4% | 4% | Sob Consulta | C | 30 Dias
8125 | Cap 06 - Disjuntores em caixa moldada e aberta | Disjuntores em caixa moldada e aberta | ELSP | BX | 1SDA066650R1 | FLA. x THE COMPART. DOOR x RC XT4 W 4p | FLA. x THE COMPART. DOOR x RC XT4 W 4p | 1590.3689 | Sob Consulta | 15% | 15% | 4% | 4% | Sob Consulta | C | 30 Dias
8126 | Cap 06 - Disjuntores em caixa moldada e aberta | Disjuntores em caixa moldada e aberta | ELSP | BX | 1SDA105135R1 | FLA. x THE COMPART. DOOR x RC XT5 F/P 4p | FLA. x THE COMPART. DOOR x RC XT5 F/P 4p | Sob Consulta | Sob Consulta | 15% | 15% | 4% | 4% | Sob Consulta | C | 30 Dias
8127 | Cap 06 - Disjuntores em caixa moldada e aberta | Disjuntores em caixa moldada e aberta | ELSP | BX | 1SDA105136R1 | FLA. x THE COMPART. DOOR x RC XT5 W 4p | FLA. x THE COMPART. DOOR x RC XT5 W 4p | Sob Consulta | Sob Consulta | 15% | 15% | 4% | 4% | Sob Consulta | C | 30 Dias
8128 | Cap 06 - Disjuntores em caixa moldada e aberta | Disjuntores em caixa moldada e aberta | ELSP | BX | 1SDA068644R1 | FLANGE PORTA PAINEL XT3 F/P 3P | FLANGE x THE COMPARTME. DOOR XT3 F/P 3p | 1193.9204 | Sob Consulta | 15% | 15% | 4% | 4% | Sob Consulta | C | 30 Dias
8129 | Cap 06 - Disjuntores em caixa moldada e aberta | Disjuntores em caixa moldada e aberta | ELSP | BX | 1SDA068655R1 | FLA. x THE COMPART. DOOR x RC XT3 F 3p | FLA. x THE COMPART. DOOR x RC XT3 F 3p | 993.7924 | Sob Consulta | 15% | 15% | 4% | 4% | Sob Consulta | C | 30 Dias
8130 | Cap 06 - Disjuntores em caixa moldada e aberta | Disjuntores em caixa moldada e aberta | ELSP | BX | 1SDA068646R1 | FLANGE x THE COMPARTME. DOOR XT4 F/P 3p | FLANGE x THE COMPARTME. DOOR XT4 F/P 3p | 1486.9786 | Sob Consulta | 15% | 15% | 4% | 4% | Sob Consulta | C | 30 Dias
8131 | Cap 06 - Disjuntores em caixa moldada e aberta | Disjuntores em caixa moldada e aberta | ELSP | BX | 1SDA105139R1 | FLANGE x THE COMPARTM.DOOR XT5 F/P | FLANGE x THE COMPARTM.DOOR XT5 F/P | 34.2168 | Sob Consulta | 15% | 15% | 4% | 4% | Sob Consulta | I | Sob Consulta
8132 | Cap 06 - Disjuntores em caixa moldada e aberta | Disjuntores em caixa moldada e aberta | ELSP | BX | 1SDA105137R1 | FLA.xCOMP.DOORxMOE-RHD-FLD XT5 F/P | FLA.xCOMP.DOORxMOE-RHD-FLD XT5 F/P | 37.9374 | Sob Consulta | 15% | 15% | 4% | 4% | Sob Consulta | I | Sob Consulta
8133 | Cap 06 - Disjuntores em caixa moldada e aberta | Disjuntores em caixa moldada e aberta | ELSP | BX | 1SDA105138R1 | Bloqueio Frontal FLA.xCOMP.DOORxMOE-RHD | FLA.xCOMP.DOORxMOE-RHD-FLD XT5 W | 37.9374 | Sob Consulta | 15% | 15% | 4% | 4% | Sob Consulta | I | Sob Consulta
8134 | Cap 06 - Disjuntores em caixa moldada e aberta | Disjuntores em caixa moldada e aberta | ELSP | BX | 1SDA105142R1 | FLANGE x THE COMPARTM.DOOR XT6 F | FLANGE x THE COMPARTM.DOOR XT6 F | 63.229 | Sob Consulta | 15% | 15% | 4% | 4% | Sob Consulta | I | Sob Consulta
8135 | Cap 06 - Disjuntores em caixa moldada e aberta | Disjuntores em caixa moldada e aberta | ELSP | BX | 1SDA105140R1 | FLA.xCOMP.DOORxMOE-RHD-FLD XT6 F | FLA.xCOMP.DOORxMOE-RHD-FLD XT6 F | 69.9282 | Sob Consulta | 15% | 15% | 4% | 4% | Sob Consulta | I | Sob Consulta
8136 | Cap 06 - Disjuntores em caixa moldada e aberta | Disjuntores em caixa moldada e aberta | ELSP | BX | 1SDA105141R1 | FLA.xCOMP.DOORxMOE-RHD-FLD XT6 W | FLA.xCOMP.DOORxMOE-RHD-FLD XT6 W | 69.907 | Sob Consulta | 15% | 15% | 4% | 4% | Sob Consulta | C | 30 Dias
8137 | Cap 06 - Disjuntores em caixa moldada e aberta | Disjuntores em caixa moldada e aberta | ELSP | BX | 1SDA105143R1 | FLA. x THE COMP.DOOR x RHD XT7 F/W | FLA. x THE COMP.DOOR x RHD XT7 F/W | 87.7786 | Sob Consulta | 15% | 15% | 4% | 4% | Sob Consulta | I | Sob Consulta
8138 | Cap 06 - Disjuntores em caixa moldada e aberta | Disjuntores em caixa moldada e aberta | ELSP | BK | 1SDA073862R1 | 1SDA073862R1 | MOSTRINA IP30 E1.2 F | 377.8582 | 85389090 | 15% | 18% | 4% | 4% | Importado | A | 3 dias Utéis
8139 | Cap 06 - Disjuntores em caixa moldada e aberta | Disjuntores em caixa moldada e aberta | ELSP | BK | 1SDA073863R1 | 1SDA073863R1 | Mostrina IP30 E1.2 W | 423.1732 | 85389090 | 15% | 18% | 4% | 4% | Importado | C | 30 Dias
8140 | Cap 06 - Disjuntores em caixa moldada e aberta | Disjuntores em caixa moldada e aberta | ELSP | BX | 1SDA068657R1 | FLANGE x THE COMPART. DOOR XT1.XT4 F/P | FLANGE x THE COMPART. DOOR XT1..XT4 F/P | 993.8136 | Sob Consulta | 15% | 15% | 4% | 4% | Sob Consulta | I | Sob Consulta
8141 | Cap 06 - Disjuntores em caixa moldada e aberta | Disjuntores em caixa moldada e aberta | ELSP | BX | 1SDA068640R1 | FLANGE x THE COMPARTME. DOOR XT1 F/P 4p | FLANGE x THE COMPARTME. DOOR XT1 F/P 4p | 1323.3358 | Sob Consulta | 15% | 15% | 4% | 4% | Sob Consulta | C | 30 Dias
8142 | Cap 06 - Disjuntores em caixa moldada e aberta | Disjuntores em caixa moldada e aberta | ELSP | BX | 1SDA068654R1 | FLA. x THE COMPART. DOOR x RC XT1 F 4p | FLA. x THE COMPART. DOOR x RC XT1 F 4p | 1323.3358 | Sob Consulta | 15% | 15% | 4% | 4% | Sob Consulta | C | 30 Dias
8143 | Cap 06 - Disjuntores em caixa moldada e aberta | Disjuntores em caixa moldada e aberta | ELSP | BX | 1SDA068642R1 | FLANGE x THE COMPARTME. DOOR XT2 F/P 4p | FLANGE x THE COMPARTME. DOOR XT2 F/P 4p | 1455.7404 | Sob Consulta | 15% | 15% | 4% | 4% | Sob Consulta | C | 30 Dias
8144 | Cap 06 - Disjuntores em caixa moldada e aberta | Disjuntores em caixa moldada e aberta | ELSP | BX | 1SDA068645R1 | FLANGE x THE COMPARTME. DOOR XT3 F/P 4p | FLANGE x THE COMPARTME. DOOR XT3 F/P 4p | 1586.6822 | Sob Consulta | 15% | 15% | 4% | 4% | Sob Consulta | C | 30 Dias
8145 | Cap 06 - Disjuntores em caixa moldada e aberta | Disjuntores em caixa moldada e aberta | ELSP | BX | 1SDA068656R1 | FLA. x THE COMPART. DOOR x RC XT3 F 4p | FLA. x THE COMPART. DOOR x RC XT3 F 4p | 1323.3358 | Sob Consulta | 15% | 15% | 4% | 4% | Sob Consulta | C | 30 Dias
8146 | Cap 06 - Disjuntores em caixa moldada e aberta | Disjuntores em caixa moldada e aberta | ELSP | BX | 1SDA068647R1 | FLANGE x THE COMPARTME. DOOR XT4 F/P 4p | FLANGE x THE COMPARTME. DOOR XT4 F/P 4p | 1486.9786 | Sob Consulta | 15% | 15% | 4% | 4% | Sob Consulta | C | 30 Dias
8147 | Cap 06 - Disjuntores em caixa moldada e aberta | Disjuntores em caixa moldada e aberta | ELSP | BX | 1SDA066637R1 | 1SDA066637R1 | MIR-Suporte intertravamento 2 disj. horizontal | 2445.8334 | 85389090 | 15% | 18% | 4% | 4% | Importado | A | 3 dias Utéis
8148 | Cap 06 - Disjuntores em caixa moldada e aberta | Disjuntores em caixa moldada e aberta | ELSP | BX | 1SDA066638R1 | 1SDA066638R1 | MIR-Suporte intertravamento 2 disj. vertical | 2445.8334 | 85389090 | 15% | 18% | 4% | 4% | Importado | C | 30 Dias
8149 | Cap 06 - Disjuntores em caixa moldada e aberta | Disjuntores em caixa moldada e aberta | ELSP | BX | 1SDA066639R1 | 1SDA066639R1 | Placa de fixação para XT1 Fixo | 622.6228 | 85389090 | 15% | 18% | 4% | 4% | Importado | A | 3 dias Utéis
8150 | Cap 06 - Disjuntores em caixa moldada e aberta | Disjuntores em caixa moldada e aberta | ELSP | BX | 1SDA066640R1 | 1SDA066640R1 | Placa de fixação para XT1 Plug-in | 622.6228 | 85389090 | 15% | 18% | 4% | 4% | Importado | C | 30 Dias
8151 | Cap 06 - Disjuntores em caixa moldada e aberta | Disjuntores em caixa moldada e aberta | ELSP | BX | 1SDA066641R1 | 1SDA066641R1 | Placa de fixação para XT2 Fixo | 622.6228 | 85389090 | 15% | 18% | 4% | 4% | Importado | C | 30 Dias
8152 | Cap 06 - Disjuntores em caixa moldada e aberta | Disjuntores em caixa moldada e aberta | ELSP | BX | 1SDA066642R1 | 1SDA066642R1 | Placa de fixação para XT2 Plug-in/Extraível | 622.6228 | 85389090 | 15% | 18% | 4% | 4% | Importado | C | 30 Dias
8153 | Cap 06 - Disjuntores em caixa moldada e aberta | Disjuntores em caixa moldada e aberta | ELSP | BX | 1SDA066643R1 | 1SDA066643R1 | Placa de fixação para XT3 Fixo | 622.6228 | 85389090 | 15% | 18% | 4% | 4% | Importado | A | 3 dias Utéis
8154 | Cap 06 - Disjuntores em caixa moldada e aberta | Disjuntores em caixa moldada e aberta | ELSP | BX | 1SDA066644R1 | 1SDA066644R1 | Placa de fixação para XT3 Plug-in | 622.6228 | 85389090 | 15% | 18% | 4% | 4% | Importado | C | 30 Dias
8155 | Cap 06 - Disjuntores em caixa moldada e aberta | Disjuntores em caixa moldada e aberta | ELSP | BX | 1SDA066645R1 | 1SDA066645R1 | Placa de fixação para Xpara disjuntor Tmax T4 Fixo | 622.6228 | 85389090 | 15% | 18% | 4% | 4% | Importado | A | 3 dias Utéis
8156 | Cap 06 - Disjuntores em caixa moldada e aberta | Disjuntores em caixa moldada e aberta | ELSP | BX | 1SDA066646R1 | 1SDA066646R1 | Placa de fixação para Xpara disjuntor Tmax T4 Plug-in/Extraível | 622.6228 | 85389090 | 15% | 18% | 4% | 4% | Importado | C | 30 Dias
8157 | Cap 06 - Disjuntores em caixa moldada e aberta | Disjuntores em caixa moldada e aberta | ELSP | BX | 1SDA105117R1 | MIR-H XT5 MECH,LOCK REAR HO. 2 C.BREAKER | MIR-H XT5 MECH,LOCK REAR HO. 2 C.BREAKER | 657.5922 | Sob Consulta | 15% | 15% | 4% | 4% | Sob Consulta | C | 30 Dias
8158 | Cap 06 - Disjuntores em caixa moldada e aberta | Disjuntores em caixa moldada e aberta | ELSP | BX | 1SDA105119R1 | Bloqueio Mecanico MIR-V XT5 MECH | MIR-V XT5 MECH,LOCK REAR VE. 2 C.BREAKER | 657.571 | Sob Consulta | 15% | 15% | 4% | 4% | Sob Consulta | C | 30 Dias
8159 | Cap 06 - Disjuntores em caixa moldada e aberta | Disjuntores em caixa moldada e aberta | ELSP | BX | 1SDA105122R1 | MIR-P x XT5 F | MIR-P x XT5 F | 131.6626 | Sob Consulta | 15% | 15% | 4% | 4% | Sob Consulta | C | 30 Dias
8160 | Cap 06 - Disjuntores em caixa moldada e aberta | Disjuntores em caixa moldada e aberta | ELSP | BX | 1SDA105123R1 | MIR-P x XT5 P/W 400A FP | MIR-P x XT5 P/W 400A FP | 131.6626 | Sob Consulta | 15% | 15% | 4% | 4% | Sob Consulta | C | 30 Dias
8161 | Cap 06 - Disjuntores em caixa moldada e aberta | Disjuntores em caixa moldada e aberta | ELSP | BX | 1SDA105124R1 | MIR-P x XT5 P/W 630A FP | MIR-P x XT5 P/W 630A FP | 131.6626 | Sob Consulta | 15% | 15% | 4% | 4% | Sob Consulta | G | 70 Dias
8162 | Cap 06 - Disjuntores em caixa moldada e aberta | Disjuntores em caixa moldada e aberta | ELSP | BX | 1SDA105121R1 | MIR-P XT4 F x MIR-H/V XT5 | MIR-P XT4 F x MIR-H/V XT5 | 131.6626 | Sob Consulta | 15% | 15% | 4% | 4% | Sob Consulta | I | Sob Consulta
8163 | Cap 06 - Disjuntores em caixa moldada e aberta | Disjuntores em caixa moldada e aberta | ELSP | BX | 1SDA105125R1 | MIR-P XT4 W/P x MIR-H/V XT5 | MIR-P XT4 W/P x MIR-H/V XT5 | 131.6626 | Sob Consulta | 15% | 15% | 4% | 4% | Sob Consulta | I | Sob Consulta
8164 | Cap 06 - Disjuntores em caixa moldada e aberta | Disjuntores em caixa moldada e aberta | ELSP | BX | 1SDA105118R1 | Intertravamento Mecanico MIR-H XT6 MECH | MIR-H XT6 MECH,LOCK REAR HO. 2 C.BREAKER | 2371.4532 | Sob Consulta | 15% | 15% | 4% | 4% | Sob Consulta | G | 70 Dias
8165 | Cap 06 - Disjuntores em caixa moldada e aberta | Disjuntores em caixa moldada e aberta | ELSP | BX | 1SDA105120R1 | MIR-V XT6 MECH TRAVA TRASEIRA VE 2 C.BRE | MIR-V XT6 MECH,LOCK REAR VE. 2 C.BREAKER | 2371.4532 | Sob Consulta | 15% | 15% | 4% | 4% | Sob Consulta | C | 30 Dias
8166 | Cap 06 - Disjuntores em caixa moldada e aberta | Disjuntores em caixa moldada e aberta | ELSP | BX | 1SDA105126R1 | Intertravamento Mecanico MIR-P x XT6 F | MIR-P x XT6 F | 474.5726 | Sob Consulta | 15% | 15% | 4% | 4% | Sob Consulta | G | 70 Dias
8167 | Cap 06 - Disjuntores em caixa moldada e aberta | Disjuntores em caixa moldada e aberta | ELSP | BX | 1SDA105127R1 | MIR-P x XT6 P/W | MIR-P x XT6 P/W | 474.5832 | Sob Consulta | 15% | 15% | 4% | 4% | Sob Consulta | I | Sob Consulta
8168 | Cap 06 - Disjuntores em caixa moldada e aberta | Disjuntores em caixa moldada e aberta | ELSP | BX | 1SDA101988R1 | MIR-P XT5 F x MIR-H/V XT6 | MIR-P XT5 F x MIR-H/V XT6 | 474.5514 | Sob Consulta | 15% | 15% | 4% | 4% | Sob Consulta | C | 30 Dias
8169 | Cap 06 - Disjuntores em caixa moldada e aberta | Disjuntores em caixa moldada e aberta | ELSP | BX | 1SDA101989R1 | MIR-P XT5 W/P 400A FP x MIR-H/V XT6 | MIR-P XT5 W/P 400A FP x MIR-H/V XT6 | 474.5514 | Sob Consulta | 15% | 15% | 4% | 4% | Sob Consulta | C | 30 Dias
8170 | Cap 06 - Disjuntores em caixa moldada e aberta | Disjuntores em caixa moldada e aberta | ELSP | BX | 1SDA101990R1 | MIR-P XT5 W/P 630A FP x MIR-H/V XT6 | MIR-P XT5 W/P 630A FP x MIR-H/V XT6 | 474.5514 | Sob Consulta | 15% | 15% | 4% | 4% | Sob Consulta | C | 30 Dias
8171 | Cap 06 - Disjuntores em caixa moldada e aberta | Disjuntores em caixa moldada e aberta | ELSP | BK | 1SDA073881R1 | 1SDA073881R1 | CAVI INTERBL.A ORIZZ. E1.2...E6.2 | 1597.4412 | 85389090 | 15% | 18% | 4% | 4% | Importado | A | 3 dias Utéis
8172 | Cap 06 - Disjuntores em caixa moldada e aberta | Disjuntores em caixa moldada e aberta | ELSP | BK | 1SDA073885R1 | 1SDA073885R1 | CAVI INTERBL.A VERT.E1.2...E6.2 | 1597.4412 | 85389090 | 15% | 18% | 4% | 4% | Importado | A | 3 dias Utéis
8173 | Cap 06 - Disjuntores em caixa moldada e aberta | Disjuntores em caixa moldada e aberta | ELSP | BK | 1SDA073896R1 | 1SDA073896R1 | Supporto interbl.Tipo A W FP E1.2 | 3001.178 | 85389090 | 15% | 18% | 4% | 4% | Importado | A | 3 dias Utéis
8174 | Cap 06 - Disjuntores em caixa moldada e aberta | Disjuntores em caixa moldada e aberta | ELSP | BK | 1SDA073893R1 | 1SDA073893R1 | SUPPORTO INTERBL. TIPO A F E1.2 | 3001.178 | 85389090 | 15% | 18% | 4% | 4% | Importado | A | 3 dias Utéis
8175 | Cap 06 - Disjuntores em caixa moldada e aberta | Disjuntores em caixa moldada e aberta | ELSP | BK | 1SDA073894R1 | 1SDA073894R1 | SUP.INTERB.SU PIASTRA FONDO TIPOA F E1.2 | 3001.178 | 85389090 | 15% | 18% | 4% | 4% | Importado | A | 3 dias Utéis
8176 | Cap 06 - Disjuntores em caixa moldada e aberta | Disjuntores em caixa moldada e aberta | ELSP | BK | 1SDA073882R1 | 1SDA073882R1 | CAVI INTERBL.B-C-D ORIZZ.E2.2-E6.2 | 3008.8736 | 85389090 | 15% | 18% | 4% | 4% | Importado | A | 3 dias Utéis
8177 | Cap 06 - Disjuntores em caixa moldada e aberta | Disjuntores em caixa moldada e aberta | ELSP | BK | 1SDA073886R1 | 1SDA073886R1 | CAVI INTERBL.B-C-D VERT. E2.2-E6.2 | 3008.8736 | 85389090 | 15% | 18% | 4% | 4% | Importado | C | 30 Dias
8178 | Cap 06 - Disjuntores em caixa moldada e aberta | Disjuntores em caixa moldada e aberta | ELSP | BX | 1SDA101985R1 | SUPP.INTERL. C XT7-XT7M FP | SUPP.INTERL. C XT7-XT7M F | 2396.7342 | Sob Consulta | 15% | 15% | 4% | 4% | Sob Consulta | C | 30 Dias
8179 | Cap 06 - Disjuntores em caixa moldada e aberta | Disjuntores em caixa moldada e aberta | ELSP | BX | 1SDA101986R1 | SUPP.INTERL. C XT7-XT7M F FLOOR.MOU. | SUPP.INTERL. C XT7-XT7M F FLOOR.MOU. | 2396.7342 | Sob Consulta | 15% | 15% | 4% | 4% | Sob Consulta | C | 30 Dias
8180 | Cap 06 - Disjuntores em caixa moldada e aberta | Disjuntores em caixa moldada e aberta | ELSP | BX | 1SDA101987R1 | SUPP.INTERL. C XT7-XT7M F WAL.MONT. | SUPP.INTERL. C XT7-XT7M F WAL.MONT. | 2396.7342 | Sob Consulta | 15% | 15% | 4% | 4% | Sob Consulta | C | 30 Dias
8181 | Cap 06 - Disjuntores em caixa moldada e aberta | Disjuntores em caixa moldada e aberta | ELSP | BX | 1SDA105128R1 | SUPP.INTERL. B-D XT7-XT7M F | SUPP.INTERL. B-D XT7-XT7M F | 2396.7448 | Sob Consulta | 15% | 15% | 4% | 4% | Sob Consulta | I | Sob Consulta
8182 | Cap 06 - Disjuntores em caixa moldada e aberta | Disjuntores em caixa moldada e aberta | ELSP | BX | 1SDA105129R1 | SUPP.INTERL. B-D XT7-XT7M F FLOOR.MOU. | SUPP.INTERL. B-D XT7-XT7M F FLOOR.MOU. | 2396.7448 | Sob Consulta | 15% | 15% | 4% | 4% | Sob Consulta | I | Sob Consulta
8183 | Cap 06 - Disjuntores em caixa moldada e aberta | Disjuntores em caixa moldada e aberta | ELSP | BX | 1SDA105130R1 | SUPP.INTERL. B-D XT7-XT7M F WAL.MONT. | SUPP.INTERL. B-D XT7-XT7M F WAL.MONT. | 2396.7448 | Sob Consulta | 15% | 15% | 4% | 4% | Sob Consulta | I | Sob Consulta
8184 | Cap 06 - Disjuntores em caixa moldada e aberta | Disjuntores em caixa moldada e aberta | ELSP | BK | 1SDA065523R1 | 1SDA065523R1 | UNIDADE MONITORACAO USO EXCLUSIVO P/DISJUNTOR 690V CHAVE TRANSF. AUTOMATICA ATS021 ABB | 21293.174 | 85389090 | 15% | 18% | 4% | 4% | Importado | C | 30 Dias
8185 | Cap 06 - Disjuntores em caixa moldada e aberta | Disjuntores em caixa moldada e aberta | ELSP | BK | 1SDA065524R1 | 1SDA065524R1 | UNIDADE MONITORACAO USO EXCLUSIVO P/DISJUNTOR DE BAIXA TENSAO 690V CHAVE DE TRANSFERENCIA AUTOMATICA P/ DISJUNTOR ATS022 ABB | 28502.4672 | 85389090 | 15% | 18% | 4% | 4% | Importado | C | 30 Dias
8186 | Cap 06 - Disjuntores em caixa moldada e aberta | Disjuntores em caixa moldada e aberta | ELSP | BX | 1SDA067122R1 | 1SDA067122R1 | RC Inst - XT1 3P | 4484.7752 | 85364900 | 5% | 18% | 4% | 4% | Importado | C | 30 Dias
8187 | Cap 06 - Disjuntores em caixa moldada e aberta | Disjuntores em caixa moldada e aberta | ELSP | BX | 1SDA067123R1 | 1SDA067123R1 | RC Sel - XT1 3P | 6409.1734 | 85364900 | 5% | 18% | 4% | 4% | Importado | C | 30 Dias
8188 | Cap 06 - Disjuntores em caixa moldada e aberta | Disjuntores em caixa moldada e aberta | ELSP | BX | 1SDA067127R1 | 1SDA067127R1 | RC Inst - XT3 3P | 9586.2266 | 85364900 | 5% | 18% | 4% | 4% | Importado | C | 30 Dias
8189 | Cap 06 - Disjuntores em caixa moldada e aberta | Disjuntores em caixa moldada e aberta | ELSP | BX | 1SDA067128R1 | 1SDA067128R1 | RC Sel - XT3 3P | 10464.7546 | 85364900 | 5% | 18% | 4% | 4% | Importado | C | 30 Dias
8190 | Cap 06 - Disjuntores em caixa moldada e aberta | Disjuntores em caixa moldada e aberta | ELSP | BX | 1SDA067121R1 | 1SDA067121R1 | Rele Diferencial Digital 85..690Vac RC Sel 200 HV 85...690Vac XT1 4P F | 8545.5601 | 85364900 | 5% | 18% | 4% | 4% | Importado | C | 30 Dias
8191 | Cap 06 - Disjuntores em caixa moldada e aberta | Disjuntores em caixa moldada e aberta | ELSP | BX | 1SDA067124R1 | 1SDA067124R1 | Rele Protecao Digital 690 V RC Inst x XT1 4P F ABB | 5979.958 | 85364900 | 5% | 18% | 4% | 4% | Importado | C | 30 Dias
8192 | Cap 06 - Disjuntores em caixa moldada e aberta | Disjuntores em caixa moldada e aberta | ELSP | BX | 1SDA067125R1 | 1SDA067125R1 | Rele Diferencial Digital 85..690Vac RC Sel HV 85...690Vac XT1 4P F | 8545.5601 | 85364900 | 5% | 18% | 4% | 4% | Importado | C | 30 Dias
8193 | Cap 06 - Disjuntores em caixa moldada e aberta | Disjuntores em caixa moldada e aberta | ELSP | BX | 1SDA067126R1 | 1SDA067126R1 | 1SDA067126R1 - RC Sel x XT2 4p Relé residual para disjuntores Tmax XT | 10254.9637 | 85364900 | 5% | 18% | 4% | 4% | Importado | C | 30 Dias
8194 | Cap 06 - Disjuntores em caixa moldada e aberta | Disjuntores em caixa moldada e aberta | ELSP | BX | 1SDA067129R1 | 1SDA067129R1 | Rele Diferencial Digital 85..690Vac 250 A RC INST Hv 85..690Vac XT3 4P F | 11619.9682 | 85364900 | 5% | 18% | 4% | 4% | Importado | C | 30 Dias
8195 | Cap 06 - Disjuntores em caixa moldada e aberta | Disjuntores em caixa moldada e aberta | ELSP | BX | 1SDA067130R1 | 1SDA067130R1 | Rele Diferencial Digital 85...690 Vca RC SEL HV 85...690VAC XT3 4P F | 13952.7395 | 85364900 | 5% | 18% | 4% | 4% | Importado | C | 30 Dias
8196 | Cap 06 - Disjuntores em caixa moldada e aberta | Disjuntores em caixa moldada e aberta | ELSP | BX | 1SDA067132R1 | 1SDA067132R1 | Rele Protecao Analogico Acoplado junto ao Lado Disjuntor 690 V RELE RCTIPO B XT3 4P F | 19533.2454 | 85364900 | 5% | 18% | 4% | 4% | Importado | C | 30 Dias
8197 | Cap 06 - Disjuntores em caixa moldada e aberta | Disjuntores em caixa moldada e aberta | ELSP | BX | 1SDA067131R1 | 1SDA067131R1 | 1SDA067131R1 - RC Sel x XT4 4p Relé residual para disjuntores Tmax XT | 16742.9834 | 85364900 | 5% | 18% | 4% | 4% | Importado | C | 30 Dias
8198 | Cap 06 - Disjuntores em caixa moldada e aberta | Disjuntores em caixa moldada e aberta | ELSP | BX | 1SDA105131R1 | RC Sel x XT5 4p | RC Sel x XT5 4p | 21634.6848 | Sob Consulta | 5% | 5% | 4% | 4% | Sob Consulta | C | 30 Dias
8199 | Cap 06 - Disjuntores em caixa moldada e aberta | Disjuntores em caixa moldada e aberta | ELSP | BX | 1SDA105132R1 | RC Sel x XT5 4p alarm only | RC Sel x XT5 4p alarm only | 21634.6636 | Sob Consulta | 5% | 5% | 4% | 4% | Sob Consulta | I | Sob Consulta
8200 | Cap 06 - Disjuntores em caixa moldada e aberta | Disjuntores em caixa moldada e aberta | ELSP | BX | 1SDA065979R1 | RCQ020/A RELAY 115-230VAC NO TOR | RCQ020/A RELAY 115-230Vac NO TOR | 847.0672 | Sob Consulta | 15% | 15% | 4% | 4% | Sob Consulta | C | 30 Dias
8201 | Cap 06 - Disjuntores em caixa moldada e aberta | Disjuntores em caixa moldada e aberta | ELSP | BX | 1SDA065980R1 | Rele Analogico Monitoramento 415.00 V | RCQ020/A RELAY 415Vac NO TOR | 12734.4902 | Sob Consulta | 15% | 15% | 4% | 4% | Sob Consulta | C | 30 Dias
8202 | Cap 06 - Disjuntores em caixa moldada e aberta | Disjuntores em caixa moldada e aberta | ELSP | BX | 1SDA069390R1 | Rele Analogico Monitoramento 230.00 V | RCQ020/P 110-690Vac/110-125Vdc NO TOR | 60019.7652 | Sob Consulta | 15% | 15% | 4% | 4% | Sob Consulta | C | 30 Dias
8203 | Cap 06 - Disjuntores em caixa moldada e aberta | Disjuntores em caixa moldada e aberta | ELSP | BX | 1SDA037394R1 | TOROIDE FECHADO 60MM - RCQ | TOR CL 60 mm | 15714.0442 | Sob Consulta | 15% | 15% | 4% | 4% | Sob Consulta | C | 30 Dias
8204 | Cap 06 - Disjuntores em caixa moldada e aberta | Disjuntores em caixa moldada e aberta | ELSP | BX | 1SDA037395R1 | ACESSORIO TOR-CL.110MM/RCQ | TOR CL 110 mm RCQ | 17495.2894 | Sob Consulta | 15% | 15% | 4% | 4% | Sob Consulta | G | 70 Dias
8205 | Cap 06 - Disjuntores em caixa moldada e aberta | Disjuntores em caixa moldada e aberta | ELSP | BX | 1SDA050543R1 | ACESSORIO TOR-CL.185MM/RCQ | TOR CL 185 mm RCQ | 14385.3236 | Sob Consulta | 15% | 15% | 4% | 4% | Sob Consulta | C | 30 Dias
8206 | Cap 06 - Disjuntores em caixa moldada e aberta | Disjuntores em caixa moldada e aberta | ELSP | BX | 1SDA068659R1 | 1SDA068659R1 | Ekip Display - Indicador digital e programação | 1956.389 | 85389090 | 15% | 18% | 4% | 4% | Importado | C | 30 Dias
8207 | Cap 06 - Disjuntores em caixa moldada e aberta | Disjuntores em caixa moldada e aberta | ELSP | BX | 1SDA068660R1 | 1SDA068660R1 | Ekip LED Meter - Indicador led de valores de corrente | 1434.922 | 85389090 | 15% | 18% | 4% | 4% | Importado | C | 30 Dias
8208 | Cap 06 - Disjuntores em caixa moldada e aberta | Disjuntores em caixa moldada e aberta | ELSP | BX | 1SDA068661R1 | 1SDA068661R1 | Ekip Com - Disjuntor Fixo/Plug-in - Módulo de comunicação Modbus | 4463.2042 | 85389090 | 15% | 18% | 4% | 4% | Importado | A | 3 dias Utéis
8209 | Cap 06 - Disjuntores em caixa moldada e aberta | Disjuntores em caixa moldada e aberta | ELSP | BC | 1SDA063143R1 | HMI030 SWIT.DISPLAY U.T4..T7-X1-E1/6n-T8 | HMI030 SWIT.DISPLAY U.T4..T7-X1-E1/6n-T8 | 5138.721 | Sob Consulta | 15% | 15% | 4% | 4% | Sob Consulta | A | 3 dias Utéis
8210 | Cap 06 - Disjuntores em caixa moldada e aberta | Disjuntores em caixa moldada e aberta | ELSP | BX | 1SDA066980R1 | 1SDA066980R1 | Kit de alimentação auxiliar para relé 24Vcc | 449.3022 | 85389090 | 15% | 18% | 4% | 4% | Importado | C | 30 Dias
8211 | Cap 06 - Disjuntores em caixa moldada e aberta | Disjuntores em caixa moldada e aberta | ELSP | BX | 1SDA066984R1 | KIT x CONNECTION Ext Ne XT2-XT4 F/P | KIT x CONNECTION Ext Ne XT2-XT4 F/P | 449.3022 | Sob Consulta | 15% | 15% | 4% | 4% | Sob Consulta | C | 30 Dias
8212 | Cap 06 - Disjuntores em caixa moldada e aberta | Disjuntores em caixa moldada e aberta | ELSP | BX | 1SDA069651R1 | KIT x CON.VOLT.TAKEOFF EXT.NEU. XT4 F/P | KIT x CON.VOLT.TAKEOFF EXT.NEU. XT4 F/P | 449.3022 | Sob Consulta | 15% | 15% | 4% | 4% | Sob Consulta | C | 30 Dias
8213 | Cap 06 - Disjuntores em caixa moldada e aberta | Disjuntores em caixa moldada e aberta | ELSP | BX | 1SDA068662R1 | 1SDA068662R1 | Ekip Com - Disjuntor Extraível - Módulo de Comunicação Modbus | 4686.3766 | 85389090 | 15% | 18% | 4% | 4% | Importado | A | 3 dias Utéis
8214 | Cap 06 - Disjuntores em caixa moldada e aberta | Disjuntores em caixa moldada e aberta | ELSP | BX | 1SDA066981R1 | KIT x CONNECTION Vaux 24Vdc XT2-XT4 W | KIT x CONNECTION Vaux 24Vdc XT2-XT4 W | 493.9176 | Sob Consulta | 15% | 18% | 4% | 4% | Sob Consulta | I | Sob Consulta
8215 | Cap 06 - Disjuntores em caixa moldada e aberta | Disjuntores em caixa moldada e aberta | ELSP | BX | 1SDA066985R1 | KIT x CONNECTION Ext Ne XT2-XT4 W | KIT x CONNECTION Ext Ne XT2-XT4 W | 493.9176 | Sob Consulta | 15% | 15% | 4% | 4% | Sob Consulta | C | 30 Dias
8216 | Cap 06 - Disjuntores em caixa moldada e aberta | Disjuntores em caixa moldada e aberta | ELSP | BX | 1SDA069652R1 | KIT x CON.VOLT.TAKEOFF EXT.NEU. XT4 W | KIT x CON.VOLT.TAKEOFF EXT.NEU. XT4 W | 560.8778 | Sob Consulta | 15% | 15% | 4% | 4% | Sob Consulta | C | 30 Dias
8217 | Cap 06 - Disjuntores em caixa moldada e aberta | Disjuntores em caixa moldada e aberta | ELSP | BX | 1SDA105203R1 | Ekip Cartridge 2 slots XT2-XT4-XT5 | Ekip Cartridge 2 slots XT2-XT4-XT5 | 1658.0732 | Sob Consulta | 15% | 15% | 4% | 4% | Sob Consulta | A | 3 dias Utéis
8218 | Cap 06 - Disjuntores em caixa moldada e aberta | Disjuntores em caixa moldada e aberta | ELSP | BX | 1SDA105204R1 | Ekip Cartridge 4 slots XT2-XT4-XT5 | Ekip Cartridge 4 slots XT2-XT4-XT5 | 2487.5232 | Sob Consulta | 15% | 15% | 4% | 4% | Sob Consulta | C | 30 Dias
8219 | Cap 06 - Disjuntores em caixa moldada e aberta | Disjuntores em caixa moldada e aberta | ELSP | BK | 1SDA074172R1 | 1SDA074172R1 | Ekip Alimentação 110-240V CA/CC | 4660.0462 | 85389090 | 15% | 18% | 4% | 4% | Importado | A | 3 dias Utéis
8220 | Cap 06 - Disjuntores em caixa moldada e aberta | Disjuntores em caixa moldada e aberta | ELSP | BK | 1SDA074173R1 | 1SDA074173R1 | Ekip Alimentação 24-48V CC | 2541.8376 | 85389090 | 15% | 18% | 4% | 4% | Importado | A | 3 dias Utéis
8221 | Cap 06 - Disjuntores em caixa moldada e aberta | Disjuntores em caixa moldada e aberta | ELSP | BX | 1SDA105173R1 | EKIP COM ETHERNET/IP XT2-XT4 INT | EKIP COM ETHERNET/IP XT2-XT4 INT | 4768.9294 | Sob Consulta | 15% | 15% | 4% | 4% | Sob Consulta | C | 30 Dias
8222 | Cap 06 - Disjuntores em caixa moldada e aberta | Disjuntores em caixa moldada e aberta | ELSP | BX | 1SDA105160R1 | EKIP COM HUB XT2-XT4 INT | EKIP COM HUB XT2-XT4 INT | 4768.9294 | Sob Consulta | 15% | 15% | 4% | 4% | Sob Consulta | C | 30 Dias
8223 | Cap 06 - Disjuntores em caixa moldada e aberta | Disjuntores em caixa moldada e aberta | ELSP | BX | 1SDA105174R1 | EKIP COM IEC61850 XT2-XT4 INT | EKIP COM IEC61850 XT2-XT4 INT | 30210.0318 | Sob Consulta | 15% | 15% | 4% | 4% | Sob Consulta | I | Sob Consulta
8224 | Cap 06 - Disjuntores em caixa moldada e aberta | Disjuntores em caixa moldada e aberta | ELSP | BX | 1SDA105175R1 | EKIP COM MODBUS RS-485 XT2-XT4 INT F/P | SLIM EKIP COM MODBUSRS-485 XT2-4 INT F/P | 3273.015 | Sob Consulta | 15% | 15% | 4% | 4% | Sob Consulta | A | 3 dias Utéis
8225 | Cap 06 - Disjuntores em caixa moldada e aberta | Disjuntores em caixa moldada e aberta | ELSP | BX | 1SDA105177R1 | EKIP COM MODBUS TCP XT2-XT4 INT | EKIP COM MODBUS TCP XT2-XT4 INT | 4336.7674 | Sob Consulta | 15% | 15% | 4% | 4% | Sob Consulta | A | 3 dias Utéis
8226 | Cap 06 - Disjuntores em caixa moldada e aberta | Disjuntores em caixa moldada e aberta | ELSP | BX | 1SDA105180R1 | EKIP COM PROFINET XT2-XT4 INT | EKIP COM PROFINET XT2-XT4 INT | 4768.9294 | Sob Consulta | 15% | 15% | 4% | 4% | Sob Consulta | C | 30 Dias
8227 | Cap 06 - Disjuntores em caixa moldada e aberta | Disjuntores em caixa moldada e aberta | ELSP | BX | 1SDA105197R1 | EKIP LINK XT2-XT4 INT | EKIP LINK XT2-XT4 INT | 4463.2148 | Sob Consulta | 15% | 15% | 4% | 4% | Sob Consulta | I | Sob Consulta
8228 | Cap 06 - Disjuntores em caixa moldada e aberta | Disjuntores em caixa moldada e aberta | ELSP | BX | 1SDA105183R1 | EKIP COM STA MODBUS TCP XT2-XT4 INT F/P | EKIP COM STA MODBUS TCP XT2-XT4 INT F/P | 4336.7568 | Sob Consulta | 15% | 15% | 4% | 4% | Sob Consulta | I | Sob Consulta
8229 | Cap 06 - Disjuntores em caixa moldada e aberta | Disjuntores em caixa moldada e aberta | ELSP | BX | 1SDA105181R1 | EKIP COM STA MODB.RS-485 XT2-XT4 INT F/P | EKIP COM STA MODB.RS-485 XT2-XT4 INT F/P | 3273.0256 | Sob Consulta | 15% | 15% | 4% | 4% | Sob Consulta | I | Sob Consulta
8230 | Cap 06 - Disjuntores em caixa moldada e aberta | Disjuntores em caixa moldada e aberta | ELSP | BX | 1SDA105185R1 | EKIP COM ETHERNET/IP XT5 INT | EKIP COM ETHERNET/IP XT5 INT | 4768.9294 | Sob Consulta | 15% | 15% | 4% | 4% | Sob Consulta | C | 30 Dias
8231 | Cap 06 - Disjuntores em caixa moldada e aberta | Disjuntores em caixa moldada e aberta | ELSP | BX | 1SDA105161R1 | EKIP COM HUB XT5 INT | EKIP COM HUB XT5 INT | 4768.9294 | Sob Consulta | 15% | 15% | 4% | 4% | Sob Consulta | C | 30 Dias
8232 | Cap 06 - Disjuntores em caixa moldada e aberta | Disjuntores em caixa moldada e aberta | ELSP | BX | 1SDA105186R1 | EKIP COM IEC61850 XT5 INT | EKIP COM IEC61850 XT5 INT | 30210.0318 | Sob Consulta | 15% | 15% | 4% | 4% | Sob Consulta | I | Sob Consulta
8233 | Cap 06 - Disjuntores em caixa moldada e aberta | Disjuntores em caixa moldada e aberta | ELSP | BX | 1SDA105187R1 | Unidade Comunicação RS-485 XT5 INT F/P | EKIP COM MODBUS RS-485 XT5 INT F/P | 3273.015 | Sob Consulta | 15% | 15% | 4% | 4% | Sob Consulta | A | 3 dias Utéis
8234 | Cap 06 - Disjuntores em caixa moldada e aberta | Disjuntores em caixa moldada e aberta | ELSP | BX | 1SDA105189R1 | EKIP COM MODBUS TCP XT5 INT | EKIP COM MODBUS TCP XT5 INT | 4336.0572 | Sob Consulta | 15% | 15% | 4% | 4% | Sob Consulta | A | 3 dias Utéis
8235 | Cap 06 - Disjuntores em caixa moldada e aberta | Disjuntores em caixa moldada e aberta | ELSP | BX | 1SDA105192R1 | EKIP COM PROFINET XT5 INT | EKIP COM PROFINET XT5 INT | 4768.9294 | Sob Consulta | 15% | 15% | 4% | 4% | Sob Consulta | C | 30 Dias
8236 | Cap 06 - Disjuntores em caixa moldada e aberta | Disjuntores em caixa moldada e aberta | ELSP | BX | 1SDA105198R1 | EKIP LINK XT5 INT | EKIP LINK XT5 INT | 4463.2148 | Sob Consulta | 15% | 15% | 4% | 4% | Sob Consulta | I | Sob Consulta
8237 | Cap 06 - Disjuntores em caixa moldada e aberta | Disjuntores em caixa moldada e aberta | ELSP | BX | 1SDA105195R1 | EKIP COM STA MODBUS TCP XT5 INT F/P | EKIP COM STA MODBUS TCP XT5 INT F/P | 4336.7568 | Sob Consulta | 15% | 15% | 4% | 4% | Sob Consulta | I | Sob Consulta
8238 | Cap 06 - Disjuntores em caixa moldada e aberta | Disjuntores em caixa moldada e aberta | ELSP | BX | 1SDA105193R1 | EKIP COM STA MODBUS RS-485 XT5 INT F/P | EKIP COM STA MODBUS RS-485 XT5 INT F/P | 51824.566 | Sob Consulta | 15% | 15% | 4% | 4% | Sob Consulta | C | 30 Dias
8239 | Cap 06 - Disjuntores em caixa moldada e aberta | Disjuntores em caixa moldada e aberta | ELSP | BX | 1SDA105176R1 | MOD. COMUNICACAO C/ MODBUS RS-485 XT2-4 | SLIM EKIP COM MODBUS RS-485 XT2-4 INT W | 3273.015 | Sob Consulta | 15% | 15% | 4% | 4% | Sob Consulta | A | 3 dias Utéis
8240 | Cap 06 - Disjuntores em caixa moldada e aberta | Disjuntores em caixa moldada e aberta | ELSP | BX | 1SDA105184R1 | EKIP COM STA MODBUS TCP XT2-XT4 INT W | EKIP COM STA MODBUS TCP XT2-XT4 INT W | 4336.7568 | Sob Consulta | 15% | 15% | 4% | 4% | Sob Consulta | I | Sob Consulta
8241 | Cap 06 - Disjuntores em caixa moldada e aberta | Disjuntores em caixa moldada e aberta | ELSP | BX | 1SDA105182R1 | EKIP COM STA MODBUS RS-485 XT2-XT4 INT W | EKIP COM STA MODBUS RS-485 XT2-XT4 INT W | 3273.0256 | Sob Consulta | 15% | 15% | 4% | 4% | Sob Consulta | I | Sob Consulta
8242 | Cap 06 - Disjuntores em caixa moldada e aberta | Disjuntores em caixa moldada e aberta | ELSP | BX | 1SDA105188R1 | MOD. COMUNICACAO C/ MODBUS RS-485 XT5 IN | EKIP COM MODBUS RS-485 XT5 INT W | 3273.015 | Sob Consulta | 15% | 15% | 4% | 4% | Sob Consulta | A | 3 dias Utéis
8243 | Cap 06 - Disjuntores em caixa moldada e aberta | Disjuntores em caixa moldada e aberta | ELSP | BX | 1SDA105196R1 | EKIP COM STA MODBUS TCP XT5 INT W | EKIP COM STA MODBUS TCP XT5 INT W | 4336.7568 | Sob Consulta | 15% | 15% | 4% | 4% | Sob Consulta | I | Sob Consulta
8244 | Cap 06 - Disjuntores em caixa moldada e aberta | Disjuntores em caixa moldada e aberta | ELSP | BX | 1SDA105194R1 | EKIP COM STA MODBUS RS-485 XT5 INT W | EKIP COM STA MODBUS RS-485 XT5 INT W | 3273.0256 | Sob Consulta | 15% | 15% | 4% | 4% | Sob Consulta | I | Sob Consulta
8245 | Cap 06 - Disjuntores em caixa moldada e aberta | Disjuntores em caixa moldada e aberta | ELSP | BX | 1SDA105166R1 | EKIP COM MODBUS RS-485 Tmax XT | EKIP COM MODBUS RS-485 Tmax XT | 3272.9408 | Sob Consulta | 15% | 15% | 4% | 4% | Sob Consulta | C | 30 Dias
8246 | Cap 06 - Disjuntores em caixa moldada e aberta | Disjuntores em caixa moldada e aberta | ELSP | BX | 1SDA105167R1 | EKIP COM MODBUS TCP Tmax XT | EKIP COM MODBUS TCP Tmax XT | 4336.7674 | Sob Consulta | 15% | 15% | 4% | 4% | Sob Consulta | C | 30 Dias
8247 | Cap 06 - Disjuntores em caixa moldada e aberta | Disjuntores em caixa moldada e aberta | ELSP | BX | 1SDA105170R1 | EKIP COM PROFIBUS Tmax XT | EKIP COM PROFIBUS Tmax XT | 2914.4594 | Sob Consulta | 15% | 15% | 4% | 4% | Sob Consulta | C | 30 Dias
8248 | Cap 06 - Disjuntores em caixa moldada e aberta | Disjuntores em caixa moldada e aberta | ELSP | BX | 1SDA105171R1 | EKIP COM PROFINET Tmax XT | EKIP COM PROFINET Tmax XT | 4768.9294 | Sob Consulta | 15% | 15% | 4% | 4% | Sob Consulta | C | 30 Dias
8249 | Cap 06 - Disjuntores em caixa moldada e aberta | Disjuntores em caixa moldada e aberta | ELSP | BX | 1SDA105162R1 | EKIP COM DEVICENET Tmax XT | EKIP COM DEVICENET Tmax XT | 2914.4806 | Sob Consulta | 15% | 15% | 4% | 4% | Sob Consulta | I | Sob Consulta
8250 | Cap 06 - Disjuntores em caixa moldada e aberta | Disjuntores em caixa moldada e aberta | ELSP | BX | 1SDA105163R1 | Modulo Com.EKIP COM ETHERNET/IP Tmax XT | EKIP COM ETHERNET/IP Tmax XT | 4768.9294 | Sob Consulta | 15% | 15% | 4% | 4% | Sob Consulta | C | 30 Dias
8251 | Cap 06 - Disjuntores em caixa moldada e aberta | Disjuntores em caixa moldada e aberta | ELSP | BX | 1SDA105165R1 | Modulo Comunicacao Plastico Disj. Tensa | EKIP COM IEC61850 Tmax XT | 9819.0556 | Sob Consulta | 15% | 15% | 4% | 4% | Sob Consulta | G | 70 Dias
8252 | Cap 06 - Disjuntores em caixa moldada e aberta | Disjuntores em caixa moldada e aberta | ELSP | BX | 1SDA105172R1 | EKIP LINK Tmax XT | EKIP LINK Tmax XT | 2347.6456 | Sob Consulta | 15% | 15% | 4% | 4% | Sob Consulta | I | Sob Consulta
8253 | Cap 06 - Disjuntores em caixa moldada e aberta | Disjuntores em caixa moldada e aberta | ELSP | BX | 1SDA105164R1 | Ekip Com Hub Tmax XT | Ekip Com Hub Tmax XT | 4768.94 | Sob Consulta | 15% | 15% | 4% | 4% | Sob Consulta | C | 30 Dias
8254 | Cap 06 - Disjuntores em caixa moldada e aberta | Disjuntores em caixa moldada e aberta | ELSP | BX | 1SDA074157R1 | 1SDA074157R1 | EKIP COM R MODBUS RS-485 E1.2...E6.2 | 2305.9558 | 85389090 | 15% | 18% | 4% | 4% | Importado | C | 30 Dias
8255 | Cap 06 - Disjuntores em caixa moldada e aberta | Disjuntores em caixa moldada e aberta | ELSP | BX | 1SDA107402R1 | EKIP COM R MODBUS TCP R Tmax XT | EKIP COM R MODBUS TCP R Tmax XT | 4336.7568 | Sob Consulta | 15% | 15% | 4% | 4% | Sob Consulta | I | Sob Consulta
8256 | Cap 06 - Disjuntores em caixa moldada e aberta | Disjuntores em caixa moldada e aberta | ELSP | BX | 1SDA074159R1 | 1SDA074159R1 | EKIP COM R PROFIBUS E1.2...E6.2 | 3169.5908 | 85389090 | 15% | 18% | 4% | 4% | Importado | C | 30 Dias
8257 | Cap 06 - Disjuntores em caixa moldada e aberta | Disjuntores em caixa moldada e aberta | ELSP | BX | 1SDA105201R1 | EKIP Signalling 1K-1 XT5 INT F/P | EKIP Signalling 1K-1 XT5 INT F/P | 1954.1418 | Sob Consulta | 15% | 15% | 4% | 4% | Sob Consulta | I | Sob Consulta
8258 | Cap 06 - Disjuntores em caixa moldada e aberta | Disjuntores em caixa moldada e aberta | ELSP | BK | 1SDA074167R1 | 1SDA074167R1 | EKIP 2K-1 E1.2...E6.2 | 2338.307 | 85389090 | 15% | 18% | 4% | 4% | Importado | A | 3 dias Utéis
8259 | Cap 06 - Disjuntores em caixa moldada e aberta | Disjuntores em caixa moldada e aberta | ELSP | BK | 1SDA074168R1 | 1SDA074168R1 | EKIP 2K-2 E1.2...E6.2 | 2338.307 | 85389090 | 15% | 18% | 4% | 4% | Importado | C | 30 Dias
8260 | Cap 06 - Disjuntores em caixa moldada e aberta | Disjuntores em caixa moldada e aberta | ELSP | BK | 1SDA074169R1 | 1SDA074169R1 | EKIP 2K-3 E1.2...E6.2 | 2338.307 | 85389090 | 15% | 18% | 4% | 4% | Importado | C | 30 Dias
8261 | Cap 06 - Disjuntores em caixa moldada e aberta | Disjuntores em caixa moldada e aberta | ELSP | BK | 1SDA085693R1 | EMAX2 EKIP SIGNALLING 3T-1 | Ekip Signalling 3T-1 | 10854.2198 | Sob Consulta | 15% | 15% | 4% | 4% | Sob Consulta | A | 3 dias Utéis
8262 | Cap 06 - Disjuntores em caixa moldada e aberta | Disjuntores em caixa moldada e aberta | ELSP | BK | 1SDA085694R1 | EMAX2 EKIP SIGNALLING 3T-2 | Ekip Signalling 3T-2 | 10854.2198 | Sob Consulta | 15% | 15% | 4% | 4% | Sob Consulta | A | 3 dias Utéis
8263 | Cap 06 - Disjuntores em caixa moldada e aberta | Disjuntores em caixa moldada e aberta | ELSP | BK | 1SDA074171R1 | 1SDA074171R1 | EKIP 10K E1.2...E6.2 | 11972.276 | 85389090 | 15% | 18% | 4% | 4% | Importado | C | 30 Dias
8264 | Cap 06 - Disjuntores em caixa moldada e aberta | Disjuntores em caixa moldada e aberta | ELSP | BX | 1SDA105210R1 | Ekip Measuring for XT7 | Ekip Measuring for XT7 | 1505.5922 | Sob Consulta | 15% | 15% | 4% | 4% | Sob Consulta | I | Sob Consulta
8265 | Cap 06 - Disjuntores em caixa moldada e aberta | Disjuntores em caixa moldada e aberta | ELSP | BX | 1SDA076244R1 | 1SDA076244R1 | 1SDA076244R1 | Sob Consulta | Sob Consulta | 15% | 15% | 4% | 4% | Sob Consulta | I | Sob Consulta
8266 | Cap 06 - Disjuntores em caixa moldada e aberta | Disjuntores em caixa moldada e aberta | ELSP | BX | 1SDA105199R1 | EKIP Maintenance Module XT5 INT F/P | EKIP Maintenance Module XT5 INT F/P | 1954.1418 | Sob Consulta | 15% | 15% | 4% | 4% | Sob Consulta | I | Sob Consulta
8267 | Cap 06 - Disjuntores em caixa moldada e aberta | Disjuntores em caixa moldada e aberta | ELSP | BK | 1SDA074183R1 | 1SDA074183R1 | Ekip Verificação de sincronismo | 20282.729 | 85389090 | 15% | 18% | 4% | 4% | Importado | C | 30 Dias
8268 | Cap 06 - Disjuntores em caixa moldada e aberta | Disjuntores em caixa moldada e aberta | ELSP | BX | 1SDA105205R1 | EKIP CI XT2...XT5-XT7/XT7M | EKIP CI XT2...XT5-XT7/XT7M | 14089.6154 | Sob Consulta | 15% | 15% | 4% | 4% | Sob Consulta | I | Sob Consulta
8269 | Cap 06 - Disjuntores em caixa moldada e aberta | Disjuntores em caixa moldada e aberta | ELSP | BX | 1SDA085695R1 | External Probe PT1000 3mt | External Probe PT1000 3mt | 3257.1574 | Sob Consulta | 15% | 15% | 4% | 4% | Sob Consulta | A | 3 dias Utéis
8270 | Cap 06 - Disjuntores em caixa moldada e aberta | Disjuntores em caixa moldada e aberta | ELSP | BX | 1SDA105202R1 | EKIP Signalling 1K-1 XT5 INT W | EKIP Signalling 1K-1 XT5 INT W | 2065.7174 | Sob Consulta | 15% | 15% | 4% | 4% | Sob Consulta | I | Sob Consulta
8271 | Cap 06 - Disjuntores em caixa moldada e aberta | Disjuntores em caixa moldada e aberta | ELSP | BX | 1SDA105200R1 | EKIP Maintenance Module XT5 INT W | EKIP Maintenance Module XT5 INT W | 2065.7174 | Sob Consulta | 15% | 15% | 4% | 4% | Sob Consulta | I | Sob Consulta
8272 | Cap 06 - Disjuntores em caixa moldada e aberta | Disjuntores em caixa moldada e aberta | ELSP | BX | 1SDA074216R1 | 1SDA074216R1 | 1SDA074216R1 | Sob Consulta | Sob Consulta | 15% | 15% | 4% | 4% | Sob Consulta | I | Sob Consulta
8273 | Cap 06 - Disjuntores em caixa moldada e aberta | Disjuntores em caixa moldada e aberta | ELSP | BX | 1SDA074217R1 | 1SDA074217R1 | 1SDA074217R1 | Sob Consulta | Sob Consulta | 15% | 15% | 4% | 4% | Sob Consulta | I | Sob Consulta
8274 | Cap 06 - Disjuntores em caixa moldada e aberta | Disjuntores em caixa moldada e aberta | ELSP | BX | 1SDA074213R1 | Arr. low int.outlets E1.2..E6.2-XT7/MEx | Arr. low int.outlets E1.2..E6.2-XT7/MEx | 752.5576 | Sob Consulta | 15% | 15% | 4% | 4% | Sob Consulta | C | 30 Dias
8275 | Cap 06 - Disjuntores em caixa moldada e aberta | Disjuntores em caixa moldada e aberta | ELSP | BX | 1SDA074214R1 | Arr. up int.outlets E1.2..E6.2-XT7/MEx | Arr. up int.outlets E1.2..E6.2-XT7/MEx | 752.5576 | Sob Consulta | 15% | 15% | 4% | 4% | Sob Consulta | C | 30 Dias
8276 | Cap 06 - Disjuntores em caixa moldada e aberta | Disjuntores em caixa moldada e aberta | ELSP | BX | 1SDA074215R1 | Arr. external outlets E1.2..E6.2-XT7/MEx | Arr. external outlets E1.2..E6.2-XT7/MEx | 752.5576 | Sob Consulta | 15% | 15% | 4% | 4% | Sob Consulta | C | 30 Dias
8277 | Cap 06 - Disjuntores em caixa moldada e aberta | Disjuntores em caixa moldada e aberta | ELSP | BK | 1SDA073772R1 | 1SDA073772R1 | RTC EKIP 24VDC E1.2 | 1109.7776 | 85389090 | 15% | 18% | 4% | 4% | Importado | C | 30 Dias
8278 | Cap 06 - Disjuntores em caixa moldada e aberta | Disjuntores em caixa moldada e aberta | ELSP | BK | 1SDA073768R1 | 1SDA073768R1 | AUP Ekip contat.aux posizione E1.2..E6.2 | 375.6958 | 85389090 | 15% | 18% | 4% | 4% | Importado | C | 30 Dias
8279 | Cap 06 - Disjuntores em caixa moldada e aberta | Disjuntores em caixa moldada e aberta | ELSP | BX | 1SDA101979R1 | Con.Kit IntBus/ExtNeut/Sel XT2-XT4 F | Side con+24V/IntBus cablXT2-XT4 F/P(old) | 673.948 | Sob Consulta | 15% | 15% | 4% | 4% | Sob Consulta | C | 30 Dias
8280 | Cap 06 - Disjuntores em caixa moldada e aberta | Disjuntores em caixa moldada e aberta | ELSP | BX | 1SDA101978R1 | KIT VOLT.TAKEOFF EXT.NEU.XT2-XT4-XT5 F/P | KIT VOLT.TAKEOFF EXT.NEU.XT2-XT4 F/P | 673.948 | Sob Consulta | 15% | 15% | 4% | 4% | Sob Consulta | C | 30 Dias
8281 | Cap 06 - Disjuntores em caixa moldada e aberta | Disjuntores em caixa moldada e aberta | ELSP | BX | 1SDA113126R1 | Kit ZSI XT2-XT4 Ekip Touch F/P (old) | Kit ZSI XT2-XT4 Ekip Touch F/P (old) | 785.5236 | Sob Consulta | 15% | 15% | 4% | 4% | Sob Consulta | I | Sob Consulta
8282 | Cap 06 - Disjuntores em caixa moldada e aberta | Disjuntores em caixa moldada e aberta | ELSP | BX | 1SDA107391R1 | Kit Ext NE V Conn. XT5 Ekip Touch F | Kit Ext NE V Conn. XT5 Ekip Touch F | 673.948 | Sob Consulta | 15% | 15% | 4% | 4% | Sob Consulta | I | Sob Consulta
8283 | Cap 06 - Disjuntores em caixa moldada e aberta | Disjuntores em caixa moldada e aberta | ELSP | BX | 1SDA107393R1 | Kit Ext NE C+V Conn. XT5 Ekip Touch P/W | Kit Ext NE C+V Conn. XT5 Ekip Touch P/W | 653.119 | Sob Consulta | 15% | 15% | 4% | 4% | Sob Consulta | I | Sob Consulta
8284 | Cap 06 - Disjuntores em caixa moldada e aberta | Disjuntores em caixa moldada e aberta | ELSP | BX | 1SDA107394R1 | Kit Ext NE C Conn. XT5 Ekip Touch P/W | Kit Ext NE C Conn. XT5 Ekip Touch P/W | 479.0564 | Sob Consulta | 15% | 15% | 4% | 4% | Sob Consulta | I | Sob Consulta
8285 | Cap 06 - Disjuntores em caixa moldada e aberta | Disjuntores em caixa moldada e aberta | ELSP | BX | 1SDA107395R1 | Kit Ext NE V Conn. XT5 Ekip Touch P/W | Kit Ext NE V Conn. XT5 Ekip Touch P/W | 479.0564 | Sob Consulta | 15% | 15% | 4% | 4% | Sob Consulta | I | Sob Consulta
8286 | Cap 06 - Disjuntores em caixa moldada e aberta | Disjuntores em caixa moldada e aberta | ELSP | BX | 1SDA107396R1 | Kit Ext NE C Conn. XT5 Ekip Dip P/W | Kit Ext NE C Conn. XT5 Ekip Dip P/W | 435.1618 | Sob Consulta | 15% | 15% | 4% | 4% | Sob Consulta | I | Sob Consulta
8287 | Cap 06 - Disjuntores em caixa moldada e aberta | Disjuntores em caixa moldada e aberta | ELSP | BX | 1SDA113125R1 | Kit zone selectivity XT5 Ekip Touch F | Kit zone selectivity XT5 Ekip Touch F | 827.1816 | Sob Consulta | 15% | 15% | 4% | 4% | Sob Consulta | I | Sob Consulta
8288 | Cap 06 - Disjuntores em caixa moldada e aberta | Disjuntores em caixa moldada e aberta | ELSP | BX | 1SDA101976R1 | Terminal block din rails 5 positions | Terminal block din rails 5 positions | 414.301 | Sob Consulta | 15% | 15% | 4% | 4% | Sob Consulta | C | 30 Dias
8289 | Cap 06 - Disjuntores em caixa moldada e aberta | Disjuntores em caixa moldada e aberta | ELSP | BX | 1SDA101977R1 | Terminal block din rails 10 positions | Terminal block din rails 10 positions | 414.301 | Sob Consulta | 15% | 15% | 4% | 4% | Sob Consulta | C | 30 Dias
8290 | Cap 06 - Disjuntores em caixa moldada e aberta | Disjuntores em caixa moldada e aberta | ELSP | BX | 1SDA105206R1 | Side con+24V/IntBus/Ne/ZSIcabXT2-4W(old) | Side con+24V/IntBus/Ne/ZSIcabXT2-4W(old) | 971.49 | Sob Consulta | 15% | 15% | 4% | 4% | Sob Consulta | I | Sob Consulta
8291 | Cap 06 - Disjuntores em caixa moldada e aberta | Disjuntores em caixa moldada e aberta | ELSP | BX | 1SDA107392R1 | Kit for external neutral volt.conn XT5 W | Kit for external neutral volt.conn XT5 W | 808.5892 | Sob Consulta | 15% | 15% | 4% | 4% | Sob Consulta | I | Sob Consulta
8292 | Cap 06 - Disjuntores em caixa moldada e aberta | Disjuntores em caixa moldada e aberta | ELSP | BX | 1SDA107397R1 | Kit zone selectivity XT5 Ekip Touch P/W | Kit zone selectivity XT5 Ekip Touch P/W | 870.3236 | Sob Consulta | 15% | 15% | 4% | 4% | Sob Consulta | I | Sob Consulta
8293 | Cap 06 - Disjuntores em caixa moldada e aberta | Disjuntores em caixa moldada e aberta | ELSP | BX | 1SDA105207R1 | Conj. Conexao 24Vdc - Barramento Interno | Connection Kit 24Vdc/Internal Bus XT5 W | 808.575 | Sob Consulta | 15% | 15% | 4% | 4% | Sob Consulta | I | Sob Consulta
8294 | Cap 06 - Disjuntores em caixa moldada e aberta | Disjuntores em caixa moldada e aberta | ELSP | BX | 1SDA105208R1 | SW Measuring for XT2-XT4 | SW Measuring for XT2-XT4 | 812.3098 | Sob Consulta | 15% | 15% | 4% | 4% | Sob Consulta | C | 30 Dias
8295 | Cap 06 - Disjuntores em caixa moldada e aberta | Disjuntores em caixa moldada e aberta | ELSP | BX | 1SDA105221R1 | SW Adaptive Protection for XT2-XT4 | SW Adaptive Protection for XT2-XT4 | 8291.903 | Sob Consulta | 15% | 15% | 4% | 4% | Sob Consulta | I | Sob Consulta
8296 | Cap 06 - Disjuntores em caixa moldada e aberta | Disjuntores em caixa moldada e aberta | ELSP | BX | 1SDA105215R1 | SW Frequency Protection for XT2-XT4 | SW Frequency Protection for XT2-XT4 | 8291.903 | Sob Consulta | 15% | 15% | 4% | 4% | Sob Consulta | I | Sob Consulta
8297 | Cap 06 - Disjuntores em caixa moldada e aberta | Disjuntores em caixa moldada e aberta | ELSP | BX | 1SDA105217R1 | SW Power Protection for XT2-XT4 | SW Power Protection for XT2-XT4 | 16583.0534 | Sob Consulta | 15% | 15% | 4% | 4% | Sob Consulta | I | Sob Consulta
8298 | Cap 06 - Disjuntores em caixa moldada e aberta | Disjuntores em caixa moldada e aberta | ELSP | BX | 1SDA105219R1 | SW ROCOF Protection for XT2-XT4 | SW ROCOF Protection for XT2-XT4 | 16583.0534 | Sob Consulta | 15% | 15% | 4% | 4% | Sob Consulta | I | Sob Consulta
8299 | Cap 06 - Disjuntores em caixa moldada e aberta | Disjuntores em caixa moldada e aberta | ELSP | BX | 1SDA105213R1 | SW Voltages Protection Advanced XT2-XT4 | SW Voltages Protection Advanced XT2-XT4 | 12437.4782 | Sob Consulta | 15% | 15% | 4% | 4% | Sob Consulta | I | Sob Consulta
8300 | Cap 06 - Disjuntores em caixa moldada e aberta | Disjuntores em caixa moldada e aberta | ELSP | BX | 1SDA105211R1 | SW Voltages Protection for XT2-XT4 | SW Voltages Protection for XT2-XT4 | 12437.4782 | Sob Consulta | 15% | 15% | 4% | 4% | Sob Consulta | I | Sob Consulta
8301 | Cap 06 - Disjuntores em caixa moldada e aberta | Disjuntores em caixa moldada e aberta | ELSP | BX | 1SDA105224R1 | SW Datalogger for XT5-XT7 | SW Datalogger for XT5-XT7 | 12437.4782 | Sob Consulta | 15% | 15% | 4% | 4% | Sob Consulta | I | Sob Consulta
8302 | Cap 06 - Disjuntores em caixa moldada e aberta | Disjuntores em caixa moldada e aberta | ELSP | BX | 1SDA105226R1 | SW Network Analyzer for XT5-XT7 | SW Network Analyzer for XT5-XT7 | 20728.6392 | Sob Consulta | 15% | 15% | 4% | 4% | Sob Consulta | I | Sob Consulta
8303 | Cap 06 - Disjuntores em caixa moldada e aberta | Disjuntores em caixa moldada e aberta | ELSP | BX | 1SDA105209R1 | SW Measuring for XT5-XT7 | SW Measuring for XT5-XT7 | 1600.812 | Sob Consulta | 15% | 15% | 4% | 4% | Sob Consulta | D | 40 Dias
8304 | Cap 06 - Disjuntores em caixa moldada e aberta | Disjuntores em caixa moldada e aberta | ELSP | BX | 1SDA105222R1 | SW Adaptive Protection for XT5-XT7 | SW Adaptive Protection for XT5-XT7 | 8291.903 | Sob Consulta | 15% | 15% | 4% | 4% | Sob Consulta | I | Sob Consulta
8305 | Cap 06 - Disjuntores em caixa moldada e aberta | Disjuntores em caixa moldada e aberta | ELSP | BX | 1SDA105216R1 | SW Frequency Protection for XT5-XT7 | SW Frequency Protection for XT5-XT7 | 10364.3196 | Sob Consulta | 15% | 15% | 4% | 4% | Sob Consulta | I | Sob Consulta
8306 | Cap 06 - Disjuntores em caixa moldada e aberta | Disjuntores em caixa moldada e aberta | ELSP | BX | 1SDA105218R1 | SW Power Protection for XT5-XT7 | SW Power Protection for XT5-XT7 | 24874.9564 | Sob Consulta | 15% | 15% | 4% | 4% | Sob Consulta | I | Sob Consulta
8307 | Cap 06 - Disjuntores em caixa moldada e aberta | Disjuntores em caixa moldada e aberta | ELSP | BX | 1SDA105220R1 | SW ROCOF Protection for XT5-XT7 | SW ROCOF Protection for XT5-XT7 | 24874.9564 | Sob Consulta | 15% | 15% | 4% | 4% | Sob Consulta | I | Sob Consulta
8308 | Cap 06 - Disjuntores em caixa moldada e aberta | Disjuntores em caixa moldada e aberta | ELSP | BX | 1SDA105214R1 | SW Voltages Protection Advanced XT5-XT7 | SW Voltages Protection Advanced XT5-XT7 | 16583.0534 | Sob Consulta | 15% | 15% | 4% | 4% | Sob Consulta | I | Sob Consulta
8309 | Cap 06 - Disjuntores em caixa moldada e aberta | Disjuntores em caixa moldada e aberta | ELSP | BX | 1SDA105212R1 | SW Voltages Protection for XT5-XT7 | SW Voltages Protection for XT5-XT7 | 16583.0534 | Sob Consulta | 15% | 15% | 4% | 4% | Sob Consulta | I | Sob Consulta
8310 | Cap 06 - Disjuntores em caixa moldada e aberta | Disjuntores em caixa moldada e aberta | ELSP | BX | 1SDA082919R1 | IPS - Interface protection system | IPS - Interface protection system | 8682.8416 | Sob Consulta | 15% | 15% | 4% | 4% | Sob Consulta | I | Sob Consulta
8311 | Cap 06 - Disjuntores em caixa moldada e aberta | Disjuntores em caixa moldada e aberta | ELSP | BX | 1SDA082921R1 | Load shedding - adaptive | Load shedding - adaptive | 70548.0138 | Sob Consulta | 15% | 15% | 4% | 4% | Sob Consulta | I | Sob Consulta
8312 | Cap 06 - Disjuntores em caixa moldada e aberta | Disjuntores em caixa moldada e aberta | ELSP | BX | 1SDA082923R1 | 1SDA082923R1 | 1SDA082923R1 | 183983.9138 | Sob Consulta | 15% | 15% | 4% | 4% | Sob Consulta | I | Sob Consulta
8313 | Cap 06 - Disjuntores em caixa moldada e aberta | Disjuntores em caixa moldada e aberta | ELSP | BX | 1SDA082886R1 | LICENZA ATS MAIN-TIE-MAIN CLOSED | LICENZA ATS MAIN-TIE-MAIN CLOSED | Sob Consulta | Sob Consulta | 15% | 15% | 4% | 4% | Sob Consulta | I | Sob Consulta
8314 | Cap 06 - Disjuntores em caixa moldada e aberta | Disjuntores em caixa moldada e aberta | ELSP | BX | 1SDA082888R1 | 1SDA082888R1 | 1SDA082888R1 | Sob Consulta | Sob Consulta | 15% | 15% | 4% | 4% | Sob Consulta | I | Sob Consulta
8315 | Cap 06 - Disjuntores em caixa moldada e aberta | Disjuntores em caixa moldada e aberta | ELSP | BX | 1SDA082887R1 | 1SDA082887R1 | 1SDA082887R1 | 8624.2448 | Sob Consulta | 15% | 15% | 4% | 4% | Sob Consulta | I | Sob Consulta
8316 | Cap 06 - Disjuntores em caixa moldada e aberta | Disjuntores em caixa moldada e aberta | ELSP | BK | 1SDA082889R1 | LICENZA ATS MAIN-MAIN OPEN E1.2..E6.2 | LICENZA ATS MAIN-MAIN OPEN E1.2..E6.2 | 82404.665 | Sob Consulta | 15% | 15% | 4% | 4% | Sob Consulta | C | 30 Dias
8317 | Cap 06 - Disjuntores em caixa moldada e aberta | Disjuntores em caixa moldada e aberta | ELSP | BX | 1SDA107492R1 | Class 1 Power & Energy Metering XT2-XT4 | Class 1 Power & Energy Metering XT2-XT4 | 4974.9934 | Sob Consulta | 15% | 15% | 4% | 4% | Sob Consulta | I | Sob Consulta
8318 | Cap 06 - Disjuntores em caixa moldada e aberta | Disjuntores em caixa moldada e aberta | ELSP | BX | 1SDA107493R1 | Class 1 Power & Energy Metering XT5-XT7 | Class 1 Power & Energy Metering XT5-XT7 | 6633.0772 | Sob Consulta | 15% | 15% | 4% | 4% | Sob Consulta | I | Sob Consulta
8319 | Cap 06 - Disjuntores em caixa moldada e aberta | Disjuntores em caixa moldada e aberta | ELSP | BX | 1SDA076154R1 | Ekip Programming Emax2 - Tmax XT | Ekip Programming Emax2 - Tmax XT | 10583.0824 | Sob Consulta | 15% | 15% | 4% | 4% | Sob Consulta | I | Sob Consulta
8320 | Cap 06 - Disjuntores em caixa moldada e aberta | Disjuntores em caixa moldada e aberta | ELSP | BK | 1SDA074192R1 | 1SDA074192R1 | Ekip Display Multímetro para porta do painel | 3389.8164 | 85389090 | 15% | 18% | 4% | 4% | Importado | A | 3 dias Utéis
8321 | Cap 06 - Disjuntores em caixa moldada e aberta | Disjuntores em caixa moldada e aberta | ELSP | BK | 1SDA114809R1 | Ekip Control panel for 30 circuit-breakers | Ekip Control panel for 30 circuit-breakers | 33296.9426 | Sob Consulta | 15% | 15% | 4% | 4% | Sob Consulta | C | 30 Dias
8322 | Cap 06 - Disjuntores em caixa moldada e aberta | Disjuntores em caixa moldada e aberta | ELSP | BK | 1SDA074312R1 | 1SDA074312R1 | Ekip Painel de Controle para 30 disjuntores | 285085.198 | 85389090 | 15% | 18% | 4% | 4% | Importado | C | 30 Dias
8323 | Cap 06 - Disjuntores em caixa moldada e aberta | Disjuntores em caixa moldada e aberta | ELSP | BK | 1SDA074298R1 | 1SDA074298R1 | Ekip View Software para 30 disjuntores | 135018.083 | Sob Consulta | 15% | 18% | 4% | 4% | Importado | I | Sob Consulta
8324 | Cap 06 - Disjuntores em caixa moldada e aberta | Disjuntores em caixa moldada e aberta | ELSP | BK | 1SDA066988R1 | 1SDA066988R1 | Ekip TT unidade de teste e trip | 953.6502 | 85389090 | 15% | 18% | 4% | 4% | Importado | C | 30 Dias
8325 | Cap 06 - Disjuntores em caixa moldada e aberta | Disjuntores em caixa moldada e aberta | ELSP | BK | 1SDA066989R1 | 1SDA066989R1 | Ekip T&P unidade de programação e teste | 16879.9488 | 85389090 | 15% | 18% | 4% | 4% | Importado | A | 3 dias Utéis
8326 | Cap 06 - Disjuntores em caixa moldada e aberta | Disjuntores em caixa moldada e aberta | ELSP | BX | 1SDA101980R1 | 1SDA101980R1 | 1SDA101980R1 | 2610.9814 | Sob Consulta | 15% | 15% | 4% | 4% | Sob Consulta | I | Sob Consulta
8327 | Cap 06 - Disjuntores em caixa moldada e aberta | Disjuntores em caixa moldada e aberta | ELSP | BX | 1SDA067211R1 | TA NEUTRO EXT 10A XT2 | TA NEUTRO EXT 10A XT2 | 2471.1356 | Sob Consulta | 15% | 15% | 4% | 4% | Sob Consulta | C | 30 Dias
8328 | Cap 06 - Disjuntores em caixa moldada e aberta | Disjuntores em caixa moldada e aberta | ELSP | BX | 1SDA067212R1 | TA NEUTRO EXT 25A XT2 | TA NEUTRO EXT 25A XT2 | 2471.1356 | Sob Consulta | 15% | 15% | 4% | 4% | Sob Consulta | C | 30 Dias
8329 | Cap 06 - Disjuntores em caixa moldada e aberta | Disjuntores em caixa moldada e aberta | ELSP | BX | 1SDA069142R1 | TA NEUTRO EXT 63A XT2 | TA NEUTRO EXT 63A XT2 | 2246.4898 | Sob Consulta | 15% | 15% | 4% | 4% | Sob Consulta | C | 30 Dias
8330 | Cap 06 - Disjuntores em caixa moldada e aberta | Disjuntores em caixa moldada e aberta | ELSP | BX | 1SDA069143R1 | TA NEUTRO EXT 100A XT2 | TA NEUTRO EXT 100A XT2 | 2246.4898 | Sob Consulta | 15% | 15% | 4% | 4% | Sob Consulta | C | 30 Dias
8331 | Cap 06 - Disjuntores em caixa moldada e aberta | Disjuntores em caixa moldada e aberta | ELSP | BX | 1SDA069144R1 | TA NEUTRO EXT 160A XT2 | TA NEUTRO EXT 160A XT2 | 2469.6516 | Sob Consulta | 15% | 15% | 4% | 4% | Sob Consulta | C | 30 Dias
8332 | Cap 06 - Disjuntores em caixa moldada e aberta | Disjuntores em caixa moldada e aberta | ELSP | BX | 1SDA101970R1 | EXT CS N XT2 EKIP TOUCH In # 63A IEC | EXT CS N XT2 EKIP TOUCH In # 63A IEC | 2593.1204 | Sob Consulta | 15% | 15% | 4% | 4% | Sob Consulta | I | Sob Consulta
8333 | Cap 06 - Disjuntores em caixa moldada e aberta | Disjuntores em caixa moldada e aberta | ELSP | BX | 1SDA105150R1 | EXT CS N XT2 EKIP TOUCH In#100A IEC | EXT CS N XT2 EKIP TOUCH In#100A IEC | 2593.1204 | Sob Consulta | 15% | 15% | 4% | 4% | Sob Consulta | I | Sob Consulta
8334 | Cap 06 - Disjuntores em caixa moldada e aberta | Disjuntores em caixa moldada e aberta | ELSP | BX | 1SDA107398R1 | EXT CS + V N XT2 EKIP TOUCH In # 63A IEC | EXT CS + V N XT2 EKIP TOUCH In # 63A IEC | 3111.5982 | Sob Consulta | 15% | 15% | 4% | 4% | Sob Consulta | I | Sob Consulta
8335 | Cap 06 - Disjuntores em caixa moldada e aberta | Disjuntores em caixa moldada e aberta | ELSP | BX | 1SDA107399R1 | EXT CS + V N XT2 EKIP TOUCH In#100A IEC | EXT CS + V N XT2 EKIP TOUCH In#100A IEC | 3111.5982 | Sob Consulta | 15% | 15% | 4% | 4% | Sob Consulta | I | Sob Consulta
8336 | Cap 06 - Disjuntores em caixa moldada e aberta | Disjuntores em caixa moldada e aberta | ELSP | BX | 1SDA066975R1 | TA NEUTRO EXT 40A XT4 | TA NEUTRO EXT 40A XT4 | 2246.4898 | Sob Consulta | 15% | 15% | 4% | 4% | Sob Consulta | C | 30 Dias
8337 | Cap 06 - Disjuntores em caixa moldada e aberta | Disjuntores em caixa moldada e aberta | ELSP | BX | 1SDA066976R1 | TA NEUTRO EXT 63A XT4 | TA NEUTRO EXT 63A XT4 | 2471.1356 | Sob Consulta | 15% | 15% | 4% | 4% | Sob Consulta | C | 30 Dias
8338 | Cap 06 - Disjuntores em caixa moldada e aberta | Disjuntores em caixa moldada e aberta | ELSP | BX | 1SDA066977R1 | TA NEUTRO EXT 100A XT4 | TA NEUTRO EXT 100A XT4 | 2246.4898 | Sob Consulta | 15% | 15% | 4% | 4% | Sob Consulta | C | 30 Dias
8339 | Cap 06 - Disjuntores em caixa moldada e aberta | Disjuntores em caixa moldada e aberta | ELSP | BX | 1SDA066978R1 | TA NEUTRO EXT 160A XT4 | TA NEUTRO EXT 160A XT4 | 2716.6104 | Sob Consulta | 15% | 15% | 4% | 4% | Sob Consulta | C | 30 Dias
8340 | Cap 06 - Disjuntores em caixa moldada e aberta | Disjuntores em caixa moldada e aberta | ELSP | BX | 1SDA066979R1 | TA NEUTRO EXT 250A XT4 | TA NEUTRO EXT 250A XT4 | 2778.154 | Sob Consulta | 15% | 15% | 4% | 4% | Sob Consulta | C | 30 Dias
8341 | Cap 06 - Disjuntores em caixa moldada e aberta | Disjuntores em caixa moldada e aberta | ELSP | BX | 1SDA105151R1 | EXT CS N XT4 EKIP TOUCH IEC | EXT CS N XT4 EKIP TOUCH IEC | 3065.4776 | Sob Consulta | 15% | 15% | 4% | 4% | Sob Consulta | I | Sob Consulta
8342 | Cap 06 - Disjuntores em caixa moldada e aberta | Disjuntores em caixa moldada e aberta | ELSP | BX | 1SDA107400R1 | EXT CS + V N XT4 EKIP TOUCH IEC | EXT CS + V N XT4 EKIP TOUCH IEC | 3678.4332 | Sob Consulta | 15% | 15% | 4% | 4% | Sob Consulta | I | Sob Consulta
8343 | Cap 06 - Disjuntores em caixa moldada e aberta | Disjuntores em caixa moldada e aberta | ELSP | BX | 1SDA101966R1 | EXT CS N XT5 250 A EKIP DIP IEC/UL | EXT CT N XT5 250 A EKIP DIP IEC/UL | 3261.1324 | Sob Consulta | 15% | 15% | 4% | 4% | Sob Consulta | D | 40 Dias
8344 | Cap 06 - Disjuntores em caixa moldada e aberta | Disjuntores em caixa moldada e aberta | ELSP | BX | 1SDA105153R1 | EXT CS N XT5 320 A EKIP DIP IEC | EXT CT N XT5 320 A EKIP DIP IEC | 3261.1324 | Sob Consulta | 15% | 15% | 4% | 4% | Sob Consulta | D | 40 Dias
8345 | Cap 06 - Disjuntores em caixa moldada e aberta | Disjuntores em caixa moldada e aberta | ELSP | BX | 1SDA105154R1 | EXT CS N XT5 400 A EKIP DIP IEC/UL | EXT CT N XT5 400 A EKIP DIP IEC/UL | 3261.1324 | Sob Consulta | 15% | 15% | 4% | 4% | Sob Consulta | D | 40 Dias
8346 | Cap 06 - Disjuntores em caixa moldada e aberta | Disjuntores em caixa moldada e aberta | ELSP | BX | 1SDA105156R1 | EXT CS N XT5 630 A EKIP DIP IEC | EXT CT N XT5 630 A EKIP DIP IEC | 3261.1324 | Sob Consulta | 15% | 15% | 4% | 4% | Sob Consulta | D | 40 Dias
8347 | Cap 06 - Disjuntores em caixa moldada e aberta | Disjuntores em caixa moldada e aberta | ELSP | BX | 1SDA105157R1 | EXT CS N XT5 EKIP TOUCH IEC | EXT CS N XT5 EKIP TOUCH IEC | 3586.934 | Sob Consulta | 15% | 15% | 4% | 4% | Sob Consulta | I | Sob Consulta
8348 | Cap 06 - Disjuntores em caixa moldada e aberta | Disjuntores em caixa moldada e aberta | ELSP | BX | 1SDA107401R1 | EXT CS + V N XT5 EKIP TOUCH IEC | EXT CS + V N XT5 EKIP TOUCH IEC | 4304.024 | Sob Consulta | 15% | 15% | 4% | 4% | Sob Consulta | I | Sob Consulta
8349 | Cap 06 - Disjuntores em caixa moldada e aberta | Disjuntores em caixa moldada e aberta | ELSP | BX | 1SDA107672R1 | EXT CT N XT6 630 A EKIP DIP IEC | EXT CT N XT6 630 A EKIP DIP IEC | 4908.7858 | Sob Consulta | 15% | 15% | 4% | 4% | Sob Consulta | I | Sob Consulta
8350 | Cap 06 - Disjuntores em caixa moldada e aberta | Disjuntores em caixa moldada e aberta | ELSP | BX | 1SDA105158R1 | EXT CS N XT6 800 A EKIP DIP IEC/UL | EXT CT N XT6 800 A EKIP DIP IEC/UL | 5480.094 | Sob Consulta | 15% | 15% | 4% | 4% | Sob Consulta | C | 30 Dias
8351 | Cap 06 - Disjuntores em caixa moldada e aberta | Disjuntores em caixa moldada e aberta | ELSP | BX | 1SDA105159R1 | EXT CS N XT6 1000 A EKIP DIP IEC | EXT CT N XT6 1000 A EKIP DIP IEC/UL | 5936.0636 | Sob Consulta | 15% | 15% | 4% | 4% | Sob Consulta | C | 30 Dias
8352 | Cap 06 - Disjuntores em caixa moldada e aberta | Disjuntores em caixa moldada e aberta | ELSP | BK | 1SDA073736R1 | 1SDA073736R1 | EXT CS N E1.2 - E2.2 2000A | 9279.8654 | 85389090 | 15% | 18% | 4% | 4% | Importado | C | 30 Dias
8353 | Cap 06 - Disjuntores em caixa moldada e aberta | Disjuntores em caixa moldada e aberta | ELSP | BK | 1SDA073743R1 | 1SDA073743R1 | TOROIDE OMOPOLARE E1.2...E6.2 100A | 15685.986 | 85389090 | 15% | 18% | 4% | 4% | Importado | C | 30 Dias
8354 | Cap 06 - Disjuntores em caixa moldada e aberta | Disjuntores em caixa moldada e aberta | ELSP | BK | 1SDA076248R1 | 1SDA076248R1 | Toroide omopolare E1.2...E6.2 250A | 18273.764 | 90308990 | 15% | 13.3% | 4% | 4% | Importado | C | 30 Dias
8355 | Cap 06 - Disjuntores em caixa moldada e aberta | Disjuntores em caixa moldada e aberta | ELSP | BK | 1SDA076249R1 | 1SDA076249R1 | Toroidal Uso Exclusivo p/Disjuntor E1.2/E6.2 690 V | 18039.2814 | 85389090 | 15% | 18% | 4% | 4% | Importado | C | 30 Dias
8356 | Cap 06 - Disjuntores em caixa moldada e aberta | Disjuntores em caixa moldada e aberta | ELSP | BK | 1SDA076250R1 | 1SDA076250R1 | Toroide omopolare E1.2...E6.2 800A | 18039.2708 | 85389090 | 15% | 18% | 4% | 4% | Importado | C | 30 Dias
8357 | Cap 06 - Disjuntores em caixa moldada e aberta | Disjuntores em caixa moldada e aberta | ELSP | BK | 1SDA073741R1 | 1SDA073741R1 | TOROIDE RC E1.2 3P/4P - E2.2 3P | 30514.7818 | 85389090 | 15% | 18% | 4% | 4% | Importado | C | 30 Dias
8358 | Cap 06 - Disjuntores em caixa moldada e aberta | Disjuntores em caixa moldada e aberta | ELSP | BK | 1SDA101991R1 | RATING PLUG In=250A XT5 IEC | RATING PLUG In=250A XT5 IEC | 225.3878 | Sob Consulta | 15% | 15% | 4% | 4% | Sob Consulta | I | Sob Consulta
8359 | Cap 06 - Disjuntores em caixa moldada e aberta | Disjuntores em caixa moldada e aberta | ELSP | BK | 1SDA101994R1 | XT5 RATING PLUG In=320A | RATING PLUG In=320 A XT5 IEC | 225.3878 | Sob Consulta | 15% | 15% | 4% | 4% | Sob Consulta | C | 30 Dias
8360 | Cap 06 - Disjuntores em caixa moldada e aberta | Disjuntores em caixa moldada e aberta | ELSP | BK | 1SDA101995R1 | RATING PLUG In=400A XT5 IEC | RATING PLUG In=400A XT5 IEC | 225.3878 | Sob Consulta | 15% | 15% | 4% | 4% | Sob Consulta | I | Sob Consulta
8361 | Cap 06 - Disjuntores em caixa moldada e aberta | Disjuntores em caixa moldada e aberta | ELSP | BK | 1SDA101997R1 | RATING PLUG In 500 A XT5 IEC | RATING PLUG In=500 A XT5 IEC | 225.3984 | Sob Consulta | 15% | 15% | 4% | 4% | Sob Consulta | C | 30 Dias
8362 | Cap 06 - Disjuntores em caixa moldada e aberta | Disjuntores em caixa moldada e aberta | ELSP | BK | 1SDA102000R1 | RATING PLUG In=630 A XT5 IEC | RATING PLUG In=630 A XT5 IEC | 225.3878 | Sob Consulta | 15% | 15% | 4% | 4% | Sob Consulta | I | Sob Consulta
8363 | Cap 06 - Disjuntores em caixa moldada e aberta | Disjuntores em caixa moldada e aberta | ELSP | BK | 1SDA107617R1 | RATING PLUG In=630 A XT7-XT7M IEC | RATING PLUG BASIC In=630 A XT7-XT7M IEC | 237.2916 | Sob Consulta | 15% | 15% | 4% | 4% | Sob Consulta | I | Sob Consulta
8364 | Cap 06 - Disjuntores em caixa moldada e aberta | Disjuntores em caixa moldada e aberta | ELSP | BK | 1SDA107623R1 | RAT.PLUG BASIC In630 A XT7-XT7M INST IEC | RAT.PLUG BASIC In630 A XT7-XT7M INST IEC | Sob Consulta | Sob Consulta | 15% | 15% | 4% | 4% | Sob Consulta | I | Sob Consulta
8365 | Cap 06 - Disjuntores em caixa moldada e aberta | Disjuntores em caixa moldada e aberta | ELSP | BK | 1SDA102013R1 | RAT.PL.BASIC In800A XT7-XT7M INST IEC/UL | RAT.PL.BASIC In800A XT7-XT7M INST IEC/UL | Sob Consulta | Sob Consulta | 15% | 15% | 4% | 4% | Sob Consulta | I | Sob Consulta
8366 | Cap 06 - Disjuntores em caixa moldada e aberta | Disjuntores em caixa moldada e aberta | ELSP | BK | 1SDA102016R1 | RAT.P.BASIC In1000A XT7-XT7M INST IEC/UL | RAT.P.BASIC In1000A XT7-XT7M INST IEC/UL | Sob Consulta | Sob Consulta | 15% | 15% | 4% | 4% | Sob Consulta | I | Sob Consulta
8367 | Cap 06 - Disjuntores em caixa moldada e aberta | Disjuntores em caixa moldada e aberta | ELSP | BK | 1SDA102019R1 | RAT.PLUG BASIC In1250A XT7-XT7M INST IEC | RAT.PLUG BASIC In1250A XT7-XT7M INST IEC | Sob Consulta | Sob Consulta | 15% | 15% | 4% | 4% | Sob Consulta | I | Sob Consulta
8368 | Cap 06 - Disjuntores em caixa moldada e aberta | Disjuntores em caixa moldada e aberta | ELSP | BK | 1SDA102011R1 | RATING PLUG BASIC In 800A XT7-XT7M IEC | RATING PLUG BASIC In=800A XT7-XT7M IEC | 237.2916 | Sob Consulta | 15% | 15% | 4% | 4% | Sob Consulta | A | 3 dias Utéis
8369 | Cap 06 - Disjuntores em caixa moldada e aberta | Disjuntores em caixa moldada e aberta | ELSP | BK | 1SDA102014R1 | RATING PLUG BASIC In=1000A XT7-XT7M IEC | RATING PLUG BASIC In=1000A XT7-XT7M IEC | 237.2916 | Sob Consulta | 15% | 15% | 4% | 4% | Sob Consulta | I | Sob Consulta
8370 | Cap 06 - Disjuntores em caixa moldada e aberta | Disjuntores em caixa moldada e aberta | ELSP | BK | 1SDA102018R1 | RATING PLUG BASIC In 1250A XT7-XT7M IEC | RATING PLUG BASIC In=1250A XT7-XT7M IEC | 237.2916 | Sob Consulta | 15% | 15% | 4% | 4% | Sob Consulta | A | 3 dias Utéis
8371 | Cap 06 - Disjuntores em caixa moldada e aberta | Disjuntores em caixa moldada e aberta | ELSP | BK | 1SDA102020R1 | RATING PLUG BASIC In 1600A XT7-XT7M IEC | RATING PLUG BASIC In=1600A XT7-XT7M IEC | 237.2916 | Sob Consulta | 15% | 15% | 4% | 4% | Sob Consulta | A | 3 dias Utéis
8372 | Cap 06 - Disjuntores em caixa moldada e aberta | Disjuntores em caixa moldada e aberta | ELSP | BK | 1SDA107619R1 | RATING PLUG In=630 A XT7-XT7M IEC | RATING PLUG In=630 A XT7-XT7M IEC | 237.2916 | Sob Consulta | 15% | 15% | 4% | 4% | Sob Consulta | I | Sob Consulta
8373 | Cap 06 - Disjuntores em caixa moldada e aberta | Disjuntores em caixa moldada e aberta | ELSP | BK | 1SDA102001R1 | RATING PLUG In=800 A XT7-XT7M IEC | RATING PLUG In=800 A XT7-XT7M IEC | 237.2916 | Sob Consulta | 15% | 15% | 4% | 4% | Sob Consulta | I | Sob Consulta
8374 | Cap 06 - Disjuntores em caixa moldada e aberta | Disjuntores em caixa moldada e aberta | ELSP | BK | 1SDA102004R1 | RATING PLUG In=1000 A XT7-XT7M IEC | RATING PLUG In=1000 A XT7-XT7M IEC | 237.2916 | Sob Consulta | 15% | 15% | 4% | 4% | Sob Consulta | I | Sob Consulta
8375 | Cap 06 - Disjuntores em caixa moldada e aberta | Disjuntores em caixa moldada e aberta | ELSP | BK | 1SDA102008R1 | RATING PLUG In=1250 A XT7-XT7M IEC | RATING PLUG In=1250 A XT7-XT7M IEC | 237.2916 | Sob Consulta | 15% | 15% | 4% | 4% | Sob Consulta | I | Sob Consulta
8376 | Cap 06 - Disjuntores em caixa moldada e aberta | Disjuntores em caixa moldada e aberta | ELSP | BK | 1SDA102010R1 | RATING PLUG In=1600 A XT7-XT7M IEC | RATING PLUG In=1600 A XT7-XT7M IEC | 237.2916 | Sob Consulta | 15% | 15% | 4% | 4% | Sob Consulta | I | Sob Consulta
8377 | Cap 06 - Disjuntores em caixa moldada e aberta | Disjuntores em caixa moldada e aberta | ELSP | BK | 1SDA102021R1 | RATING PLUG RC In=800 A XT7-XT7M IEC | RATING PLUG RC In=800 A XT7-XT7M IEC | 474.5832 | Sob Consulta | 15% | 15% | 4% | 4% | Sob Consulta | I | Sob Consulta
8378 | Cap 06 - Disjuntores em caixa moldada e aberta | Disjuntores em caixa moldada e aberta | ELSP | BK | 1SDA102023R1 | RATING PLUG RC In=1250 A XT7-XT7M IEC | RATING PLUG RC In=1250 A XT7-XT7M IEC | 474.5832 | Sob Consulta | 15% | 15% | 4% | 4% | Sob Consulta | I | Sob Consulta
8379 | Cap 06 - Disjuntores em caixa moldada e aberta | Disjuntores em caixa moldada e aberta | ELSP | BD | 1SDA054117R1BR | 1SDA054117R1BR | 1SDA054117R1BR - T4N 320 R320 PR221DS-LS/I 3P F F - Disjuntor em caixa moldada linha Tmax, 3 polos, instalação fixo, com terminais frontais F, corrente nominal 320A, capacidade de ruptura (Icu) - 70kA 220/230Vca - 36kA 380/415Vca - 30kA 440Vca - 25kA 500Vca - 20kA 690Vca, dimensões 205x105x103,5mm (AxLxP), com relé eletrônico PR221DS-LS/I, com proteção sobrecarga L, curto-circuito seletivo S ou curto-circuito instantâneo I. | 7744.7522 | 85362000 | 10% | 18% | 12% | 7% | Nacional | A | 3 dias Utéis
8380 | Cap 06 - Disjuntores em caixa moldada e aberta | Disjuntores em caixa moldada e aberta | ELSP | BC | 1SDA054119R1 | 1SDA054119R1 | Sob Consulta | 9601.586 | Sob Consulta | 10% | 18% | 4% | 4% | Importado | I | Sob Consulta
8381 | Cap 06 - Disjuntores em caixa moldada e aberta | Disjuntores em caixa moldada e aberta | ELSP | BD | 1SDA054120R1BR | 1SDA054120R1BR | 1SDA054120R1BR - T4N 320 R320 PR222DS/P-LSIG 3P F F - Disjuntor em caixa moldada linha Tmax, 3 polos, instalação fixo, com terminais frontais F, corrente nominal 320A, capacidade de ruptura (Icu) - 70kA 220/230Vca - 36kA 380/415Vca - 30kA 440Vca - 25kA 500Vca - 20kA 690Vca, dimensões 205x105x103,5mm (AxLxP), com relé eletrônico PR222DS/P-LSIG, com proteção sobrecarga L, curto-circuito seletivo S, curto-circuito instantâneo I e fuga terra G. | 9914.657 | 85362000 | 10% | 18% | 12% | 7% | Nacional | C | 30 Dias
8382 | Cap 06 - Disjuntores em caixa moldada e aberta | Disjuntores em caixa moldada e aberta | ELSP | BD | 1SDA054436R1BR | 1SDA054436R1BR | 1SDA054436R1BR - T5N 400 R320 TMA 3P F F - Disjuntor em caixa moldada linha Tmax, 3 polos, instalação fixo, com terminais frontais F, corrente nominal 320A, capacidade de ruptura (Icu) - 70kA 220/230Vca - 36kA 380/415Vca - 30kA 440Vca - 25kA 500Vca - 20kA 690Vca, dimensões 205x140x103,5mm (AxLxP), com relé TMA, com proteção térmico ajustável e magnético ajustável. | 8070.787 | 85362000 | 10% | 18% | 12% | 7% | Nacional | A | 3 dias Utéis
8383 | Cap 06 - Disjuntores em caixa moldada e aberta | Disjuntores em caixa moldada e aberta | ELSP | BD | 1SDA054316R1BR | 1SDA054316R1BR | 1SDA054316R1BR - T5N 400 R320 PR221DS-LS/I 3P F F - Disjuntor em caixa moldada linha Tmax, 3 polos, instalação fixo, com terminais frontais F, corrente nominal 320A, capacidade de ruptura (Icu) - 70kA 220/230Vca - 36kA 380/415Vca - 30kA 440Vca - 25kA 500Vca - 20kA 690Vca, dimensões 205x140x103,5mm (AxLxP), com relé eletrônico PR221DS-LS/I, com proteção sobrecarga L, curto-circuito seletivo S ou curto-circuito instantâneo I. | 8966.805 | 85362000 | 10% | 18% | 12% | 7% | Nacional | C | 30 Dias
8384 | Cap 06 - Disjuntores em caixa moldada e aberta | Disjuntores em caixa moldada e aberta | ELSP | BC | 1SDA054320R1 | 1SDA054320R1 | Disjuntor Tripolar 1000 V 320 A Fixo Frontal C/Rele Eletronico Isolado A Ar T5N 400 PR222DS/P-LSI 320 3P F F | 12257.2994 | 85362000 | 10% | 18% | 4% | 4% | Importado | C | 30 Dias
8385 | Cap 06 - Disjuntores em caixa moldada e aberta | Disjuntores em caixa moldada e aberta | ELSP | BC | 1SDA054322R1 | 1SDA054322R1 | Disjuntor Tripolar 1000 V 320 A Fixo Frontal c/Rele Eletronico Isolado AAr T5N 400 PR222DS | 12673.996 | 85362000 | 10% | 18% | 4% | 4% | Importado | C | 30 Dias
8386 | Cap 06 - Disjuntores em caixa moldada e aberta | Disjuntores em caixa moldada e aberta | ELSP | BD | 1SDA054437R1BR | 1SDA054437R1BR | 1SDA054437R1BR - T5N 400 R400 TMA 3P F F - Disjuntor em caixa moldada linha Tmax, 3 polos, instalação fixo, com terminais frontais F, corrente nominal 400A, capacidade de ruptura (Icu) - 70kA 220/230Vca - 36kA 380/415Vca - 30kA 440Vca - 25kA 500Vca - 20kA 690Vca, dimensões 205x140x103,5mm (AxLxP), com relé TMA, com proteção térmico ajustável e magnético ajustável. | 8070.787 | 85362000 | 10% | 18% | 12% | 7% | Nacional | A | 3 dias Utéis
8387 | Cap 06 - Disjuntores em caixa moldada e aberta | Disjuntores em caixa moldada e aberta | ELSP | BD | 1SDA054317R1BR | 1SDA054317R1BR | 1SDA054317R1BR - T5N 400 R400 PR221DS-LS/I 3P F F - Disjuntor em caixa moldada linha Tmax, 3 polos, instalação fixo, com terminais frontais F, corrente nominal 400A, capacidade de ruptura (Icu) - 70kA 220/230Vca - 36kA 380/415Vca - 30kA 440Vca - 25kA 500Vca - 20kA 690Vca, dimensões 205x140x103,5mm (AxLxP), com relé eletrônico PR221DS-LS/I, com proteção sobrecarga L, curto-circuito seletivo S ou curto-circuito instantâneo I. | 8966.805 | 85362000 | 10% | 18% | 12% | 7% | Nacional | B | 10 Dias
8388 | Cap 06 - Disjuntores em caixa moldada e aberta | Disjuntores em caixa moldada e aberta | ELSP | BC | 1SDA054321R1 | 1SDA054321R1 | Disjuntor Tripolar 1000 V 400 A Fixo Frontal c/Rele Eletronico Isolado AAr T5N 400 PR222DS/P-LSI 400 3P F F ABB | 12257.2994 | 85362000 | 10% | 18% | 4% | 4% | Importado | C | 30 Dias
8389 | Cap 06 - Disjuntores em caixa moldada e aberta | Disjuntores em caixa moldada e aberta | ELSP | BD | 1SDA054323R1BR | 1SDA054323R1BR | 1SDA054323R1BR - T5N 400 R400 PR222DS/P-LSIG 3P F F - Disjuntor em caixa moldada linha Tmax, 3 polos, instalação fixo, com terminais frontais F, corrente nominal 400A, capacidade de ruptura (Icu) - 70kA 220/230Vca - 36kA 380/415Vca - 30kA 440Vca - 25kA 500Vca - 20kA 690Vca, dimensões 205x140x103,5mm (AxLxP), com relé eletrônico PR222DS/P-LSIG, com proteção sobrecarga L, curto-circuito seletivo S, curto-circuito instantâneo I e fuga terra G. | 12673.996 | 85362000 | 10% | 18% | 12% | 7% | Nacional | B | 10 Dias
8390 | Cap 06 - Disjuntores em caixa moldada e aberta | Disjuntores em caixa moldada e aberta | ELSP | BD | 1SDA054456R1BR | 1SDA054456R1BR | 1SDA054456R1BR - T5N 630 R500 TMA 3P F F - Disjuntor em caixa moldada linha Tmax, 3 polos, instalação fixo, com terminais frontais F, corrente nominal 500A, capacidade de ruptura (Icu) - 70kA 220/230Vca - 36kA 380/415Vca - 30kA 440Vca - 25kA 500Vca - 20kA 690Vca, dimensões 205x140x103,5mm (AxLxP), com relé TMA, com proteção térmico ajustável e magnético ajustável. | 13114.479 | 85362000 | 10% | 18% | 12% | 7% | Nacional | B | 10 Dias
8391 | Cap 06 - Disjuntores em caixa moldada e aberta | Disjuntores em caixa moldada e aberta | ELSP | BD | 1SDA054396R1BR | 1SDA054396R1BR | 1SDA054396R1BR - T5N 630 R630 PR221DS-LS/I 3P F F - Disjuntor em caixa moldada linha Tmax, 3 polos, instalação fixo, com terminais frontais F, corrente nominal 630A, capacidade de ruptura (Icu) - 70kA 220/230Vca - 36kA 380/415Vca - 30kA 440Vca - 25kA 500Vca - 20kA 690Vca, dimensões 205x140x103,5mm (AxLxP), com relé eletrônico PR221DS-LS/I, com proteção sobrecarga L, curto-circuito seletivo S ou curto-circuito instantâneo I. | 13114.479 | 85362000 | 10% | 18% | 12% | 7% | Nacional | A | 3 dias Utéis
8392 | Cap 06 - Disjuntores em caixa moldada e aberta | Disjuntores em caixa moldada e aberta | ELSP | BD | 1SDA054398R1BR | 1SDA054398R1BR | DISJUNTOR BAIXA TENSAO TRIPOLAR 690V 630A 36KA EM 380V T5N 630 PR222DS/P-LSI 630 3P F ABB | 17259.98 | 85362000 | 10% | 18% | 12% | 7% | Nacional | B | 10 Dias
8393 | Cap 06 - Disjuntores em caixa moldada e aberta | Disjuntores em caixa moldada e aberta | ELSP | BD | 1SDA054399R1BR | 1SDA054399R1BR | 1SDA054399R1BR - T5N 630 R630 PR222DS/P-LSIG 3P F F - Disjuntor em caixa moldada linha Tmax, 3 polos, instalação fixo, com terminais frontais F, corrente nominal 630A, capacidade de ruptura (Icu) - 70kA 220/230Vca - 36kA 380/415Vca - 30kA 440Vca - 25kA 500Vca - 20kA 690Vca, dimensões 205x140x103,5mm (AxLxP), com relé eletrônico PR222DS/P-LSIG, com proteção sobrecarga L, curto-circuito seletivo S, curto-circuito instantâneo I e fuga terra G. | 17657.2362 | 85362000 | 10% | 18% | 12% | 7% | Nacional | B | 10 Dias
8394 | Cap 06 - Disjuntores em caixa moldada e aberta | Disjuntores em caixa moldada e aberta | ELSP | BD | 1SDA060202R1BR | 1SDA060202R1BR | 1SDA060202R1BR - T6N 630 R630 TMA 3P F F - Disjuntor em caixa moldada linha Tmax, 3 polos, instalação fixo, com terminais frontais F, corrente nominal 630A, capacidade de ruptura (Icu) - 70kA 220/230Vca - 36kA 380/415Vca - 30kA 440Vca - 25kA 500Vca - 20kA 690Vca, dimensões 268x210x103,5mm (AxLxP), com relé TMA, com proteção térmico ajustável e magnético ajustável. | 18738.945 | 85362000 | 10% | 18% | 12% | 7% | Nacional | B | 10 Dias
8395 | Cap 06 - Disjuntores em caixa moldada e aberta | Disjuntores em caixa moldada e aberta | ELSP | BD | 1SDA060226R1BR | 1SDA060226R1BR | 1SDA060226R1BR - T6N 630 R630 PR221DS-LS/I 3P F F - Disjuntor em caixa moldada linha Tmax, 3 polos, instalação fixo, com terminais frontais F, corrente nominal 630A, capacidade de ruptura (Icu) - 70kA 220/230Vca - 36kA 380/415Vca - 30kA 440Vca - 25kA 500Vca - 20kA 690Vca, dimensões 268x210x103,5mm (AxLxP), com relé eletrônico PR221DS-LS/I, com proteção sobrecarga L, curto-circuito seletivo S ou curto-circuito instantâneo I. | 19779.653 | 85362000 | 10% | 18% | 12% | 7% | Nacional | B | 10 Dias
8396 | Cap 06 - Disjuntores em caixa moldada e aberta | Disjuntores em caixa moldada e aberta | ELSP | BD | 1SDA060228R1BR | 1SDA060228R1BR | 1SDA060228R1BR - T6N 630 R630 PR222DS/P-LSI 3P F F - Disjuntor em caixa moldada linha Tmax, 3 polos, instalação fixo, com terminais frontais F, corrente nominal 630A, capacidade de ruptura (Icu) - 70kA 220/230Vca - 36kA 380/415Vca - 30kA 440Vca - 25kA 500Vca - 20kA 690Vca, dimensões 268x210x103,5mm (AxLxP), com relé eletrônico PR222DS/P-LSI, com proteção sobrecarga L, curto-circuito seletivo S e curto-circuito instantâneo I. | 19976.124 | 85362000 | 10% | 18% | 12% | 7% | Nacional | C | 30 Dias
8397 | Cap 06 - Disjuntores em caixa moldada e aberta | Disjuntores em caixa moldada e aberta | ELSP | BD | 1SDA060229R1BR | 1SDA060229R1BR | 1SDA060229R1BR - T6N 630 R630 PR222DS/P-LSIG 3P F F - Disjuntor em caixa moldada linha Tmax, 3 polos, instalação fixo, com terminais frontais F, corrente nominal 630A, capacidade de ruptura (Icu) - 70kA 220/230Vca - 36kA 380/415Vca - 30kA 440Vca - 25kA 500Vca - 20kA 690Vca, dimensões 268x210x103,5mm (AxLxP), com relé eletrônico PR222DS/P-LSIG, com proteção sobrecarga L, curto-circuito seletivo S, curto-circuito instantâneo I e fuga terra G. | 20135.919 | 85362000 | 10% | 18% | 12% | 7% | Nacional | B | 10 Dias
8398 | Cap 06 - Disjuntores em caixa moldada e aberta | Disjuntores em caixa moldada e aberta | ELSP | BD | 1SDA060214R1BR | 1SDA060214R1BR | 1SDA060214R1BR - T6N 800 R800 TMA 3P F F - Disjuntor em caixa moldada linha Tmax, 3 polos, instalação fixo, com terminais frontais F, corrente nominal 800A, capacidade de ruptura (Icu) - 70kA 220/230Vca - 36kA 380/415Vca - 30kA 440Vca - 25kA 500Vca - 20kA 690Vca, dimensões 268x210x103,5mm (AxLxP), com relé TMA, com proteção térmico ajustável e magnético ajustável. | 18738.945 | 85362000 | 10% | 18% | 12% | 7% | Nacional | A | 3 dias Utéis
8399 | Cap 06 - Disjuntores em caixa moldada e aberta | Disjuntores em caixa moldada e aberta | ELSP | BD | 1SDA060268R1BR | 1SDA060268R1BR | 1SDA060268R1BR - T6N 800 R800 PR221DS-LS/I 3P F F - Disjuntor em caixa moldada linha Tmax, 3 polos, instalação fixo, com terminais frontais F, corrente nominal 800A, capacidade de ruptura (Icu) - 70kA 220/230Vca - 36kA 380/415Vca - 30kA 440Vca - 25kA 500Vca - 20kA 690Vca, dimensões 268x210x103,5mm (AxLxP), com relé eletrônico PR221DS-LS/I, com proteção sobrecarga L, curto-circuito seletivo S ou curto-circuito instantâneo I. | 19779.653 | 85362000 | 10% | 18% | 12% | 7% | Nacional | B | 10 Dias
8400 | Cap 06 - Disjuntores em caixa moldada e aberta | Disjuntores em caixa moldada e aberta | ELSP | BD | 1SDA060270R1BR | 1SDA060270R1BR | 1SDA060270R1BR - T6N 800 R800 PR222DS/P-LSI 3P F F - Disjuntor em caixa moldada linha Tmax, 3 polos, instalação fixo, com terminais frontais F, corrente nominal 800A, capacidade de ruptura (Icu) - 70kA 220/230Vca - 36kA 380/415Vca - 30kA 440Vca - 25kA 500Vca - 20kA 690Vca, dimensões 268x210x103,5mm (AxLxP), com relé eletrônico PR222DS/P-LSI, com proteção sobrecarga L, curto-circuito seletivo S e curto-circuito instantâneo I. | 19976.124 | 85362000 | 10% | 18% | 12% | 7% | Nacional | B | 10 Dias
8401 | Cap 06 - Disjuntores em caixa moldada e aberta | Disjuntores em caixa moldada e aberta | ELSP | BD | 1SDA060271R1BR | 1SDA060271R1BR | 1SDA060271R1BR - T6N 800 R800 PR222DS/P-LSIG 3P F F - Disjuntor em caixa moldada linha Tmax, 3 polos, instalação fixo, com terminais frontais F, corrente nominal 800A, capacidade de ruptura (Icu) - 70kA 220/230Vca - 36kA 380/415Vca - 30kA 440Vca - 25kA 500Vca - 20kA 690Vca, dimensões 268x210x103,5mm (AxLxP), com relé eletrônico PR222DS/P-LSIG, com proteção sobrecarga L, curto-circuito seletivo S, curto-circuito instantâneo I e fuga terra G. | 20135.919 | 85362000 | 10% | 18% | 12% | 7% | Nacional | B | 10 Dias
8402 | Cap 06 - Disjuntores em caixa moldada e aberta | Disjuntores em caixa moldada e aberta | ELSP | BD | 1SDA060537R1BR | 1SDA060537R1BR | 1SDA060537R1BR - T6N 1000 R1BR000 PR221DS-LS/I 3P F F - Disjuntor em caixa moldada linha Tmax, 3 polos, instalação fixo, com terminais frontais F, corrente nominal 1000A, capacidade de ruptura (Icu) - 70kA 220/230Vca - 36kA 380/415Vca - 30kA 440Vca - 25kA 500Vca - 20kA 690Vca, dimensões 268x210x103,5mm (AxLxP), com relé eletrônico PR221DS-LS/I, com proteção sobrecarga L, curto-circuito seletivo S ou curto-circuito instantâneo I. | 25849.8914 | 85362000 | 10% | 18% | 12% | 7% | Nacional | A | 3 dias Utéis
8403 | Cap 06 - Disjuntores em caixa moldada e aberta | Disjuntores em caixa moldada e aberta | ELSP | BC | 1SDA060539R1 | 1SDA060539R1 | 1SDA060539R1BR - T6N 1000 R1BR000 PR222DS/P-LSI 3P F F - Disjuntor em caixa moldada linha Tmax, 3 polos, instalação fixo, com terminais frontais F, corrente nominal 1000A, capacidade de ruptura (Icu) - 70kA 220/230Vca - 36kA 380/415Vca - 30kA 440Vca - 25kA 500Vca - 20kA 690Vca, dimensões 268x210x103,5mm (AxLxP), com relé eletrônico PR222DS/P-LSI, com proteção sobrecarga L, curto-circuito seletivo S e curto-circuito instantâneo I. | 26046.3624 | 85362000 | 10% | 18% | 4% | 4% | Importado | C | 30 Dias
8404 | Cap 06 - Disjuntores em caixa moldada e aberta | Disjuntores em caixa moldada e aberta | ELSP | BC | 1SDA060540R1 | T6N 1000 PR222DS/P-LSIG In=1000 3p F F | T6N 1000 PR222DS/P-LSIG In=1000 3p F F | 23657.4192 | Sob Consulta | 10% | 10% | 4% | 4% | Sob Consulta | I | Sob Consulta
8405 | Cap 06 - Disjuntores em caixa moldada e aberta | Disjuntores em caixa moldada e aberta | ELSP | BD | 1SDA054125R1BR | 1SDA054125R1BR | 1SDA054125R1BR - T4S 320 R320 PR221DS-LS/I 3P F F - Disjuntor em caixa moldada linha Tmax, 3 polos, instalação fixo, com terminais frontais F, corrente nominal 320A, capacidade de ruptura (Icu) - 85kA 220/230Vca - 50kA 380/415Vca - 40kA 440Vca - 30kA 500Vca - 25kA 690Vca, dimensões 205x105x103,5mm (AxLxP), com relé eletrônico PR221DS-LS/I, com proteção sobrecarga L, curto-circuito seletivo S ou curto-circuito instantâneo I. | 11013.6226 | 85362000 | 10% | 18% | 12% | 7% | Nacional | B | 10 Dias
8406 | Cap 06 - Disjuntores em caixa moldada e aberta | Disjuntores em caixa moldada e aberta | ELSP | BC | 1SDA054127R1 | 1SDA054127R1 | Sob Consulta | 12868.3258 | Sob Consulta | 10% | 18% | 4% | 4% | Importado | I | Sob Consulta
8407 | Cap 06 - Disjuntores em caixa moldada e aberta | Disjuntores em caixa moldada e aberta | ELSP | BD | 1SDA054128R1BR | 1SDA054128R1BR | 1SDA054128R1BR - T4S 320 R320 PR222DS/P-LSIG 3P F F - Disjuntor em caixa moldada linha Tmax, 3 polos, instalação fixo, com terminais frontais F, corrente nominal 320A, capacidade de ruptura (Icu) - 85kA 220/230Vca - 50kA 380/415Vca - 40kA 440Vca - 30kA 500Vca - 25kA 690Vca, dimensões 205x105x103,5mm (AxLxP), com relé eletrônico PR222DS/P-LSIG, com proteção sobrecarga L, curto-circuito seletivo S, curto-circuito instantâneo I e fuga terra G. | 13181.3968 | 85362000 | 10% | 18% | 12% | 7% | Nacional | C | 30 Dias
8408 | Cap 06 - Disjuntores em caixa moldada e aberta | Disjuntores em caixa moldada e aberta | ELSP | BD | 1SDA054440R1BR | 1SDA054440R1BR | 1SDA054440R1BR - T5S 400 R320 TMA 3P F F - Disjuntor em caixa moldada linha Tmax, 3 polos, instalação fixo, com terminais frontais F, corrente nominal 320A, capacidade de ruptura (Icu) - 85kA 220/230Vca - 50kA 380/415Vca - 40kA 440Vca - 30kA 500Vca - 25kA 690Vca, dimensões 205x140x103,5mm (AxLxP), com relé TMA, com proteção térmico ajustável e magnético ajustável. | 11428.2098 | 85362000 | 10% | 18% | 12% | 7% | Nacional | B | 10 Dias
8409 | Cap 06 - Disjuntores em caixa moldada e aberta | Disjuntores em caixa moldada e aberta | ELSP | BD | 1SDA054332R1BR | 1SDA054332R1BR | 1SDA054332R1BR - T5S 400 R320 PR221DS-LS/I 3P F F - Disjuntor em caixa moldada linha Tmax, 3 polos, instalação fixo, com terminais frontais F, corrente nominal 320A, capacidade de ruptura (Icu) - 85kA 220/230Vca - 50kA 380/415Vca - 40kA 440Vca - 30kA 500Vca - 25kA 690Vca, dimensões 205x140x103,5mm (AxLxP), com relé eletrônico PR221DS-LS/I, com proteção sobrecarga L, curto-circuito seletivo S ou curto-circuito instantâneo I. | 12324.2278 | 85362000 | 10% | 18% | 12% | 7% | Nacional | C | 30 Dias
8410 | Cap 06 - Disjuntores em caixa moldada e aberta | Disjuntores em caixa moldada e aberta | ELSP | BC | 1SDA054336R1 | 1SDA054336R1 | Disjuntor Tripolar 1000 V 320 A Fixo Frontal C/Rele Eletronico Isolado AAr T5S 400 PR222DS/P-LSI 320 3P F F | 15614.701 | 85362000 | 10% | 18% | 4% | 4% | Importado | C | 30 Dias
8411 | Cap 06 - Disjuntores em caixa moldada e aberta | Disjuntores em caixa moldada e aberta | ELSP | BC | 1SDA054338R1 | 1SDA054338R1 | Disjuntor Tripolar 1000 V 320 A Fixo Frontal c/Rele Eletronico Isolado AAr T5S 400 PR222DS | 16033.5812 | 85362000 | 10% | 18% | 4% | 4% | Importado | C | 30 Dias
8412 | Cap 06 - Disjuntores em caixa moldada e aberta | Disjuntores em caixa moldada e aberta | ELSP | BD | 1SDA054441R1BR | 1SDA054441R1BR | 1SDA054441R1BR - T5S 400 R400 TMA 3P F F - Disjuntor em caixa moldada linha Tmax, 3 polos, instalação fixo, com terminais frontais F, corrente nominal 400A, capacidade de ruptura (Icu) - 85kA 220/230Vca - 50kA 380/415Vca - 40kA 440Vca - 30kA 500Vca - 25kA 690Vca, dimensões 205x140x103,5mm (AxLxP), com relé TMA, com proteção térmico ajustável e magnético ajustável. | 11428.2098 | 85362000 | 10% | 18% | 12% | 7% | Nacional | B | 10 Dias
8413 | Cap 06 - Disjuntores em caixa moldada e aberta | Disjuntores em caixa moldada e aberta | ELSP | BD | 1SDA054333R1BR | 1SDA054333R1BR | 1SDA054333R1BR - T5S 400 R400 PR221DS-LS/I 3P F F - Disjuntor em caixa moldada linha Tmax, 3 polos, instalação fixo, com terminais frontais F, corrente nominal 400A, capacidade de ruptura (Icu) - 85kA 220/230Vca - 50kA 380/415Vca - 40kA 440Vca - 30kA 500Vca - 25kA 690Vca, dimensões 205x140x103,5mm (AxLxP), com relé eletrônico PR221DS-LS/I, com proteção sobrecarga L, curto-circuito seletivo S ou curto-circuito instantâneo I. | 12324.2278 | 85362000 | 10% | 18% | 12% | 7% | Nacional | B | 10 Dias
8414 | Cap 06 - Disjuntores em caixa moldada e aberta | Disjuntores em caixa moldada e aberta | ELSP | BC | 1SDA054337R1 | 1SDA054337R1 | Disjuntor Tripolar 1000 V 400 A Fixo Frontal C/Rele Eletronico Isolado A Ar T5S 400 PR222DS/P-LSI 400 3P F F | 15614.701 | 85362000 | 10% | 18% | 4% | 4% | Importado | C | 30 Dias
8415 | Cap 06 - Disjuntores em caixa moldada e aberta | Disjuntores em caixa moldada e aberta | ELSP | BD | 1SDA054339R1BR | 1SDA054339R1BR | 1SDA054339R1BR - T5S 400 R400 PR222DS/P-LSIG 3P F F - Disjuntor em caixa moldada linha Tmax, 3 polos, instalação fixo, com terminais frontais F, corrente nominal 400A, capacidade de ruptura (Icu) - 85kA 220/230Vca - 50kA 380/415Vca - 40kA 440Vca - 30kA 500Vca - 25kA 690Vca, dimensões 205x140x103,5mm (AxLxP), com relé eletrônico PR222DS/P-LSIG, com proteção sobrecarga L, curto-circuito seletivo S, curto-circuito instantâneo I e fuga terra G. | 16033.5812 | 85362000 | 10% | 18% | 12% | 7% | Nacional | B | 10 Dias
8416 | Cap 06 - Disjuntores em caixa moldada e aberta | Disjuntores em caixa moldada e aberta | ELSP | BD | 1SDA054461R1BR | 1SDA054461R1BR | 1SDA054461R1BR - T5S 630 R500 TMA 3P F F - Disjuntor em caixa moldada linha Tmax, 3 polos, instalação fixo, com terminais frontais F, corrente nominal 500A, capacidade de ruptura (Icu) - 85kA 220/230Vca - 50kA 380/415Vca - 40kA 440Vca - 30kA 500Vca - 25kA 690Vca, dimensões 205x140x103,5mm (AxLxP), com relé TMA, com proteção térmico ajustável e magnético ajustável. | 16394.1826 | 85362000 | 10% | 18% | 12% | 7% | Nacional | B | 10 Dias
8417 | Cap 06 - Disjuntores em caixa moldada e aberta | Disjuntores em caixa moldada e aberta | ELSP | BD | 1SDA054404R1BR | 1SDA054404R1BR | 1SDA054404R1BR - T5S 630 R630 PR221DS-LS/I 3P F F - Disjuntor em caixa moldada linha Tmax, 3 polos, instalação fixo, com terminais frontais F, corrente nominal 630A, capacidade de ruptura (Icu) - 85kA 220/230Vca - 50kA 380/415Vca - 40kA 440Vca - 30kA 500Vca - 25kA 690Vca, dimensões 205x140x103,5mm (AxLxP), com relé eletrônico PR221DS-LS/I, com proteção sobrecarga L, curto-circuito seletivo S ou curto-circuito instantâneo I. | 16394.1826 | 85362000 | 10% | 18% | 12% | 7% | Nacional | B | 10 Dias
8418 | Cap 06 - Disjuntores em caixa moldada e aberta | Disjuntores em caixa moldada e aberta | ELSP | BD | 1SDA054406R1BR | 1SDA054406R1BR | DISJUNTOR TRIPOLAR 690 V 630 A FIXO FRONTAL C/RELE MICROPROCESSADO T5S 630 PR222DS/P-LSI 630 3P F F ABB | 20539.6518 | 85362000 | 10% | 18% | 12% | 7% | Nacional | B | 10 Dias
8419 | Cap 06 - Disjuntores em caixa moldada e aberta | Disjuntores em caixa moldada e aberta | ELSP | BD | 1SDA054407R1BR | 1SDA054407R1BR | 1SDA054407R1BR - T5S 630 R630 PR222DS/P-LSIG 3P F F - Disjuntor em caixa moldada linha Tmax, 3 polos, instalação fixo, com terminais frontais F, corrente nominal 630A, capacidade de ruptura (Icu) - 85kA 220/230Vca - 50kA 380/415Vca - 40kA 440Vca - 30kA 500Vca - 25kA 690Vca, dimensões 205x140x103,5mm (AxLxP), com relé eletrônico PR222DS/P-LSIG, com proteção sobrecarga L, curto-circuito seletivo S, curto-circuito instantâneo I e fuga terra G. | 20936.9398 | 85362000 | 10% | 18% | 12% | 7% | Nacional | B | 10 Dias
8420 | Cap 06 - Disjuntores em caixa moldada e aberta | Disjuntores em caixa moldada e aberta | ELSP | BD | 1SDA060204R1BR | 1SDA060204R1BR | 1SDA060204R1BR - T6S 630 R630 TMA 3P F F - Disjuntor em caixa moldada linha Tmax, 3 polos, instalação fixo, com terminais frontais F, corrente nominal 630A, capacidade de ruptura (Icu) - 85kA 220/230Vca - 50kA 380/415Vca - 45kA 440Vca - 35kA 500Vca - 22kA 690Vca, dimensões 268x210x103,5mm (AxLxP), com relé TMA, com proteção térmico ajustável e magnético ajustável. | 19779.653 | 85362000 | 10% | 18% | 12% | 7% | Nacional | B | 10 Dias
8421 | Cap 06 - Disjuntores em caixa moldada e aberta | Disjuntores em caixa moldada e aberta | ELSP | BD | 1SDA060236R1BR | 1SDA060236R1BR | 1SDA060236R1BR - T6S 630 R630 PR221DS-LS/I 3P F F - Disjuntor em caixa moldada linha Tmax, 3 polos, instalação fixo, com terminais frontais F, corrente nominal 630A, capacidade de ruptura (Icu) - 85kA 220/230Vca - 50kA 380/415Vca - 45kA 440Vca - 35kA 500Vca - 22kA 690Vca, dimensões 268x210x103,5mm (AxLxP), com relé eletrônico PR221DS-LS/I, com proteção sobrecarga L, curto-circuito seletivo S ou curto-circuito instantâneo I. | 20822.4916 | 85362000 | 10% | 18% | 12% | 7% | Nacional | B | 10 Dias
8422 | Cap 06 - Disjuntores em caixa moldada e aberta | Disjuntores em caixa moldada e aberta | ELSP | BD | 1SDA060238R1BR | 1SDA060238R1BR | 1SDA060238R1BR - T6S 630 R630 PR222DS/P-LSI 3P F F - Disjuntor em caixa moldada linha Tmax, 3 polos, instalação fixo, com terminais frontais F, corrente nominal 630A, capacidade de ruptura (Icu) - 85kA 220/230Vca - 50kA 380/415Vca - 45kA 440Vca - 35kA 500Vca - 22kA 690Vca, dimensões 268x210x103,5mm (AxLxP), com relé eletrônico PR222DS/P-LSI, com proteção sobrecarga L, curto-circuito seletivo S e curto-circuito instantâneo I. | 21016.8214 | 85362000 | 10% | 18% | 12% | 7% | Nacional | C | 30 Dias
8423 | Cap 06 - Disjuntores em caixa moldada e aberta | Disjuntores em caixa moldada e aberta | ELSP | BD | 1SDA060239R1BR | 1SDA060239R1BR | 1SDA060239R1BR - T6S 630 R630 PR222DS/P-LSIG 3P F F - Disjuntor em caixa moldada linha Tmax, 3 polos, instalação fixo, com terminais frontais F, corrente nominal 630A, capacidade de ruptura (Icu) - 85kA 220/230Vca - 50kA 380/415Vca - 45kA 440Vca - 35kA 500Vca - 22kA 690Vca, dimensões 268x210x103,5mm (AxLxP), com relé eletrônico PR222DS/P-LSIG, com proteção sobrecarga L, curto-circuito seletivo S, curto-circuito instantâneo I e fuga terra G. | 21178.7576 | 85362000 | 10% | 18% | 12% | 7% | Nacional | B | 10 Dias
8424 | Cap 06 - Disjuntores em caixa moldada e aberta | Disjuntores em caixa moldada e aberta | ELSP | BD | 1SDA060216R1BR | 1SDA060216R1BR | 1SDA060216R1BR - T6S 800 R800 TMA 3P F F - Disjuntor em caixa moldada linha Tmax, 3 polos, instalação fixo, com terminais frontais F, corrente nominal 800A, capacidade de ruptura (Icu) - 85kA 220/230Vca - 50kA 380/415Vca - 45kA 440Vca - 35kA 500Vca - 22kA 690Vca, dimensões 268x210x103,5mm (AxLxP), com relé TMA, com proteção térmico ajustável e magnético ajustável. | 19779.653 | 85362000 | 10% | 18% | 12% | 7% | Nacional | B | 10 Dias
8425 | Cap 06 - Disjuntores em caixa moldada e aberta | Disjuntores em caixa moldada e aberta | ELSP | BD | 1SDA060278R1BR | 1SDA060278R1BR | 1SDA060278R1BR - T6S 800 R800 PR221DS-LS/I 3P F F - Disjuntor em caixa moldada linha Tmax, 3 polos, instalação fixo, com terminais frontais F, corrente nominal 800A, capacidade de ruptura (Icu) - 85kA 220/230Vca - 50kA 380/415Vca - 45kA 440Vca - 35kA 500Vca - 22kA 690Vca, dimensões 268x210x103,5mm (AxLxP), com relé eletrônico PR221DS-LS/I, com proteção sobrecarga L, curto-circuito seletivo S ou curto-circuito instantâneo I. | 20822.4916 | 85362000 | 10% | 18% | 12% | 7% | Nacional | B | 10 Dias
8426 | Cap 06 - Disjuntores em caixa moldada e aberta | Disjuntores em caixa moldada e aberta | ELSP | BD | 1SDA060280R1BR | 1SDA060280R1BR | 1SDA060280R1BR - T6S 800 R800 PR222DS/P-LSI 3P F F - Disjuntor em caixa moldada linha Tmax, 3 polos, instalação fixo, com terminais frontais F, corrente nominal 800A, capacidade de ruptura (Icu) - 85kA 220/230Vca - 50kA 380/415Vca - 45kA 440Vca - 35kA 500Vca - 22kA 690Vca, dimensões 268x210x103,5mm (AxLxP), com relé eletrônico PR222DS/P-LSI, com proteção sobrecarga L, curto-circuito seletivo S e curto-circuito instantâneo I. | 21016.8214 | 85362000 | 10% | 18% | 12% | 7% | Nacional | B | 10 Dias
8427 | Cap 06 - Disjuntores em caixa moldada e aberta | Disjuntores em caixa moldada e aberta | ELSP | BD | 1SDA060281R1BR | 1SDA060281R1BR | 1SDA060281R1BR - T6S 800 R800 PR222DS/P-LSIG 3P F F - Disjuntor em caixa moldada linha Tmax, 3 polos, instalação fixo, com terminais frontais F, corrente nominal 800A, capacidade de ruptura (Icu) - 85kA 220/230Vca - 50kA 380/415Vca - 45kA 440Vca - 35kA 500Vca - 22kA 690Vca, dimensões 268x210x103,5mm (AxLxP), com relé eletrônico PR222DS/P-LSIG, com proteção sobrecarga L, curto-circuito seletivo S, curto-circuito instantâneo I e fuga terra G. | 21178.7576 | 85362000 | 10% | 18% | 12% | 7% | Nacional | B | 10 Dias
8428 | Cap 06 - Disjuntores em caixa moldada e aberta | Disjuntores em caixa moldada e aberta | ELSP | BD | 1SDA061963R1BR | 1SDA061963R1BR | 1SDA061963R1BR - T7S 800 R800 PR231/P-LS/I 3P F F - Disjuntor em caixa moldada linha Tmax, 3 polos, instalação fixo, com terminais frontais F, corrente nominal 800A, capacidade de ruptura (Icu) - 85kA 220/230Vca - 50kA 380/415Vca - 50kA 440Vca - 40kA 500Vca - 30kA 690Vca, dimensões 268x210x103,5mm (AxLxP), com relé eletrônico PR231/P-LS/I, com proteção sobrecarga L, curto-circuito seletivo S ou curto-circuito instantâneo I. | 27712.2372 | 85362000 | 10% | 18% | 12% | 7% | Nacional | B | 10 Dias
8429 | Cap 06 - Disjuntores em caixa moldada e aberta | Disjuntores em caixa moldada e aberta | ELSP | BD | 1SDA061964R1BR | 1SDA061964R1BR | 1SDA061964R1BR - T7S 800 R800 PR232/P-LSI 3P F F - Disjuntor em caixa moldada linha Tmax, 3 polos, instalação fixo, com terminais frontais F, corrente nominal 800A, capacidade de ruptura (Icu) - 85kA 220/230Vca - 50kA 380/415Vca - 50kA 440Vca - 40kA 500Vca - 30kA 690Vca, dimensões 268x210x103,5mm (AxLxP), com relé eletrônico PR232/P-LSI, com proteção sobrecarga L, curto-circuito seletivo S e curto-circuito instantâneo I. | 32350.0128 | 85362000 | 10% | 18% | 12% | 7% | Nacional | B | 10 Dias
8430 | Cap 06 - Disjuntores em caixa moldada e aberta | Disjuntores em caixa moldada e aberta | ELSP | BD | 1SDA061965R1BR | 1SDA061965R1BR | 1SDA061965R1BR - T7S 800 R800 PR331/P-LSIG 3P F F - Disjuntor em caixa moldada linha Tmax, 3 polos, instalação fixo, com terminais frontais F, corrente nominal 800A, capacidade de ruptura (Icu) - 85kA 220/230Vca - 50kA 380/415Vca - 50kA 440Vca - 40kA 500Vca - 30kA 690Vca, dimensões 268x210x103,5mm (AxLxP), com relé eletrônico PR331/P-LSIG, com proteção sobrecarga L, curto-circuito seletivo S, curto-circuito instantâneo I e proteção fuga terra G. | 34338.5728 | 85362000 | 10% | 18% | 12% | 7% | Nacional | B | 10 Dias
8431 | Cap 06 - Disjuntores em caixa moldada e aberta | Disjuntores em caixa moldada e aberta | ELSP | BC | 1SDA061966R1 | 1SDA061966R1 | Disjuntor Tripolar 1000 V 800 A Fixo c/Rele Eletronico Isolado A Ar T7S800 PR332/P LI 800A | 30743.6464 | 85362000 | 10% | 18% | 4% | 4% | Importado | C | 30 Dias
8432 | Cap 06 - Disjuntores em caixa moldada e aberta | Disjuntores em caixa moldada e aberta | ELSP | BC | 1SDA061967R1 | 1SDA061967R1 | DISJUNTOR TRIPOLAR 690 V 800 A FIXO FRONTAL C/RELE ELETRONICO ISOLADOA AR T7S 800 R800 P | 34986.2964 | 85362000 | 10% | 18% | 4% | 4% | Importado | C | 30 Dias
8433 | Cap 06 - Disjuntores em caixa moldada e aberta | Disjuntores em caixa moldada e aberta | ELSP | BC | 1SDA061968R1 | T7S 800 PR332/P LSIG In=800A 3p F F | T7S 800 PR332/P LSIG In=800A 3p F F | 36948.9288 | Sob Consulta | 10% | 10% | 4% | 4% | Sob Consulta | I | Sob Consulta
8434 | Cap 06 - Disjuntores em caixa moldada e aberta | Disjuntores em caixa moldada e aberta | ELSP | BC | 1SDA061969R1 | 1SDA061969R1 | 1SDA061969R1BR - T7S 800 R800 PR332/P-LSIRc 3P F F - Disjuntor em caixa moldada linha Tmax, 3 polos, instalação fixo, com terminais frontais F, corrente nominal 800A, capacidade de ruptura (Icu) - 85kA 220/230Vca - 50kA 380/415Vca - 50kA 440Vca - 40kA 500Vca - 30kA 690Vca, dimensões 268x210x103,5mm (AxLxP), com relé eletrônico PR332/P-LSIRc, com proteção sobrecarga L, curto-circuito seletivo S, curto-circuito instantâneo I e corrente residual Rc. | 38648.1618 | 85362000 | 10% | 18% | 4% | 4% | Importado | C | 30 Dias
8435 | Cap 06 - Disjuntores em caixa moldada e aberta | Disjuntores em caixa moldada e aberta | ELSP | BD | 1SDA061981R1BR | 1SDA061981R1BR | 1SDA061981R1BR - T7MS 800 R800 PR231/P-LS/I 3P F F - Disjuntor em caixa moldada linha Tmax, 3 polos, instalação fixo, com terminais frontais F, corrente nominal 800A, capacidade de ruptura (Icu) - 85kA 220/230Vca - 50kA 380/415Vca - 50kA 440Vca - 40kA 500Vca - 30kA 690Vca, dimensões 268x210x103,5mm (AxLxP), com relé eletrônico PR231/P-LS/I, com proteção sobrecarga L, curto-circuito seletivo S ou curto-circuito instantâneo I. | 29098.3992 | 85362000 | 10% | 18% | 12% | 7% | Nacional | B | 10 Dias
8436 | Cap 06 - Disjuntores em caixa moldada e aberta | Disjuntores em caixa moldada e aberta | ELSP | BD | 1SDA061982R1BR | 1SDA061982R1BR | 1SDA061982R1BR - T7MS 800 R800 PR232/P-LSI 3P F F - Disjuntor em caixa moldada linha Tmax, 3 polos, instalação fixo, com terminais frontais F, corrente nominal 800A, capacidade de ruptura (Icu) - 85kA 220/230Vca - 50kA 380/415Vca - 50kA 440Vca - 40kA 500Vca - 30kA 690Vca, dimensões 268x210x103,5mm (AxLxP), com relé eletrônico PR232/P-LSI, com proteção sobrecarga L, curto-circuito seletivo S e curto-circuito instantâneo I. | 33736.1748 | 85362000 | 10% | 18% | 12% | 7% | Nacional | B | 10 Dias
8437 | Cap 06 - Disjuntores em caixa moldada e aberta | Disjuntores em caixa moldada e aberta | ELSP | BD | 1SDA061983R1BR | 1SDA061983R1BR | 1SDA061983R1BR - T7MS 800 R800 PR331/P-LSIG 3P F F - Disjuntor em caixa moldada linha Tmax, 3 polos, instalação fixo, com terminais frontais F, corrente nominal 800A, capacidade de ruptura (Icu) - 85kA 220/230Vca - 50kA 380/415Vca - 50kA 440Vca - 40kA 500Vca - 30kA 690Vca, dimensões 268x210x103,5mm (AxLxP), com relé eletrônico PR331/P-LSIG, com proteção sobrecarga L, curto-circuito seletivo S, curto-circuito instantâneo I e proteção fuga terra G. | 35724.7242 | 85362000 | 10% | 18% | 12% | 7% | Nacional | C | 30 Dias
8438 | Cap 06 - Disjuntores em caixa moldada e aberta | Disjuntores em caixa moldada e aberta | ELSP | BC | 1SDA061984R1 | 1SDA061984R1 | Sob Consulta | 32129.7872 | Sob Consulta | 10% | 18% | 4% | 4% | Importado | I | Sob Consulta
8439 | Cap 06 - Disjuntores em caixa moldada e aberta | Disjuntores em caixa moldada e aberta | ELSP | BC | 1SDA061985R1 | 1SDA061985R1 | Disjuntor Tripolar 1000 V 800 A Fixo Frontal c/Rele Microprocessado,c/Modulo de Medicao PR | 36372.4372 | 85362000 | 10% | 18% | 4% | 4% | Importado | C | 30 Dias
8440 | Cap 06 - Disjuntores em caixa moldada e aberta | Disjuntores em caixa moldada e aberta | ELSP | BC | 1SDA061986R1 | 1SDA061986R1 | Sob Consulta | 40032.1402 | Sob Consulta | 10% | 18% | 4% | 4% | Importado | I | Sob Consulta
8441 | Cap 06 - Disjuntores em caixa moldada e aberta | Disjuntores em caixa moldada e aberta | ELSP | BC | 1SDA061987R1 | 1SDA061987R1 | 1SDA061987R1BR - T7MS 800 R800 PR332/P-LSIRc 3P F F - Disjuntor em caixa moldada linha Tmax, 3 polos, instalação fixo, com terminais frontais F, corrente nominal 800A, capacidade de ruptura (Icu) - 85kA 220/230Vca - 50kA 380/415Vca - 50kA 440Vca - 40kA 500Vca - 30kA 690Vca, dimensões 268x210x103,5mm (AxLxP), com relé eletrônico PR332/P-LSIRc, com proteção sobrecarga L, curto-circuito seletivo S, curto-circuito instantâneo I e corrente residual Rc. | 40032.119 | 85362000 | 10% | 18% | 4% | 4% | Importado | C | 30 Dias
8442 | Cap 06 - Disjuntores em caixa moldada e aberta | Disjuntores em caixa moldada e aberta | ELSP | BD | 1SDA060547R1BR | 1SDA060547R1BR | 1SDA060547R1BR - T6S 1000 R1BR000 PR221DS-LS/I 3P F F - Disjuntor em caixa moldada linha Tmax, 3 polos, instalação fixo, com terminais frontais F, corrente nominal 1000A, capacidade de ruptura (Icu) - 85kA 220/230Vca - 50kA 380/415Vca - 45kA 440Vca - 35kA 500Vca - 22kA 690Vca, dimensões 268x210x103,5mm (AxLxP), com relé eletrônico PR221DS-LS/I, com proteção sobrecarga L, curto-circuito seletivo S ou curto-circuito instantâneo I. | 27076.269 | 85362000 | 10% | 18% | 12% | 7% | Nacional | B | 10 Dias
8443 | Cap 06 - Disjuntores em caixa moldada e aberta | Disjuntores em caixa moldada e aberta | ELSP | BC | 1SDA060552R1 | 1SDA060552R1 | 1SDA060552R1BR - T6S 1000 R1BR000 PR222DS/P-LSI 3P F F - Disjuntor em caixa moldada linha Tmax, 3 polos, instalação fixo, com terminais frontais F, corrente nominal 1000A, capacidade de ruptura (Icu) - 85kA 220/230Vca - 50kA 380/415Vca - 45kA 440Vca - 35kA 500Vca - 22kA 690Vca, dimensões 268x210x103,5mm (AxLxP), com relé eletrônico PR222DS/P-LSI, com proteção sobrecarga L, curto-circuito seletivo S e curto-circuito instantâneo I. | 27270.5776 | 85362000 | 10% | 18% | 4% | 4% | Importado | C | 30 Dias
8444 | Cap 06 - Disjuntores em caixa moldada e aberta | Disjuntores em caixa moldada e aberta | ELSP | BC | 1SDA060554R1 | T6S 1000 PR222DS/P-LSIG In=1000 3p F F | T6S 1000 PR222DS/P-LSIG In=1000 3p F F | 24881.6344 | Sob Consulta | 10% | 10% | 4% | 4% | Sob Consulta | I | Sob Consulta
8445 | Cap 06 - Disjuntores em caixa moldada e aberta | Disjuntores em caixa moldada e aberta | ELSP | BD | 1SDA062738R1BR | 1SDA062738R1BR | 1SDA062738R1BR - T7S 1000 R1BR000 PR231/P-LS/I 3P F F - Disjuntor em caixa moldada linha Tmax, 3 polos, instalação fixo, com terminais frontais F, corrente nominal 1000A, capacidade de ruptura (Icu) - 85kA 220/230Vca - 50kA 380/415Vca - 50kA 440Vca - 40kA 500Vca - 30kA 690Vca, dimensões 268x210x103,5mm (AxLxP), com relé eletrônico PR231/P-LS/I, com proteção sobrecarga L, curto-circuito seletivo S ou curto-circuito instantâneo I. | 27712.2372 | 85362000 | 10% | 18% | 12% | 7% | Nacional | B | 10 Dias
8446 | Cap 06 - Disjuntores em caixa moldada e aberta | Disjuntores em caixa moldada e aberta | ELSP | BD | 1SDA062739R1BR | 1SDA062739R1BR | 1SDA062739R1BR - T7S 1000 R1BR000 PR232/P-LSI 3P F F - Disjuntor em caixa moldada linha Tmax, 3 polos, instalação fixo, com terminais frontais F, corrente nominal 1000A, capacidade de ruptura (Icu) - 85kA 220/230Vca - 50kA 380/415Vca - 50kA 440Vca - 40kA 500Vca - 30kA 690Vca, dimensões 268x210x103,5mm (AxLxP), com relé eletrônico PR232/P-LSI, com proteção sobrecarga L, curto-circuito seletivo S e curto-circuito instantâneo I. | 32350.0128 | 85362000 | 10% | 18% | 12% | 7% | Nacional | B | 10 Dias
8447 | Cap 06 - Disjuntores em caixa moldada e aberta | Disjuntores em caixa moldada e aberta | ELSP | BD | 1SDA062740R1BR | 1SDA062740R1BR | 1SDA062740R1BR - T7S 1000 R1BR000 PR331/P-LSIG 3P F F - Disjuntor em caixa moldada linha Tmax, 3 polos, instalação fixo, com terminais frontais F, corrente nominal 1000A, capacidade de ruptura (Icu) - 85kA 220/230Vca - 50kA 380/415Vca - 50kA 440Vca - 40kA 500Vca - 30kA 690Vca, dimensões 268x210x103,5mm (AxLxP), com relé eletrônico PR331/P-LSIG, com proteção sobrecarga L, curto-circuito seletivo S, curto-circuito instantâneo I e proteção fuga terra G. | 34338.5728 | 85362000 | 10% | 18% | 12% | 7% | Nacional | B | 10 Dias
8448 | Cap 06 - Disjuntores em caixa moldada e aberta | Disjuntores em caixa moldada e aberta | ELSP | BC | 1SDA062741R1 | 1SDA062741R1 | DISJUNTOR TRIPOLAR 690 V 1000 A FIXO C/RELE ISOLADO A AR T7S 1000 R1000 PR332 LI 3P ABB | 30743.6464 | 85362000 | 10% | 18% | 4% | 4% | Importado | C | 30 Dias
8449 | Cap 06 - Disjuntores em caixa moldada e aberta | Disjuntores em caixa moldada e aberta | ELSP | BC | 1SDA062742R1 | T7S 1000 PR332/P-LSI 1000 3P F F | T7S 1000 PR332/P LSI In=1000A 3p F F | 38648.1512 | Sob Consulta | 10% | 10% | 4% | 4% | Sob Consulta | C | 30 Dias
8450 | Cap 06 - Disjuntores em caixa moldada e aberta | Disjuntores em caixa moldada e aberta | ELSP | BC | 1SDA062743R1 | 1SDA062743R1 | Sob Consulta | 38648.1512 | Sob Consulta | 10% | 18% | 4% | 4% | Importado | I | Sob Consulta
8451 | Cap 06 - Disjuntores em caixa moldada e aberta | Disjuntores em caixa moldada e aberta | ELSP | BC | 1SDA062744R1 | 1SDA062744R1 | 1SDA062744R1BR - T7S 1000 R1BR000 PR332/P-LSIRc 3P F F - Disjuntor em caixa moldada linha Tmax, 3 polos, instalação fixo, com terminais frontais F, corrente nominal 1000A, capacidade de ruptura (Icu) - 85kA 220/230Vca - 50kA 380/415Vca - 50kA 440Vca - 40kA 500Vca - 30kA 690Vca, dimensões 268x210x103,5mm (AxLxP), com relé eletrônico PR332/P-LSIRc, com proteção sobrecarga L, curto-circuito seletivo S, curto-circuito instantâneo I e corrente residual Rc. | 38648.1618 | 85362000 | 10% | 18% | 4% | 4% | Importado | C | 30 Dias
8452 | Cap 06 - Disjuntores em caixa moldada e aberta | Disjuntores em caixa moldada e aberta | ELSP | BD | 1SDA062754R1BR | 1SDA062754R1BR | 1SDA062754R1BR - T7MS 1000 R1BR000 PR231/P-LS/I 3P F F - Disjuntor em caixa moldada linha Tmax, 3 polos, instalação fixo, com terminais frontais F, corrente nominal 1000A, capacidade de ruptura (Icu) - 85kA 220/230Vca - 50kA 380/415Vca - 50kA 440Vca - 40kA 500Vca - 30kA 690Vca, dimensões 268x210x103,5mm (AxLxP), com relé eletrônico PR231/P-LS/I, com proteção sobrecarga L, curto-circuito seletivo S ou curto-circuito instantâneo I. | 29098.3992 | 85362000 | 10% | 18% | 12% | 7% | Nacional | B | 10 Dias
8453 | Cap 06 - Disjuntores em caixa moldada e aberta | Disjuntores em caixa moldada e aberta | ELSP | BD | 1SDA062755R1BR | 1SDA062755R1BR | 1SDA062755R1BR - T7MS 1000 R1BR000 PR232/P-LSI 3P F F - Disjuntor em caixa moldada linha Tmax, 3 polos, instalação fixo, com terminais frontais F, corrente nominal 1000A, capacidade de ruptura (Icu) - 85kA 220/230Vca - 50kA 380/415Vca - 50kA 440Vca - 40kA 500Vca - 30kA 690Vca, dimensões 268x210x103,5mm (AxLxP), com relé eletrônico PR232/P-LSI, com proteção sobrecarga L, curto-circuito seletivo S e curto-circuito instantâneo I. | 33736.1748 | 85362000 | 10% | 18% | 12% | 7% | Nacional | B | 10 Dias
8454 | Cap 06 - Disjuntores em caixa moldada e aberta | Disjuntores em caixa moldada e aberta | ELSP | BD | 1SDA062756R1BR | 1SDA062756R1BR | 1SDA062756R1BR - T7MS 1000 R1BR000 PR331/P-LSIG 3P F F - Disjuntor em caixa moldada linha Tmax, 3 polos, instalação fixo, com terminais frontais F, corrente nominal 1000A, capacidade de ruptura (Icu) - 85kA 220/230Vca - 50kA 380/415Vca - 50kA 440Vca - 40kA 500Vca - 30kA 690Vca, dimensões 268x210x103,5mm (AxLxP), com relé eletrônico PR331/P-LSIG, com proteção sobrecarga L, curto-circuito seletivo S, curto-circuito instantâneo I e proteção fuga terra G. | 35724.7242 | 85362000 | 10% | 18% | 12% | 7% | Nacional | C | 30 Dias
8455 | Cap 06 - Disjuntores em caixa moldada e aberta | Disjuntores em caixa moldada e aberta | ELSP | BC | 1SDA062757R1 | 1SDA062757R1 | Disjuntor Tripolar 690 V 1000 A Fixo c/Rele Eletronico Isolado A Ar T7MS 1000 PR332/P LI 3 | 32129.7872 | 85362000 | 10% | 18% | 4% | 4% | Importado | C | 30 Dias
8456 | Cap 06 - Disjuntores em caixa moldada e aberta | Disjuntores em caixa moldada e aberta | ELSP | BC | 1SDA062758R1 | 1SDA062758R1 | Disjuntor Tripolar 1000 V 1000 A Fixo c/Rele Eletronico Isolado A ArT7M S 1000PR332/PLSI | 36372.4372 | 85362000 | 10% | 18% | 4% | 4% | Importado | C | 30 Dias
8457 | Cap 06 - Disjuntores em caixa moldada e aberta | Disjuntores em caixa moldada e aberta | ELSP | BC | 1SDA062759R1 | 1SDA062759R1 | Sob Consulta | 40032.1402 | Sob Consulta | 10% | 18% | 4% | 4% | Importado | I | Sob Consulta
8458 | Cap 06 - Disjuntores em caixa moldada e aberta | Disjuntores em caixa moldada e aberta | ELSP | BC | 1SDA062760R1 | 1SDA062760R1 | 1SDA062760R1BR - T7MS 1000 R1BR000 PR332/P-LSIRc 3P F F - Disjuntor em caixa moldada linha Tmax, 3 polos, instalação fixo, com terminais frontais F, corrente nominal 1000A, capacidade de ruptura (Icu) - 85kA 220/230Vca - 50kA 380/415Vca - 50kA 440Vca - 40kA 500Vca - 30kA 690Vca, dimensões 268x210x103,5mm (AxLxP), com relé eletrônico PR332/P-LSIRc, com proteção sobrecarga L, curto-circuito seletivo S, curto-circuito instantâneo I e corrente residual Rc. | 40032.119 | 85362000 | 10% | 18% | 4% | 4% | Importado | C | 30 Dias
8459 | Cap 06 - Disjuntores em caixa moldada e aberta | Disjuntores em caixa moldada e aberta | ELSP | BD | 1SDA062866R1BR | 1SDA062866R1BR | 1SDA062866R1BR - T7S 1250 R1BR250 PR231/P-LS/I 3P F F - Disjuntor em caixa moldada linha Tmax, 3 polos, instalação fixo, com terminais frontais F, corrente nominal 1250A, capacidade de ruptura (Icu) - 85kA 220/230Vca - 50kA 380/415Vca - 50kA 440Vca - 40kA 500Vca - 30kA 690Vca, dimensões 268x210x103,5mm (AxLxP), com relé eletrônico PR231/P-LS/I, com proteção sobrecarga L, curto-circuito seletivo S ou curto-circuito instantâneo I. | 27712.2372 | 85362000 | 10% | 18% | 12% | 7% | Nacional | B | 10 Dias
8460 | Cap 06 - Disjuntores em caixa moldada e aberta | Disjuntores em caixa moldada e aberta | ELSP | BD | 1SDA062867R1BR | 1SDA062867R1BR | 1SDA062867R1BR - T7S 1250 R1BR250 PR232/P-LSI 3P F F - Disjuntor em caixa moldada linha Tmax, 3 polos, instalação fixo, com terminais frontais F, corrente nominal 1250A, capacidade de ruptura (Icu) - 85kA 220/230Vca - 50kA 380/415Vca - 50kA 440Vca - 40kA 500Vca - 30kA 690Vca, dimensões 268x210x103,5mm (AxLxP), com relé eletrônico PR232/P-LSI, com proteção sobrecarga L, curto-circuito seletivo S e curto-circuito instantâneo I. | 32350.0128 | 85362000 | 10% | 18% | 12% | 7% | Nacional | B | 10 Dias
8461 | Cap 06 - Disjuntores em caixa moldada e aberta | Disjuntores em caixa moldada e aberta | ELSP | BD | 1SDA062868R1BR | 1SDA062868R1BR | 1SDA062868R1BR - T7S 1250 R1BR250 PR331/P-LSIG 3P F F - Disjuntor em caixa moldada linha Tmax, 3 polos, instalação fixo, com terminais frontais F, corrente nominal 1250A, capacidade de ruptura (Icu) - 85kA 220/230Vca - 50kA 380/415Vca - 50kA 440Vca - 40kA 500Vca - 30kA 690Vca, dimensões 268x210x103,5mm (AxLxP), com relé eletrônico PR331/P-LSIG, com proteção sobrecarga L, curto-circuito seletivo S, curto-circuito instantâneo I e proteção fuga terra G. | 34338.5728 | 85362000 | 10% | 18% | 12% | 7% | Nacional | B | 10 Dias
8462 | Cap 06 - Disjuntores em caixa moldada e aberta | Disjuntores em caixa moldada e aberta | ELSP | BC | 1SDA062869R1 | 1SDA062869R1 | Sob Consulta | 30743.6358 | Sob Consulta | 10% | 18% | 4% | 4% | Importado | I | Sob Consulta
8463 | Cap 06 - Disjuntores em caixa moldada e aberta | Disjuntores em caixa moldada e aberta | ELSP | BC | 1SDA062870R1 | 1SDA062870R1 | Sob Consulta | 34986.2964 | 85362000 | 10% | 18% | 4% | 4% | Importado | C | 30 Dias
8464 | Cap 06 - Disjuntores em caixa moldada e aberta | Disjuntores em caixa moldada e aberta | ELSP | BC | 1SDA062871R1 | 1SDA062871R1 | Sob Consulta | 38648.1512 | Sob Consulta | 10% | 18% | 4% | 4% | Importado | I | Sob Consulta
8465 | Cap 06 - Disjuntores em caixa moldada e aberta | Disjuntores em caixa moldada e aberta | ELSP | BC | 1SDA062872R1 | 1SDA062872R1 | 1SDA062872R1BR - T7S 1250 R1BR250 PR332/P-LSIRc 3P F F - Disjuntor em caixa moldada linha Tmax, 3 polos, instalação fixo, com terminais frontais F, corrente nominal 1250A, capacidade de ruptura (Icu) - 85kA 220/230Vca - 50kA 380/415Vca - 50kA 440Vca - 40kA 500Vca - 30kA 690Vca, dimensões 268x210x103,5mm (AxLxP), com relé eletrônico PR332/P-LSIRc, com proteção sobrecarga L, curto-circuito seletivo S, curto-circuito instantâneo I e corrente residual Rc. | 38648.1618 | 85362000 | 10% | 18% | 4% | 4% | Importado | C | 30 Dias
8466 | Cap 06 - Disjuntores em caixa moldada e aberta | Disjuntores em caixa moldada e aberta | ELSP | BD | 1SDA062882R1BR | 1SDA062882R1BR | DISJUNTOR BAIXA TENSAO TRIPOLAR 690V 1250A 50KA EM 380V T7M S 1250 PR231/P-LS/I 3P F ABB | 29098.3992 | 85362000 | 10% | 18% | 12% | 7% | Nacional | A | 3 dias Utéis
8467 | Cap 06 - Disjuntores em caixa moldada e aberta | Disjuntores em caixa moldada e aberta | ELSP | BD | 1SDA062883R1BR | 1SDA062883R1BR | 1SDA062883R1BR - T7MS 1250 R1BR250 PR232/P-LSI 3P F F - Disjuntor em caixa moldada linha Tmax, 3 polos, instalação fixo, com terminais frontais F, corrente nominal 1250A, capacidade de ruptura (Icu) - 85kA 220/230Vca - 50kA 380/415Vca - 50kA 440Vca - 40kA 500Vca - 30kA 690Vca, dimensões 268x210x103,5mm (AxLxP), com relé eletrônico PR232/P-LSI, com proteção sobrecarga L, curto-circuito seletivo S e curto-circuito instantâneo I. | 33736.1748 | 85362000 | 10% | 18% | 12% | 7% | Nacional | B | 10 Dias
8468 | Cap 06 - Disjuntores em caixa moldada e aberta | Disjuntores em caixa moldada e aberta | ELSP | BD | 1SDA062884R1BR | 1SDA062884R1BR | 1SDA062884R1BR - T7MS 1250 R1BR250 PR331/P-LSIG 3P F F - Disjuntor em caixa moldada linha Tmax, 3 polos, instalação fixo, com terminais frontais F, corrente nominal 1250A, capacidade de ruptura (Icu) - 85kA 220/230Vca - 50kA 380/415Vca - 50kA 440Vca - 40kA 500Vca - 30kA 690Vca, dimensões 268x210x103,5mm (AxLxP), com relé eletrônico PR331/P-LSIG, com proteção sobrecarga L, curto-circuito seletivo S, curto-circuito instantâneo I e proteção fuga terra G. | 35724.7242 | 85362000 | 10% | 18% | 12% | 7% | Nacional | C | 30 Dias
8469 | Cap 06 - Disjuntores em caixa moldada e aberta | Disjuntores em caixa moldada e aberta | ELSP | BC | 1SDA062885R1 | 1SDA062885R1 | Disjuntor Tripolar 690 V 1250 A Fixo Frontal c/Rele Eletronico Isolado AAr T7S 1250 PR332/ | 32129.7872 | 85362000 | 10% | 18% | 4% | 4% | Importado | C | 30 Dias
8470 | Cap 06 - Disjuntores em caixa moldada e aberta | Disjuntores em caixa moldada e aberta | ELSP | BC | 1SDA062886R1 | 1SDA062886R1 | Disjuntor Tripolar 1000 V 1250 A Fixo Frontal c/Rele Eletronico c/Modulode MediÃ§Ã£o PR330/V | 36372.4372 | 85362000 | 10% | 18% | 4% | 4% | Importado | C | 30 Dias
8471 | Cap 06 - Disjuntores em caixa moldada e aberta | Disjuntores em caixa moldada e aberta | ELSP | BC | 1SDA062887R1 | 1SDA062887R1 | Sob Consulta | 40032.1402 | Sob Consulta | 10% | 18% | 4% | 4% | Importado | I | Sob Consulta
8472 | Cap 06 - Disjuntores em caixa moldada e aberta | Disjuntores em caixa moldada e aberta | ELSP | BC | 1SDA062888R1 | T7S 1250 PR332/P LSIRc 1250 3P F F M | T7S 1250 PR332/P LSIRc In=1250A 3p F F M | 40032.119 | Sob Consulta | 10% | 10% | 4% | 4% | Sob Consulta | C | 30 Dias
8473 | Cap 06 - Disjuntores em caixa moldada e aberta | Disjuntores em caixa moldada e aberta | ELSP | BD | 1SDA062994R1BR | 1SDA062994R1BR | 1SDA062994R1BR - T7S 1600 R1BR600 PR231/P-LS/I 3P F F - Disjuntor em caixa moldada linha Tmax, 3 polos, instalação fixo, com terminais frontais F, corrente nominal 1600A, capacidade de ruptura (Icu) - 85kA 220/230Vca - 50kA 380/415Vca - 50kA 440Vca - 40kA 500Vca - 30kA 690Vca, dimensões 268x210x103,5mm (AxLxP), com relé eletrônico PR231/P-LS/I, com proteção sobrecarga L, curto-circuito seletivo S ou curto-circuito instantâneo I. | 36689.8436 | 85362000 | 10% | 18% | 12% | 7% | Nacional | A | 3 dias Utéis
8474 | Cap 06 - Disjuntores em caixa moldada e aberta | Disjuntores em caixa moldada e aberta | ELSP | BD | 1SDA062995R1BR | 1SDA062995R1BR | 1SDA062995R1BR - T7S 1600 R1BR600 PR232/P-LSI 3P F F - Disjuntor em caixa moldada linha Tmax, 3 polos, instalação fixo, com terminais frontais F, corrente nominal 1600A, capacidade de ruptura (Icu) - 85kA 220/230Vca - 50kA 380/415Vca - 50kA 440Vca - 40kA 500Vca - 30kA 690Vca, dimensões 268x210x103,5mm (AxLxP), com relé eletrônico PR232/P-LSI, com proteção sobrecarga L, curto-circuito seletivo S e curto-circuito instantâneo I. | 41327.6192 | 85362000 | 10% | 18% | 12% | 7% | Nacional | B | 10 Dias
8475 | Cap 06 - Disjuntores em caixa moldada e aberta | Disjuntores em caixa moldada e aberta | ELSP | BD | 1SDA062996R1BR | 1SDA062996R1BR | 1SDA062996R1BR - T7S 1600 R1BR600 PR331/P-LSIG 3P F F - Disjuntor em caixa moldada linha Tmax, 3 polos, instalação fixo, com terminais frontais F, corrente nominal 1600A, capacidade de ruptura (Icu) - 85kA 220/230Vca - 50kA 380/415Vca - 50kA 440Vca - 40kA 500Vca - 30kA 690Vca, dimensões 268x210x103,5mm (AxLxP), com relé eletrônico PR331/P-LSIG, com proteção sobrecarga L, curto-circuito seletivo S, curto-circuito instantâneo I e proteção fuga terra G. | 43316.158 | 85362000 | 10% | 18% | 12% | 7% | Nacional | B | 10 Dias
8476 | Cap 06 - Disjuntores em caixa moldada e aberta | Disjuntores em caixa moldada e aberta | ELSP | BC | 1SDA062997R1 | 1SDA062997R1 | Sob Consulta | 39721.2316 | Sob Consulta | 10% | 18% | 4% | 4% | Importado | I | Sob Consulta
8477 | Cap 06 - Disjuntores em caixa moldada e aberta | Disjuntores em caixa moldada e aberta | ELSP | BC | 1SDA062998R1 | 1SDA062998R1 | Disjuntor Tripolar 1000 V 1600 A Fixo Frontal c/Rele Eletronico IsoladoA Ar T7S 1600 PR332 | 43963.8816 | 85362000 | 10% | 18% | 4% | 4% | Importado | C | 30 Dias
8478 | Cap 06 - Disjuntores em caixa moldada e aberta | Disjuntores em caixa moldada e aberta | ELSP | BC | 1SDA062999R1 | 1SDA062999R1 | Sob Consulta | 47625.747 | Sob Consulta | 10% | 18% | 4% | 4% | Importado | I | Sob Consulta
8479 | Cap 06 - Disjuntores em caixa moldada e aberta | Disjuntores em caixa moldada e aberta | ELSP | BC | 1SDA063000R1 | 1SDA063000R1 | 1SDA063000R1BR - T7S 1600 R1BR600 PR332/P-LSIRc 3P F F - Disjuntor em caixa moldada linha Tmax, 3 polos, instalação fixo, com terminais frontais F, corrente nominal 1600A, capacidade de ruptura (Icu) - 85kA 220/230Vca - 50kA 380/415Vca - 50kA 440Vca - 40kA 500Vca - 30kA 690Vca, dimensões 268x210x103,5mm (AxLxP), com relé eletrônico PR332/P-LSIRc, com proteção sobrecarga L, curto-circuito seletivo S, curto-circuito instantâneo I e corrente residual Rc. | 47625.747 | 85362000 | 10% | 18% | 4% | 4% | Importado | C | 30 Dias
8480 | Cap 06 - Disjuntores em caixa moldada e aberta | Disjuntores em caixa moldada e aberta | ELSP | BD | 1SDA063010R1BR | 1SDA063010R1BR | 1SDA063010R1BR - T7MS 1600 R1BR600 PR231/P-LS/I 3P F F - Disjuntor em caixa moldada linha Tmax, 3 polos, instalação fixo, com terminais frontais F, corrente nominal 1600A, capacidade de ruptura (Icu) - 85kA 220/230Vca - 50kA 380/415Vca - 50kA 440Vca - 40kA 500Vca - 30kA 690Vca, dimensões 268x210x103,5mm (AxLxP), com relé eletrônico PR231/P-LS/I, com proteção sobrecarga L, curto-circuito seletivo S ou curto-circuito instantâneo I. | 38522.9122 | 85362000 | 10% | 18% | 12% | 7% | Nacional | B | 10 Dias
8481 | Cap 06 - Disjuntores em caixa moldada e aberta | Disjuntores em caixa moldada e aberta | ELSP | BD | 1SDA063011R1BR | 1SDA063011R1BR | 1SDA063011R1BR - T7MS 1600 R1BR600 PR232/P-LSI 3P F F - Disjuntor em caixa moldada linha Tmax, 3 polos, instalação fixo, com terminais frontais F, corrente nominal 1600A, capacidade de ruptura (Icu) - 85kA 220/230Vca - 50kA 380/415Vca - 50kA 440Vca - 40kA 500Vca - 30kA 690Vca, dimensões 268x210x103,5mm (AxLxP), com relé eletrônico PR232/P-LSI, com proteção sobrecarga L, curto-circuito seletivo S e curto-circuito instantâneo I. | 43162.8608 | 85362000 | 10% | 18% | 12% | 7% | Nacional | B | 10 Dias
8482 | Cap 06 - Disjuntores em caixa moldada e aberta | Disjuntores em caixa moldada e aberta | ELSP | BD | 1SDA063012R1BR | 1SDA063012R1BR | 1SDA063012R1BR - T7MS 1600 R1BR600 PR331/P-LSIG 3P F F - Disjuntor em caixa moldada linha Tmax, 3 polos, instalação fixo, com terminais frontais F, corrente nominal 1600A, capacidade de ruptura (Icu) - 85kA 220/230Vca - 50kA 380/415Vca - 50kA 440Vca - 40kA 500Vca - 30kA 690Vca, dimensões 268x210x103,5mm (AxLxP), com relé eletrônico PR331/P-LSIG, com proteção sobrecarga L, curto-circuito seletivo S, curto-circuito instantâneo I e proteção fuga terra G. | 45151.4102 | 85362000 | 10% | 18% | 12% | 7% | Nacional | C | 30 Dias
8483 | Cap 06 - Disjuntores em caixa moldada e aberta | Disjuntores em caixa moldada e aberta | ELSP | BC | 1SDA063013R1 | 1SDA063013R1 | Sob Consulta | 41556.4732 | Sob Consulta | 10% | 18% | 4% | 4% | Importado | I | Sob Consulta
8484 | Cap 06 - Disjuntores em caixa moldada e aberta | Disjuntores em caixa moldada e aberta | ELSP | BC | 1SDA063014R1 | 1SDA063014R1 | Disjuntor Tripolar 1000 V 1600 A Fixo c/Rele Eletronico, c/Modulo deMedicao PR330V Isolado | 45796.982 | 85362000 | 10% | 18% | 4% | 4% | Importado | C | 30 Dias
8485 | Cap 06 - Disjuntores em caixa moldada e aberta | Disjuntores em caixa moldada e aberta | ELSP | BC | 1SDA063015R1 | 1SDA063015R1 | Sob Consulta | 49458.8368 | Sob Consulta | 10% | 18% | 4% | 4% | Importado | I | Sob Consulta
8486 | Cap 06 - Disjuntores em caixa moldada e aberta | Disjuntores em caixa moldada e aberta | ELSP | BC | 1SDA063016R1 | 1SDA063016R1 | 1SDA063016R1BR - T7MS 1600 R1BR600 PR332/P-LSIRc 3P F F - Disjuntor em caixa moldada linha Tmax, 3 polos, instalação fixo, com terminais frontais F, corrente nominal 1600A, capacidade de ruptura (Icu) - 85kA 220/230Vca - 50kA 380/415Vca - 50kA 440Vca - 40kA 500Vca - 30kA 690Vca, dimensões 268x210x103,5mm (AxLxP), com relé eletrônico PR332/P-LSIRc, com proteção sobrecarga L, curto-circuito seletivo S, curto-circuito instantâneo I e corrente residual Rc. | 49458.8686 | 85362000 | 10% | 18% | 4% | 4% | Importado | C | 30 Dias
8487 | Cap 06 - Disjuntores em caixa moldada e aberta | Disjuntores em caixa moldada e aberta | ELSP | BD | 1SDA054133R1BR | 1SDA054133R1BR | 1SDA054133R1BR - T4H 320 R320 PR221DS-LS/I 3P F F - Disjuntor em caixa moldada linha Tmax, 3 polos, instalação fixo, com terminais frontais F, corrente nominal 320A, capacidade de ruptura (Icu) - 100kA 220/230Vca - 70kA 380/415Vca - 65kA 440Vca - 50kA 500Vca - 40kA 690Vca, dimensões 205x105x103,5mm (AxLxP), com relé eletrônico PR221DS-LS/I, com proteção sobrecarga L, curto-circuito seletivo S ou curto-circuito instantâneo I. | 17603.2716 | 85362000 | 10% | 18% | 12% | 7% | Nacional | B | 10 Dias
8488 | Cap 06 - Disjuntores em caixa moldada e aberta | Disjuntores em caixa moldada e aberta | ELSP | BC | 1SDA054135R1 | 1SDA054135R1 | Disjuntor Tripolar 690 V 320 A Fixo c/Rele Protecao Isolado A Ar T4H 320PR222DS/P-LSI 320 | 19457.9536 | 85362000 | 10% | 18% | 4% | 4% | Importado | C | 30 Dias
8489 | Cap 06 - Disjuntores em caixa moldada e aberta | Disjuntores em caixa moldada e aberta | ELSP | BD | 1SDA054136R1BR | 1SDA054136R1BR | 1SDA054136R1BR - T4H 320 R320 PR222DS/P-LSIG 3P F F - Disjuntor em caixa moldada linha Tmax, 3 polos, instalação fixo, com terminais frontais F, corrente nominal 320A, capacidade de ruptura (Icu) - 100kA 220/230Vca - 70kA 380/415Vca - 65kA 440Vca - 50kA 500Vca - 40kA 690Vca, dimensões 205x105x103,5mm (AxLxP), com relé eletrônico PR222DS/P-LSIG, com proteção sobrecarga L, curto-circuito seletivo S, curto-circuito instantâneo I e fuga terra G. | 19771.0352 | 85362000 | 10% | 18% | 12% | 7% | Nacional | C | 30 Dias
8490 | Cap 06 - Disjuntores em caixa moldada e aberta | Disjuntores em caixa moldada e aberta | ELSP | BD | 1SDA054444R1BR | 1SDA054444R1BR | 1SDA054444R1BR - T5H 400 R320 TMA 3P F F - Disjuntor em caixa moldada linha Tmax, 3 polos, instalação fixo, com terminais frontais F, corrente nominal 320A, capacidade de ruptura (Icu) - 100kA 220/230Vca - 70kA 380/415Vca - 65kA 440Vca - 50kA 500Vca - 40kA 690Vca, dimensões 205x140x103,5mm (AxLxP), com relé TMA, com proteção térmico ajustável e magnético ajustável. | 20043.0736 | 85362000 | 10% | 18% | 12% | 7% | Nacional | B | 10 Dias
8491 | Cap 06 - Disjuntores em caixa moldada e aberta | Disjuntores em caixa moldada e aberta | ELSP | BD | 1SDA054348R1BR | 1SDA054348R1BR | 1SDA054348R1BR - T5H 400 R320 PR221DS-LS/I 3P F F - Disjuntor em caixa moldada linha Tmax, 3 polos, instalação fixo, com terminais frontais F, corrente nominal 320A, capacidade de ruptura (Icu) - 100kA 220/230Vca - 70kA 380/415Vca - 65kA 440Vca - 50kA 500Vca - 40kA 690Vca, dimensões 205x140x103,5mm (AxLxP), com relé eletrônico PR221DS-LS/I, com proteção sobrecarga L, curto-circuito seletivo S ou curto-circuito instantâneo I. | 20941.2328 | 85362000 | 10% | 18% | 12% | 7% | Nacional | C | 30 Dias
8492 | Cap 06 - Disjuntores em caixa moldada e aberta | Disjuntores em caixa moldada e aberta | ELSP | BC | 1SDA054352R1 | 1SDA054352R1 | Disjuntor Tripolar 1000 V 320 A Fixo Frontal C/Rele Eletronico Isolado A Ar T5H 400 PR222DS/P-LSI 320 3P F F | 24227.4236 | 85362000 | 10% | 18% | 4% | 4% | Importado | C | 30 Dias
8493 | Cap 06 - Disjuntores em caixa moldada e aberta | Disjuntores em caixa moldada e aberta | ELSP | BC | 1SDA054354R1 | 1SDA054354R1 | Disjuntor Tripolar 1000 V 320 A Fixo Frontal c/Rele Eletronico Isolado AAr T5H 400 PR222DS | 24648.445 | 85362000 | 10% | 18% | 4% | 4% | Importado | C | 30 Dias
8494 | Cap 06 - Disjuntores em caixa moldada e aberta | Disjuntores em caixa moldada e aberta | ELSP | BD | 1SDA054445R1BR | 1SDA054445R1BR | 1SDA054445R1BR - T5H 400 R400 TMA 3P F F - Disjuntor em caixa moldada linha Tmax, 3 polos, instalação fixo, com terminais frontais F, corrente nominal 400A, capacidade de ruptura (Icu) - 100kA 220/230Vca - 70kA 380/415Vca - 65kA 440Vca - 50kA 500Vca - 40kA 690Vca, dimensões 205x140x103,5mm (AxLxP), com relé TMA, com proteção térmico ajustável e magnético ajustável. | 20043.0736 | 85362000 | 10% | 18% | 12% | 7% | Nacional | B | 10 Dias
8495 | Cap 06 - Disjuntores em caixa moldada e aberta | Disjuntores em caixa moldada e aberta | ELSP | BD | 1SDA054349R1BR | 1SDA054349R1BR | 1SDA054349R1BR - T5H 400 R400 PR221DS-LS/I 3P F F - Disjuntor em caixa moldada linha Tmax, 3 polos, instalação fixo, com terminais frontais F, corrente nominal 400A, capacidade de ruptura (Icu) - 100kA 220/230Vca - 70kA 380/415Vca - 65kA 440Vca - 50kA 500Vca - 40kA 690Vca, dimensões 205x140x103,5mm (AxLxP), com relé eletrônico PR221DS-LS/I, com proteção sobrecarga L, curto-circuito seletivo S ou curto-circuito instantâneo I. | 20941.2328 | 85362000 | 10% | 18% | 12% | 7% | Nacional | B | 10 Dias
8496 | Cap 06 - Disjuntores em caixa moldada e aberta | Disjuntores em caixa moldada e aberta | ELSP | BC | 1SDA054353R1 | 1SDA054353R1 | Disjuntor Tripolar 1000 V 400 A Fixo Frontal c/Rele Eletronico Isolado AAr T5H 400 PR222DS/P-LSI 400 3P F F ABB | 24227.4236 | 85362000 | 10% | 18% | 4% | 4% | Importado | C | 30 Dias
8497 | Cap 06 - Disjuntores em caixa moldada e aberta | Disjuntores em caixa moldada e aberta | ELSP | BD | 1SDA054355R1BR | 1SDA054355R1BR | 1SDA054355R1BR - T5H 400 R400 PR222DS/P-LSIG 3P F F - Disjuntor em caixa moldada linha Tmax, 3 polos, instalação fixo, com terminais frontais F, corrente nominal 400A, capacidade de ruptura (Icu) - 100kA 220/230Vca - 70kA 380/415Vca - 65kA 440Vca - 50kA 500Vca - 40kA 690Vca, dimensões 205x140x103,5mm (AxLxP), com relé eletrônico PR222DS/P-LSIG, com proteção sobrecarga L, curto-circuito seletivo S, curto-circuito instantâneo I e fuga terra G. | 24648.445 | 85362000 | 10% | 18% | 12% | 7% | Nacional | B | 10 Dias
8498 | Cap 06 - Disjuntores em caixa moldada e aberta | Disjuntores em caixa moldada e aberta | ELSP | BD | 1SDA054465R1BR | 1SDA054465R1BR | 1SDA054465R1BR - T5H 630 R500 TMA 3P F F - Disjuntor em caixa moldada linha Tmax, 3 polos, instalação fixo, com terminais frontais F, corrente nominal 500A, capacidade de ruptura (Icu) - 100kA 220/230Vca - 70kA 380/415Vca - 65kA 440Vca - 50kA 500Vca - 40kA 690Vca, dimensões 205x140x103,5mm (AxLxP), com relé TMA, com proteção térmico ajustável e magnético ajustável. | 24691.6294 | 85362000 | 10% | 18% | 12% | 7% | Nacional | B | 10 Dias
8499 | Cap 06 - Disjuntores em caixa moldada e aberta | Disjuntores em caixa moldada e aberta | ELSP | BD | 1SDA054412R1BR | 1SDA054412R1BR | 1SDA054412R1BR - T5H 630 R630 PR221DS-LS/I 3P F F - Disjuntor em caixa moldada linha Tmax, 3 polos, instalação fixo, com terminais frontais F, corrente nominal 630A, capacidade de ruptura (Icu) - 100kA 220/230Vca - 70kA 380/415Vca - 65kA 440Vca - 50kA 500Vca - 40kA 690Vca, dimensões 205x140x103,5mm (AxLxP), com relé eletrônico PR221DS-LS/I, com proteção sobrecarga L, curto-circuito seletivo S ou curto-circuito instantâneo I. | 24691.6294 | 85362000 | 10% | 18% | 12% | 7% | Nacional | B | 10 Dias
8500 | Cap 06 - Disjuntores em caixa moldada e aberta | Disjuntores em caixa moldada e aberta | ELSP | BD | 1SDA054414R1BR | 1SDA054414R1BR | DISJUNTOR BAIXA TENSAO TRIPOLAR 690V 630 A 70KA EM 380V T5H 630 PR222DS/P-LSI 630 3P F ABB | 28837.141 | 85362000 | 10% | 18% | 12% | 7% | Nacional | B | 10 Dias
8501 | Cap 06 - Disjuntores em caixa moldada e aberta | Disjuntores em caixa moldada e aberta | ELSP | BD | 1SDA054415R1BR | 1SDA054415R1BR | 1SDA054415R1BR - T5H 630 R630 PR222DS/P-LSIG 3P F F - Disjuntor em caixa moldada linha Tmax, 3 polos, instalação fixo, com terminais frontais F, corrente nominal 630A, capacidade de ruptura (Icu) - 100kA 220/230Vca - 70kA 380/415Vca - 65kA 440Vca - 50kA 500Vca - 40kA 690Vca, dimensões 205x140x103,5mm (AxLxP), com relé eletrônico PR222DS/P-LSIG, com proteção sobrecarga L, curto-circuito seletivo S, curto-circuito instantâneo I e fuga terra G. | 29234.4078 | 85362000 | 10% | 18% | 12% | 7% | Nacional | B | 10 Dias
8502 | Cap 06 - Disjuntores em caixa moldada e aberta | Disjuntores em caixa moldada e aberta | ELSP | BD | 1SDA060206R1BR | 1SDA060206R1BR | 1SDA060206R1BR - T6H 630 R630 TMA 3P F F - Disjuntor em caixa moldada linha Tmax, 3 polos, instalação fixo, com terminais frontais F, corrente nominal 630A, capacidade de ruptura (Icu) - 100kA 220/230Vca - 70kA 380/415Vca - 50kA 440Vca - 50kA 500Vca - 25kA 690Vca, dimensões 268x210x103,5mm (AxLxP), com relé TMA, com proteção térmico ajustável e magnético ajustável. | 28934.2794 | 85362000 | 10% | 18% | 12% | 7% | Nacional | B | 10 Dias
8503 | Cap 06 - Disjuntores em caixa moldada e aberta | Disjuntores em caixa moldada e aberta | ELSP | BD | 1SDA060246R1BR | 1SDA060246R1BR | 1SDA060246R1BR - T6H 630 R630 PR221DS-LS/I 3P F F - Disjuntor em caixa moldada linha Tmax, 3 polos, instalação fixo, com terminais frontais F, corrente nominal 630A, capacidade de ruptura (Icu) - 100kA 220/230Vca - 70kA 380/415Vca - 50kA 440Vca - 50kA 500Vca - 25kA 690Vca, dimensões 268x210x103,5mm (AxLxP), com relé eletrônico PR221DS-LS/I, com proteção sobrecarga L, curto-circuito seletivo S ou curto-circuito instantâneo I. | 29977.1392 | 85362000 | 10% | 18% | 12% | 7% | Nacional | B | 10 Dias
8504 | Cap 06 - Disjuntores em caixa moldada e aberta | Disjuntores em caixa moldada e aberta | ELSP | BD | 1SDA060248R1BR | 1SDA060248R1BR | 1SDA060248R1BR - T6H 630 R630 PR222DS/P-LSI 3P F F - Disjuntor em caixa moldada linha Tmax, 3 polos, instalação fixo, com terminais frontais F, corrente nominal 630A, capacidade de ruptura (Icu) - 100kA 220/230Vca - 70kA 380/415Vca - 50kA 440Vca - 50kA 500Vca - 25kA 690Vca, dimensões 268x210x103,5mm (AxLxP), com relé eletrônico PR222DS/P-LSI, com proteção sobrecarga L, curto-circuito seletivo S e curto-circuito instantâneo I. | 30171.4796 | 85362000 | 10% | 18% | 12% | 7% | Nacional | C | 30 Dias
8505 | Cap 06 - Disjuntores em caixa moldada e aberta | Disjuntores em caixa moldada e aberta | ELSP | BD | 1SDA060249R1BR | 1SDA060249R1BR | 1SDA060249R1BR - T6H 630 R630 PR222DS/P-LSIG 3P F F - Disjuntor em caixa moldada linha Tmax, 3 polos, instalação fixo, com terminais frontais F, corrente nominal 630A, capacidade de ruptura (Icu) - 100kA 220/230Vca - 70kA 380/415Vca - 50kA 440Vca - 50kA 500Vca - 25kA 690Vca, dimensões 268x210x103,5mm (AxLxP), com relé eletrônico PR222DS/P-LSIG, com proteção sobrecarga L, curto-circuito seletivo S, curto-circuito instantâneo I e fuga terra G. | 30331.2428 | 85362000 | 10% | 18% | 12% | 7% | Nacional | B | 10 Dias
8506 | Cap 06 - Disjuntores em caixa moldada e aberta | Disjuntores em caixa moldada e aberta | ELSP | BD | 1SDA060218R1BR | 1SDA060218R1BR | 1SDA060218R1BR - T6H 800 R800 TMA 3P F F - Disjuntor em caixa moldada linha Tmax, 3 polos, instalação fixo, com terminais frontais F, corrente nominal 800A, capacidade de ruptura (Icu) - 100kA 220/230Vca - 70kA 380/415Vca - 50kA 440Vca - 50kA 500Vca - 25kA 690Vca, dimensões 268x210x103,5mm (AxLxP), com relé TMA, com proteção térmico ajustável e magnético ajustável. | 28934.2794 | 85362000 | 10% | 18% | 12% | 7% | Nacional | B | 10 Dias
8507 | Cap 06 - Disjuntores em caixa moldada e aberta | Disjuntores em caixa moldada e aberta | ELSP | BD | 1SDA060289R1BR | 1SDA060289R1BR | 1SDA060289R1BR - T6H 800 R800 PR221DS-LS/I 3P F F - Disjuntor em caixa moldada linha Tmax, 3 polos, instalação fixo, com terminais frontais F, corrente nominal 800A, capacidade de ruptura (Icu) - 100kA 220/230Vca - 70kA 380/415Vca - 50kA 440Vca - 50kA 500Vca - 25kA 690Vca, dimensões 268x210x103,5mm (AxLxP), com relé eletrônico PR221DS-LS/I, com proteção sobrecarga L, curto-circuito seletivo S ou curto-circuito instantâneo I. | 29977.1392 | 85362000 | 10% | 18% | 12% | 7% | Nacional | B | 10 Dias
8508 | Cap 06 - Disjuntores em caixa moldada e aberta | Disjuntores em caixa moldada e aberta | ELSP | BD | 1SDA060291R1BR | 1SDA060291R1BR | 1SDA060291R1BR - T6H 800 R800 PR222DS/P-LSI 3P F F - Disjuntor em caixa moldada linha Tmax, 3 polos, instalação fixo, com terminais frontais F, corrente nominal 800A, capacidade de ruptura (Icu) - 100kA 220/230Vca - 70kA 380/415Vca - 50kA 440Vca - 50kA 500Vca - 25kA 690Vca, dimensões 268x210x103,5mm (AxLxP), com relé eletrônico PR222DS/P-LSI, com proteção sobrecarga L, curto-circuito seletivo S e curto-circuito instantâneo I. | 30171.4796 | 85362000 | 10% | 18% | 12% | 7% | Nacional | B | 10 Dias
8509 | Cap 06 - Disjuntores em caixa moldada e aberta | Disjuntores em caixa moldada e aberta | ELSP | BD | 1SDA060292R1BR | 1SDA060292R1BR | 1SDA060292R1BR - T6H 800 R800 PR222DS/P-LSIG 3P F F - Disjuntor em caixa moldada linha Tmax, 3 polos, instalação fixo, com terminais frontais F, corrente nominal 800A, capacidade de ruptura (Icu) - 100kA 220/230Vca - 70kA 380/415Vca - 50kA 440Vca - 50kA 500Vca - 25kA 690Vca, dimensões 268x210x103,5mm (AxLxP), com relé eletrônico PR222DS/P-LSIG, com proteção sobrecarga L, curto-circuito seletivo S, curto-circuito instantâneo I e fuga terra G. | 30331.2428 | 85362000 | 10% | 18% | 12% | 7% | Nacional | B | 10 Dias
8510 | Cap 06 - Disjuntores em caixa moldada e aberta | Disjuntores em caixa moldada e aberta | ELSP | BD | 1SDA062642R1BR | 1SDA062642R1BR | 1SDA062642R1BR - T7H 800 R800 PR231/P-LS/I 3P F F - Disjuntor em caixa moldada linha Tmax, 3 polos, instalação fixo, com terminais frontais F, corrente nominal 800A, capacidade de ruptura (Icu) - 100kA 220/230Vca - 70kA 380/415Vca - 65kA 440Vca - 50kA 500Vca - 42kA 690Vca, dimensões 268x210x103,5mm (AxLxP), com relé eletrônico PR231/P-LS/I, com proteção sobrecarga L, curto-circuito seletivo S ou curto-circuito instantâneo I. | 36655.277 | 85362000 | 10% | 18% | 12% | 7% | Nacional | D | 40 Dias
8511 | Cap 06 - Disjuntores em caixa moldada e aberta | Disjuntores em caixa moldada e aberta | ELSP | BD | 1SDA062643R1BR | 1SDA062643R1BR | 1SDA062643R1BR - T7H 800 R800 PR232/P-LSI 3P F F - Disjuntor em caixa moldada linha Tmax, 3 polos, instalação fixo, com terminais frontais F, corrente nominal 800A, capacidade de ruptura (Icu) - 100kA 220/230Vca - 70kA 380/415Vca - 65kA 440Vca - 50kA 500Vca - 42kA 690Vca, dimensões 268x210x103,5mm (AxLxP), com relé eletrônico PR232/P-LSI, com proteção sobrecarga L, curto-circuito seletivo S e curto-circuito instantâneo I. | 41293.0632 | 85362000 | 10% | 18% | 12% | 7% | Nacional | D | 40 Dias
8512 | Cap 06 - Disjuntores em caixa moldada e aberta | Disjuntores em caixa moldada e aberta | ELSP | BD | 1SDA062644R1BR | 1SDA062644R1BR | 1SDA062644R1BR - T7H 800 R800 PR331/P-LSIG 3P F F - Disjuntor em caixa moldada linha Tmax, 3 polos, instalação fixo, com terminais frontais F, corrente nominal 800A, capacidade de ruptura (Icu) - 100kA 220/230Vca - 70kA 380/415Vca - 65kA 440Vca - 50kA 500Vca - 42kA 690Vca, dimensões 268x210x103,5mm (AxLxP), com relé eletrônico PR331/P-LSIG, com proteção sobrecarga L, curto-circuito seletivo S, curto-circuito instantâneo I e proteção fuga terra G. | 43283.775 | 85362000 | 10% | 18% | 12% | 7% | Nacional | B | 10 Dias
8513 | Cap 06 - Disjuntores em caixa moldada e aberta | Disjuntores em caixa moldada e aberta | ELSP | BC | 1SDA062645R1 | T7H 800 PR332/P LI In=800A 3p F F | T7H 800 PR332/P LI In=800A 3p F F | 47591.2016 | Sob Consulta | 10% | 10% | 4% | 4% | Sob Consulta | I | Sob Consulta
8514 | Cap 06 - Disjuntores em caixa moldada e aberta | Disjuntores em caixa moldada e aberta | ELSP | BC | 1SDA062646R1 | T7H 800 PR332/P LSI 800A 3P F F | T7H 800 PR332/P LSI In=800A 3p F F | 47591.2016 | Sob Consulta | 10% | 10% | 4% | 4% | Sob Consulta | C | 30 Dias
8515 | Cap 06 - Disjuntores em caixa moldada e aberta | Disjuntores em caixa moldada e aberta | ELSP | BC | 1SDA062647R1 | 1SDA062647R1 | Sob Consulta | 47591.2016 | Sob Consulta | 10% | 18% | 4% | 4% | Importado | I | Sob Consulta
8516 | Cap 06 - Disjuntores em caixa moldada e aberta | Disjuntores em caixa moldada e aberta | ELSP | BC | 1SDA062648R1 | 1SDA062648R1 | 1SDA062648R1BR - T7H 800 R800 PR332/P-LSIRc 3P F F - Disjuntor em caixa moldada linha Tmax, 3 polos, instalação fixo, com terminais frontais F, corrente nominal 800A, capacidade de ruptura (Icu) - 100kA 220/230Vca - 70kA 380/415Vca - 65kA 440Vca - 50kA 500Vca - 42kA 690Vca, dimensões 268x210x103,5mm (AxLxP), com relé eletrônico PR332/P-LSIRc, com proteção sobrecarga L, curto-circuito seletivo S, curto-circuito instantâneo I e corrente residual Rc. | 47591.2016 | 85362000 | 10% | 18% | 4% | 4% | Importado | C | 30 Dias
8517 | Cap 06 - Disjuntores em caixa moldada e aberta | Disjuntores em caixa moldada e aberta | ELSP | BD | 1SDA062658R1BR | 1SDA062658R1BR | 1SDA062658R1BR - T7MH 800 R800 PR231/P-LS/I 3P F F - Disjuntor em caixa moldada linha Tmax, 3 polos, instalação fixo, com terminais frontais F, corrente nominal 800A, capacidade de ruptura (Icu) - 100kA 220/230Vca - 70kA 380/415Vca - 65kA 440Vca - 50kA 500Vca - 42kA 690Vca, dimensões 268x210x103,5mm (AxLxP), com relé eletrônico PR231/P-LS/I, com proteção sobrecarga L, curto-circuito seletivo S ou curto-circuito instantâneo I. | 38488.388 | 85362000 | 10% | 18% | 12% | 7% | Nacional | D | 40 Dias
8518 | Cap 06 - Disjuntores em caixa moldada e aberta | Disjuntores em caixa moldada e aberta | ELSP | BD | 1SDA062659R1BR | 1SDA062659R1BR | 1SDA062659R1BR - T7MH 800 R800 PR232/P-LSI 3P F F - Disjuntor em caixa moldada linha Tmax, 3 polos, instalação fixo, com terminais frontais F, corrente nominal 800A, capacidade de ruptura (Icu) - 100kA 220/230Vca - 70kA 380/415Vca - 65kA 440Vca - 50kA 500Vca - 42kA 690Vca, dimensões 268x210x103,5mm (AxLxP), com relé eletrônico PR232/P-LSI, com proteção sobrecarga L, curto-circuito seletivo S e curto-circuito instantâneo I. | 43126.1636 | 85362000 | 10% | 18% | 12% | 7% | Nacional | B | 10 Dias
8519 | Cap 06 - Disjuntores em caixa moldada e aberta | Disjuntores em caixa moldada e aberta | ELSP | BD | 1SDA062660R1BR | 1SDA062660R1BR | 1SDA062660R1BR - T7MH 800 R800 PR331/P-LSIG 3P F F - Disjuntor em caixa moldada linha Tmax, 3 polos, instalação fixo, com terminais frontais F, corrente nominal 800A, capacidade de ruptura (Icu) - 100kA 220/230Vca - 70kA 380/415Vca - 65kA 440Vca - 50kA 500Vca - 42kA 690Vca, dimensões 268x210x103,5mm (AxLxP), com relé eletrônico PR331/P-LSIG, com proteção sobrecarga L, curto-circuito seletivo S, curto-circuito instantâneo I e proteção fuga terra G. | 45114.6918 | 85362000 | 10% | 18% | 12% | 7% | Nacional | D | 40 Dias
8520 | Cap 06 - Disjuntores em caixa moldada e aberta | Disjuntores em caixa moldada e aberta | ELSP | BC | 1SDA062661R1 | T7H 800 PR332/P LI In=800A 3p F F M | T7H 800 PR332/P LI In=800A 3p F F M | 49424.2914 | Sob Consulta | 10% | 10% | 4% | 4% | Sob Consulta | I | Sob Consulta
8521 | Cap 06 - Disjuntores em caixa moldada e aberta | Disjuntores em caixa moldada e aberta | ELSP | BC | 1SDA062662R1 | 1SDA062662R1 | Disjuntor Tripolar 1000 V 800 A Fixo Frontal c/Rele Eletronico Isolado AAr T7M H 800 PR332 | 45762.4472 | 85362000 | 10% | 18% | 4% | 4% | Importado | C | 30 Dias
8522 | Cap 06 - Disjuntores em caixa moldada e aberta | Disjuntores em caixa moldada e aberta | ELSP | BC | 1SDA062663R1 | 1SDA062663R1 | Disjuntor Tripolar 1000 V 800 A Fixo c/Rele Eletronico Isolado A Ar T7H800 PR332/P LSIG 80 | 49424.302 | 85362000 | 10% | 18% | 4% | 4% | Importado | C | 30 Dias
8523 | Cap 06 - Disjuntores em caixa moldada e aberta | Disjuntores em caixa moldada e aberta | ELSP | BC | 1SDA062664R1 | 1SDA062664R1 | 1SDA062664R1BR - T7MH 800 R800 PR332/P-LSIRc 3P F F - Disjuntor em caixa moldada linha Tmax, 3 polos, instalação fixo, com terminais frontais F, corrente nominal 800A, capacidade de ruptura (Icu) - 100kA 220/230Vca - 70kA 380/415Vca - 65kA 440Vca - 50kA 500Vca - 42kA 690Vca, dimensões 268x210x103,5mm (AxLxP), com relé eletrônico PR332/P-LSIRc, com proteção sobrecarga L, curto-circuito seletivo S, curto-circuito instantâneo I e corrente residual Rc. | 49424.302 | 85362000 | 10% | 18% | 4% | 4% | Importado | C | 30 Dias
8524 | Cap 06 - Disjuntores em caixa moldada e aberta | Disjuntores em caixa moldada e aberta | ELSP | BD | 1SDA060561R1BR | 1SDA060561R1BR | 1SDA060561R1BR - T6H 1000 R1BR000 PR221DS-LS/I 3P F F - Disjuntor em caixa moldada linha Tmax, 3 polos, instalação fixo, com terminais frontais F, corrente nominal 1000A, capacidade de ruptura (Icu) - 100kA 220/230Vca - 70kA 380/415Vca - 50kA 440Vca - 50kA 500Vca - 25kA 690Vca, dimensões 268x210x103,5mm (AxLxP), com relé eletrônico PR221DS-LS/I, com proteção sobrecarga L, curto-circuito seletivo S ou curto-circuito instantâneo I. | 36395.0046 | 85362000 | 10% | 18% | 12% | 7% | Nacional | B | 10 Dias
8525 | Cap 06 - Disjuntores em caixa moldada e aberta | Disjuntores em caixa moldada e aberta | ELSP | BC | 1SDA060563R1 | 1SDA060563R1 | 1SDA060563R1BR - T6H 1000 R1BR000 PR222DS/P-LSI 3P F F - Disjuntor em caixa moldada linha Tmax, 3 polos, instalação fixo, com terminais frontais F, corrente nominal 1000A, capacidade de ruptura (Icu) - 100kA 220/230Vca - 70kA 380/415Vca - 50kA 440Vca - 50kA 500Vca - 25kA 690Vca, dimensões 268x210x103,5mm (AxLxP), com relé eletrônico PR222DS/P-LSI, com proteção sobrecarga L, curto-circuito seletivo S e curto-circuito instantâneo I. | 36589.345 | 85362000 | 10% | 18% | 4% | 4% | Importado | C | 30 Dias
8526 | Cap 06 - Disjuntores em caixa moldada e aberta | Disjuntores em caixa moldada e aberta | ELSP | BC | 1SDA060564R1 | T6H 1000 PR222DS/P-LSIG 1000 3P F F | T6H 1000 PR222DS/P-LSIG In=1000 3p F F | 34202.543 | Sob Consulta | 10% | 10% | 4% | 4% | Sob Consulta | C | 30 Dias
8527 | Cap 06 - Disjuntores em caixa moldada e aberta | Disjuntores em caixa moldada e aberta | ELSP | BD | 1SDA062770R1BR | 1SDA062770R1BR | 1SDA062770R1BR - T7H 1000 R1BR000 PR231/P-LS/I 3P F F - Disjuntor em caixa moldada linha Tmax, 3 polos, instalação fixo, com terminais frontais F, corrente nominal 1000A, capacidade de ruptura (Icu) - 100kA 220/230Vca - 70kA 380/415Vca - 65kA 440Vca - 50kA 500Vca - 42kA 690Vca, dimensões 268x210x103,5mm (AxLxP), com relé eletrônico PR231/P-LS/I, com proteção sobrecarga L, curto-circuito seletivo S ou curto-circuito instantâneo I. | 36655.277 | 85362000 | 10% | 18% | 12% | 7% | Nacional | D | 40 Dias
8528 | Cap 06 - Disjuntores em caixa moldada e aberta | Disjuntores em caixa moldada e aberta | ELSP | BD | 1SDA062771R1BR | 1SDA062771R1BR | 1SDA062771R1BR - T7H 1000 R1BR000 PR232/P-LSI 3P F F - Disjuntor em caixa moldada linha Tmax, 3 polos, instalação fixo, com terminais frontais F, corrente nominal 1000A, capacidade de ruptura (Icu) - 100kA 220/230Vca - 70kA 380/415Vca - 65kA 440Vca - 50kA 500Vca - 42kA 690Vca, dimensões 268x210x103,5mm (AxLxP), com relé eletrônico PR232/P-LSI, com proteção sobrecarga L, curto-circuito seletivo S e curto-circuito instantâneo I. | 41293.0632 | 85362000 | 10% | 18% | 12% | 7% | Nacional | D | 40 Dias
8529 | Cap 06 - Disjuntores em caixa moldada e aberta | Disjuntores em caixa moldada e aberta | ELSP | BD | 1SDA062772R1BR | 1SDA062772R1BR | 1SDA062787R1BR - T7MH 1000 R1BR000 PR232/P-LSI 3P F F - Disjuntor em caixa moldada linha Tmax, 3 polos, instalação fixo, com terminais frontais F, corrente nominal 1000A, capacidade de ruptura (Icu) - 100kA 220/230Vca - 70kA 380/415Vca - 65kA 440Vca - 50kA 500Vca - 42kA 690Vca, dimensões 268x210x103,5mm (AxLxP), com relé eletrônico PR232/P-LSI, com proteção sobrecarga L, curto-circuito seletivo, c+C672urto-circuito instantâneo I. | 43283.775 | 85362000 | 10% | 18% | 12% | 7% | Nacional | D | 40 Dias
8530 | Cap 06 - Disjuntores em caixa moldada e aberta | Disjuntores em caixa moldada e aberta | ELSP | BC | 1SDA062773R1 | 1SDA062773R1 | Disjuntor Tripolar 1000 V 1000 A Fixo Frontal c/Rele Eletronico IsoladoA Ar T7H 1000R1000 | 39686.6756 | 85362000 | 10% | 18% | 4% | 4% | Importado | C | 30 Dias
8531 | Cap 06 - Disjuntores em caixa moldada e aberta | Disjuntores em caixa moldada e aberta | ELSP | BC | 1SDA062774R1 | 1SDA062774R1 | DISJUNTOR TRIPOLAR 690V 1000A FIXO FRONTAL MOTORIZAVEL C/RELE ELETRONICO ISOLADO A AR T7H | 43929.3786 | 85362000 | 10% | 18% | 4% | 4% | Importado | C | 30 Dias
8532 | Cap 06 - Disjuntores em caixa moldada e aberta | Disjuntores em caixa moldada e aberta | ELSP | BC | 1SDA062775R1 | 1SDA062775R1 | DISJUNTOR TRIPOLAR 690V 1000A FIXO FRONTAL C/RELE ELETRONICO ISOLADO A AR T7H 1000 PR332/P | 47591.2016 | 85362000 | 10% | 18% | 4% | 4% | Importado | C | 30 Dias
8533 | Cap 06 - Disjuntores em caixa moldada e aberta | Disjuntores em caixa moldada e aberta | ELSP | BC | 1SDA062776R1 | 1SDA062776R1 | 1SDA062776R1BR - T7H 1000 R1BR000 PR332/P-LSIRc 3P F F - Disjuntor em caixa moldada linha Tmax, 3 polos, instalação fixo, com terminais frontais F, corrente nominal 1000A, capacidade de ruptura (Icu) - 100kA 220/230Vca - 70kA 380/415Vca - 65kA 440Vca - 50kA 500Vca - 42kA 690Vca, dimensões 268x210x103,5mm (AxLxP), com relé eletrônico PR332/P-LSIRc, com proteção sobrecarga L, curto-circuito seletivo S, curto-circuito instantâneo I e corrente residual Rc. | 47591.2016 | 85362000 | 10% | 18% | 4% | 4% | Importado | C | 30 Dias
8534 | Cap 06 - Disjuntores em caixa moldada e aberta | Disjuntores em caixa moldada e aberta | ELSP | BD | 1SDA062786R1BR | 1SDA062786R1BR | 1SDA062786R1BR - T7MH 1000 R1BR000 PR231/P-LS/I 3P F F - Disjuntor em caixa moldada linha Tmax, 3 polos, instalação fixo, com terminais frontais F, corrente nominal 1000A, capacidade de ruptura (Icu) - 100kA 220/230Vca - 70kA 380/415Vca - 65kA 440Vca - 50kA 500Vca - 42kA 690Vca, dimensões 268x210x103,5mm (AxLxP), com relé eletrônico PR231/P-LS/I, com proteção sobrecarga L, curto-circuito seletivo S ou curto-circuito instantâneo I. | 38488.388 | 85362000 | 10% | 18% | 12% | 7% | Nacional | D | 40 Dias
8535 | Cap 06 - Disjuntores em caixa moldada e aberta | Disjuntores em caixa moldada e aberta | ELSP | BD | 1SDA062787R1BR | 1SDA062787R1BR | 1SDA062787R1BR - T7MH 1000 R1BR000 PR232/P-LSI 3P F F - Disjuntor em caixa moldada linha Tmax, 3 polos, instalação fixo, com terminais frontais F, corrente nominal 1000A, capacidade de ruptura (Icu) - 100kA 220/230Vca - 70kA 380/415Vca - 65kA 440Vca - 50kA 500Vca - 42kA 690Vca, dimensões 268x210x103,5mm (AxLxP), com relé eletrônico PR232/P-LSI, com proteção sobrecarga L, curto-circuito seletivo S e curto-circuito instantâneo I. | 43126.1742 | 85362000 | 10% | 18% | 12% | 7% | Nacional | D | 40 Dias
8536 | Cap 06 - Disjuntores em caixa moldada e aberta | Disjuntores em caixa moldada e aberta | ELSP | BD | 1SDA062788R1BR | 1SDA062788R1BR | 1SDA062788R1BR - T7MH 1000 R1BR000 PR331/P-LSIG 3P F F - Disjuntor em caixa moldada linha Tmax, 3 polos, instalação fixo, com terminais frontais F, corrente nominal 1000A, capacidade de ruptura (Icu) - 100kA 220/230Vca - 70kA 380/415Vca - 65kA 440Vca - 50kA 500Vca - 42kA 690Vca, dimensões 268x210x103,5mm (AxLxP), com relé eletrônico PR331/P-LSIG, com proteção sobrecarga L, curto-circuito seletivo S, curto-circuito instantâneo I e proteção fuga terra G. | 45114.6918 | 85362000 | 10% | 18% | 12% | 7% | Nacional | D | 40 Dias
8537 | Cap 06 - Disjuntores em caixa moldada e aberta | Disjuntores em caixa moldada e aberta | ELSP | BC | 1SDA062789R1 | T7H 1000 PR332/P LI In=1000A 3p F F M | T7H 1000 PR332/P LI In=1000A 3p F F M | 49424.2914 | Sob Consulta | 10% | 10% | 4% | 4% | Sob Consulta | I | Sob Consulta
8538 | Cap 06 - Disjuntores em caixa moldada e aberta | Disjuntores em caixa moldada e aberta | ELSP | BC | 1SDA062790R1 | 1SDA062790R1 | Sob Consulta | 45762.4366 | Sob Consulta | 10% | 18% | 4% | 4% | Importado | I | Sob Consulta
8539 | Cap 06 - Disjuntores em caixa moldada e aberta | Disjuntores em caixa moldada e aberta | ELSP | BC | 1SDA062791R1 | 1SDA062791R1 | Disjuntor Tripolar 1000 V 1000 A Fixo c/Rele Eletronico Isolado A Ar T7MH 1000 PR332/PLSIG | 49424.302 | 85362000 | 10% | 18% | 4% | 4% | Importado | C | 30 Dias
8540 | Cap 06 - Disjuntores em caixa moldada e aberta | Disjuntores em caixa moldada e aberta | ELSP | BC | 1SDA062792R1 | 1SDA062792R1 | 1SDA062792R1BR - T7MH 1000 R1BR000 PR332/P-LSIRc 3P F F - Disjuntor em caixa moldada linha Tmax, 3 polos, instalação fixo, com terminais frontais F, corrente nominal 1000A, capacidade de ruptura (Icu) - 100kA 220/230Vca - 70kA 380/415Vca - 65kA 440Vca - 50kA 500Vca - 42kA 690Vca, dimensões 268x210x103,5mm (AxLxP), com relé eletrônico PR332/P-LSIRc, com proteção sobrecarga L, curto-circuito seletivo S, curto-circuito instantâneo I e corrente residual Rc. | 49424.302 | 85362000 | 10% | 18% | 4% | 4% | Importado | C | 30 Dias
8541 | Cap 06 - Disjuntores em caixa moldada e aberta | Disjuntores em caixa moldada e aberta | ELSP | BD | 1SDA062898R1BR | 1SDA062898R1BR | 1SDA062898R1BR - T7H 1250 R1BR250 PR231/P-LS/I 3P F F - Disjuntor em caixa moldada linha Tmax, 3 polos, instalação fixo, com terminais frontais F, corrente nominal 1250A, capacidade de ruptura (Icu) - 100kA 220/230Vca - 70kA 380/415Vca - 65kA 440Vca - 50kA 500Vca - 42kA 690Vca, dimensões 268x210x103,5mm (AxLxP), com relé eletrônico PR231/P-LS/I, com proteção sobrecarga L, curto-circuito seletivo S ou curto-circuito instantâneo I. | 36655.277 | 85362000 | 10% | 18% | 12% | 7% | Nacional | D | 40 Dias
8542 | Cap 06 - Disjuntores em caixa moldada e aberta | Disjuntores em caixa moldada e aberta | ELSP | BD | 1SDA062899R1BR | 1SDA062899R1BR | 1SDA062899R1BR - T7H 1250 R1BR250 PR232/P-LSI 3P F F - Disjuntor em caixa moldada linha Tmax, 3 polos, instalação fixo, com terminais frontais F, corrente nominal 1250A, capacidade de ruptura (Icu) - 100kA 220/230Vca - 70kA 380/415Vca - 65kA 440Vca - 50kA 500Vca - 42kA 690Vca, dimensões 268x210x103,5mm (AxLxP), com relé eletrônico PR232/P-LSI, com proteção sobrecarga L, curto-circuito seletivo S e curto-circuito instantâneo I. | 41293.0632 | 85362000 | 10% | 18% | 12% | 7% | Nacional | D | 40 Dias
8543 | Cap 06 - Disjuntores em caixa moldada e aberta | Disjuntores em caixa moldada e aberta | ELSP | BD | 1SDA062900R1BR | 1SDA062900R1BR | 1SDA062900R1BR - T7H 1250 R1BR250 PR331/P-LSIG 3P F F - Disjuntor em caixa moldada linha Tmax, 3 polos, instalação fixo, com terminais frontais F, corrente nominal 1250A, capacidade de ruptura (Icu) - 100kA 220/230Vca - 70kA 380/415Vca - 65kA 440Vca - 50kA 500Vca - 42kA 690Vca, dimensões 268x210x103,5mm (AxLxP), com relé eletrônico PR331/P-LSIG, com proteção sobrecarga L, curto-circuito seletivo S, curto-circuito instantâneo I e proteção fuga terra G. | 43283.775 | 85362000 | 10% | 18% | 12% | 7% | Nacional | D | 40 Dias
8544 | Cap 06 - Disjuntores em caixa moldada e aberta | Disjuntores em caixa moldada e aberta | ELSP | BC | 1SDA062901R1 | 1SDA062901R1 | Sob Consulta | 39686.6862 | Sob Consulta | 10% | 18% | 4% | 4% | Importado | I | Sob Consulta
8545 | Cap 06 - Disjuntores em caixa moldada e aberta | Disjuntores em caixa moldada e aberta | ELSP | BC | 1SDA062902R1 | 1SDA062902R1 | Disjuntor TRIPOLAR 690V 1250A FIXO C/RELE ELETRONICO ISOLADO A AR T7H1250 PR332/P LSI In 1 | 43929.3468 | 85362000 | 10% | 18% | 4% | 4% | Importado | C | 30 Dias
8546 | Cap 06 - Disjuntores em caixa moldada e aberta | Disjuntores em caixa moldada e aberta | ELSP | BC | 1SDA062903R1 | 1SDA062903R1 | Sob Consulta | 47591.2016 | 85362000 | 10% | 18% | 4% | 4% | Importado | C | 30 Dias
8547 | Cap 06 - Disjuntores em caixa moldada e aberta | Disjuntores em caixa moldada e aberta | ELSP | BC | 1SDA062904R1 | 1SDA062904R1 | 1SDA062904R1BR - T7H 1250 R1BR250 PR332/P-LSIRc 3P F F - Disjuntor em caixa moldada linha Tmax, 3 polos, instalação fixo, com terminais frontais F, corrente nominal 1250A, capacidade de ruptura (Icu) - 100kA 220/230Vca - 70kA 380/415Vca - 65kA 440Vca - 50kA 500Vca - 42kA 690Vca, dimensões 268x210x103,5mm (AxLxP), com relé eletrônico PR332/P-LSIRc, com proteção sobrecarga L, curto-circuito seletivo S, curto-circuito instantâneo I e corrente residual Rc. | 47591.2016 | 85362000 | 10% | 18% | 4% | 4% | Importado | C | 30 Dias
8548 | Cap 06 - Disjuntores em caixa moldada e aberta | Disjuntores em caixa moldada e aberta | ELSP | BD | 1SDA062914R1BR | 1SDA062914R1BR | 1SDA062914R1BR - T7MH 1250 R1BR250 PR231/P-LS/I 3P F F - Disjuntor em caixa moldada linha Tmax, 3 polos, instalação fixo, com terminais frontais F, corrente nominal 1250A, capacidade de ruptura (Icu) - 100kA 220/230Vca - 70kA 380/415Vca - 65kA 440Vca - 50kA 500Vca - 42kA 690Vca, dimensões 268x210x103,5mm (AxLxP), com relé eletrônico PR231/P-LS/I, com proteção sobrecarga L, curto-circuito seletivo S ou curto-circuito instantâneo I. | 38488.388 | 85362000 | 10% | 18% | 12% | 7% | Nacional | D | 40 Dias
8549 | Cap 06 - Disjuntores em caixa moldada e aberta | Disjuntores em caixa moldada e aberta | ELSP | BD | 1SDA062915R1BR | 1SDA062915R1BR | 1SDA062915R1BR - T7MH 1250 R1BR250 PR232/P-LSI 3P F F - Disjuntor em caixa moldada linha Tmax, 3 polos, instalação fixo, com terminais frontais F, corrente nominal 1250A, capacidade de ruptura (Icu) - 100kA 220/230Vca - 70kA 380/415Vca - 65kA 440Vca - 50kA 500Vca - 42kA 690Vca, dimensões 268x210x103,5mm (AxLxP), com relé eletrônico PR232/P-LSI, com proteção sobrecarga L, curto-circuito seletivo S e curto-circuito instantâneo I. | 43126.1742 | 85362000 | 10% | 18% | 12% | 7% | Nacional | D | 40 Dias
8550 | Cap 06 - Disjuntores em caixa moldada e aberta | Disjuntores em caixa moldada e aberta | ELSP | BD | 1SDA062916R1BR | 1SDA062916R1BR | 1SDA062900R1BR - T7H 1250 R1BR250 PR331/P-LSIG 3P F F - Disjuntor em caixa moldada linha Tmax, 3 polos, instalação fixo, com terminais frontais F, corrente nominal 1250A, capacidade de ruptura (Icu) - 100kA 220/230Vca - 70kA 380/415Vca - 65kA 440Vca - 50kA 500Vca - 42kA 690Vca, dimensões 268x210x103,5mm (AxLxP), com relé eletrônico PR331/P-LSIG, com proteção sobrecarga L, curto-circuito seletivo S, curto-circuito instantâneo I e proteção fuga terra G. | 45114.6918 | 85362000 | 10% | 18% | 12% | 7% | Nacional | D | 40 Dias
8551 | Cap 06 - Disjuntores em caixa moldada e aberta | Disjuntores em caixa moldada e aberta | ELSP | BC | 1SDA062917R1 | 1SDA062917R1 | Sob Consulta | 41519.776 | Sob Consulta | 10% | 18% | 4% | 4% | Importado | I | Sob Consulta
8552 | Cap 06 - Disjuntores em caixa moldada e aberta | Disjuntores em caixa moldada e aberta | ELSP | BC | 1SDA062918R1 | 1SDA062918R1 | Disjuntor TRIPOLAR 690V 1250A FIXO FRONTAL MOTORIZAVEL C/RELE ELETRONICOISOLADO A AR T7H 1 | 45762.4472 | 85362000 | 10% | 18% | 4% | 4% | Importado | C | 30 Dias
8553 | Cap 06 - Disjuntores em caixa moldada e aberta | Disjuntores em caixa moldada e aberta | ELSP | BC | 1SDA062919R1 | 1SDA062919R1 | Sob Consulta | 49424.2914 | Sob Consulta | 10% | 18% | 4% | 4% | Importado | I | Sob Consulta
8554 | Cap 06 - Disjuntores em caixa moldada e aberta | Disjuntores em caixa moldada e aberta | ELSP | BC | 1SDA062920R1 | 1SDA062920R1 | 1SDA062920R1BR - T7MH 1250 R1BR250 PR332/P-LSIRc 3P F F - Disjuntor em caixa moldada linha Tmax, 3 polos, instalação fixo, com terminais frontais F, corrente nominal 1250A, capacidade de ruptura (Icu) - 100kA 220/230Vca - 70kA 380/415Vca - 65kA 440Vca - 50kA 500Vca - 42kA 690Vca, dimensões 268x210x103,5mm (AxLxP), com relé eletrônico PR332/P-LSIRc, com proteção sobrecarga L, curto-circuito seletivo S, curto-circuito instantâneo I e corrente residual Rc. | 49424.302 | 85362000 | 10% | 18% | 4% | 4% | Importado | C | 30 Dias
8555 | Cap 06 - Disjuntores em caixa moldada e aberta | Disjuntores em caixa moldada e aberta | ELSP | BD | 1SDA063026R1BR | 1SDA063026R1BR | 1SDA063026R1BR - T7H 1600 R1BR600 PR231/P-LS/I 3P F F - Disjuntor em caixa moldada linha Tmax, 3 polos, instalação fixo, com terminais frontais F, corrente nominal 1600A, capacidade de ruptura (Icu) - 100kA 220/230Vca - 70kA 380/415Vca - 65kA 440Vca - 50kA 500Vca - 42kA 690Vca, dimensões 268x210x103,5mm (AxLxP), com relé eletrônico PR231/P-LS/I, com proteção sobrecarga L, curto-circuito seletivo S ou curto-circuito instantâneo I. | 42197.7414 | 85362000 | 10% | 18% | 12% | 7% | Nacional | D | 40 Dias
8556 | Cap 06 - Disjuntores em caixa moldada e aberta | Disjuntores em caixa moldada e aberta | ELSP | BD | 1SDA063027R1BR | 1SDA063027R1BR | 1SDA063027R1BR - T7H 1600 R1BR600 PR232/P-LSI 3P F F - Disjuntor em caixa moldada linha Tmax, 3 polos, instalação fixo, com terminais frontais F, corrente nominal 1600A, capacidade de ruptura (Icu) - 100kA 220/230Vca - 70kA 380/415Vca - 65kA 440Vca - 50kA 500Vca - 42kA 690Vca, dimensões 268x210x103,5mm (AxLxP), com relé eletrônico PR232/P-LSI, com proteção sobrecarga L, curto-circuito seletivo S e curto-circuito instantâneo I. | 46835.5064 | 85362000 | 10% | 18% | 12% | 7% | Nacional | D | 40 Dias
8557 | Cap 06 - Disjuntores em caixa moldada e aberta | Disjuntores em caixa moldada e aberta | ELSP | BD | 1SDA063028R1BR | 1SDA063028R1BR | 1SDA063028R1BR - T7H 1600 R1BR600 PR331/P-LSIG 3P F F - Disjuntor em caixa moldada linha Tmax, 3 polos, instalação fixo, com terminais frontais F, corrente nominal 1600A, capacidade de ruptura (Icu) - 100kA 220/230Vca - 70kA 380/415Vca - 65kA 440Vca - 50kA 500Vca - 42kA 690Vca, dimensões 268x210x103,5mm (AxLxP), com relé eletrônico PR331/P-LSIG, com proteção sobrecarga L, curto-circuito seletivo S, curto-circuito instantâneo I e proteção fuga terra G. | 48826.2182 | 85362000 | 10% | 18% | 12% | 7% | Nacional | D | 40 Dias
8558 | Cap 06 - Disjuntores em caixa moldada e aberta | Disjuntores em caixa moldada e aberta | ELSP | BC | 1SDA063029R1 | 1SDA063029R1 | Sob Consulta | 45229.1294 | Sob Consulta | 10% | 18% | 4% | 4% | Importado | I | Sob Consulta
8559 | Cap 06 - Disjuntores em caixa moldada e aberta | Disjuntores em caixa moldada e aberta | ELSP | BC | 1SDA063030R1 | T7H 1600 PR332/P LSI 1600A 3P F F | T7H 1600 PR332/P LSI In=1600A 3p F F | 53133.6448 | Sob Consulta | 10% | 10% | 4% | 4% | Sob Consulta | C | 30 Dias
8560 | Cap 06 - Disjuntores em caixa moldada e aberta | Disjuntores em caixa moldada e aberta | ELSP | BC | 1SDA063031R1 | 1SDA063031R1 | Sob Consulta | 53133.6448 | Sob Consulta | 10% | 18% | 4% | 4% | Importado | I | Sob Consulta
8561 | Cap 06 - Disjuntores em caixa moldada e aberta | Disjuntores em caixa moldada e aberta | ELSP | BC | 1SDA063032R1 | 1SDA063032R1 | 1SDA063032R1BR - T7H 1600 R1BR600 PR332/P-LSIRc 3P F F - Disjuntor em caixa moldada linha Tmax, 3 polos, instalação fixo, com terminais frontais F, corrente nominal 1600A, capacidade de ruptura (Icu) - 100kA 220/230Vca - 70kA 380/415Vca - 65kA 440Vca - 50kA 500Vca - 42kA 690Vca, dimensões 268x210x103,5mm (AxLxP), com relé eletrônico PR332/P-LSIRc, com proteção sobrecarga L, curto-circuito seletivo S, curto-circuito instantâneo I e corrente residual Rc. | 53133.613 | 85362000 | 10% | 18% | 4% | 4% | Importado | C | 30 Dias
8562 | Cap 06 - Disjuntores em caixa moldada e aberta | Disjuntores em caixa moldada e aberta | ELSP | BD | 1SDA063042R1BR | 1SDA063042R1BR | 1SDA063042R1BR - T7MH 1600 R1BR600 PR231/P-LS/I 3P F F - Disjuntor em caixa moldada linha Tmax, 3 polos, instalação fixo, com terminais frontais F, corrente nominal 1600A, capacidade de ruptura (Icu) - 100kA 220/230Vca - 70kA 380/415Vca - 65kA 440Vca - 50kA 500Vca - 42kA 690Vca, dimensões 268x210x103,5mm (AxLxP), com relé eletrônico PR231/P-LS/I, com proteção sobrecarga L, curto-circuito seletivo S ou curto-circuito instantâneo I. | 44307.205 | 85362000 | 10% | 18% | 12% | 7% | Nacional | D | 40 Dias
8563 | Cap 06 - Disjuntores em caixa moldada e aberta | Disjuntores em caixa moldada e aberta | ELSP | BD | 1SDA063043R1BR | 1SDA063043R1BR | 1SDA063027R1BR - T7H 1600 R1BR600 PR232/P-LSI 3P F F - Disjuntor em caixa moldada linha Tmax, 3 polos, instalação fixo, com terminais frontais F, corrente nominal 1600A, capacidade de ruptura (Icu) - 100kA 220/230Vca - 70kA 380/415Vca - 65kA 440Vca - 50kA 500Vca - 42kA 690Vca, dimensões 268x210x103,5mm (AxLxP), com relé eletrônico PR232/P-LSI, com proteção sobrecarga L, curto-circuito seletivo S e curto-circuito instantâneo I. | 48947.1324 | 85362000 | 10% | 18% | 12% | 7% | Nacional | D | 40 Dias
8564 | Cap 06 - Disjuntores em caixa moldada e aberta | Disjuntores em caixa moldada e aberta | ELSP | BD | 1SDA063044R1BR | 1SDA063044R1BR | 1SDA063044R1BR - T7MH 1600 R1BR600 PR331/P-LSIG 3P F F - Disjuntor em caixa moldada linha Tmax, 3 polos, instalação fixo, com terminais frontais F, corrente nominal 1600A, capacidade de ruptura (Icu) - 100kA 220/230Vca - 70kA 380/415Vca - 65kA 440Vca - 50kA 500Vca - 42kA 690Vca, dimensões 268x210x103,5mm (AxLxP), com relé eletrônico PR331/P-LSIG, com proteção sobrecarga L, curto-circuito seletivo S, curto-circuito instantâneo I e proteção fuga terra G. | 50935.65 | 85362000 | 10% | 18% | 12% | 7% | Nacional | D | 40 Dias
8565 | Cap 06 - Disjuntores em caixa moldada e aberta | Disjuntores em caixa moldada e aberta | ELSP | BC | 1SDA063045R1 | 1SDA063045R1 | Sob Consulta | 47338.5824 | Sob Consulta | 10% | 18% | 4% | 4% | Importado | I | Sob Consulta
8566 | Cap 06 - Disjuntores em caixa moldada e aberta | Disjuntores em caixa moldada e aberta | ELSP | BC | 1SDA063046R1 | 1SDA063046R1 | Disjuntor Tripolar 690 V 1600 A Fixo c/Rele Eletronico Isolado A Ar T7MH 1600 PR332/P LSI | 51581.2536 | 85362000 | 10% | 18% | 4% | 4% | Importado | C | 30 Dias
8567 | Cap 06 - Disjuntores em caixa moldada e aberta | Disjuntores em caixa moldada e aberta | ELSP | BC | 1SDA063047R1 | 1SDA063047R1 | Disjuntor Tripolar 1000 V 1600 A Fixo c/Rele Eletronico Isolado A Ar T7MH 1600 RP332/PLSIG | 55243.1084 | 85362000 | 10% | 18% | 4% | 4% | Importado | C | 30 Dias
8568 | Cap 06 - Disjuntores em caixa moldada e aberta | Disjuntores em caixa moldada e aberta | ELSP | BC | 1SDA063048R1 | 1SDA063048R1 | 1SDA063048R1BR - T7MH 1600 R1BR600 PR332/P-LSIRc 3P F F - Disjuntor em caixa moldada linha Tmax, 3 polos, instalação fixo, com terminais frontais F, corrente nominal 1600A, capacidade de ruptura (Icu) - 100kA 220/230Vca - 70kA 380/415Vca - 65kA 440Vca - 50kA 500Vca - 42kA 690Vca, dimensões 268x210x103,5mm (AxLxP), com relé eletrônico PR332/P-LSIRc, com proteção sobrecarga L, curto-circuito seletivo S, curto-circuito instantâneo I e corrente residual Rc. | 55243.1402 | 85362000 | 10% | 18% | 4% | 4% | Importado | C | 30 Dias
8569 | Cap 06 - Disjuntores em caixa moldada e aberta | Disjuntores em caixa moldada e aberta | ELSP | BC | 1SDA054225R1 | 1SDA054225R1 | 1SDA054225R1 - T4L 250 R20 TMD 3P F F - Disjuntor em caixa moldada linha Tmax, 3 polos, instalação fixo, com terminais frontais F, corrente nominal 20A, capacidade de ruptura (Icu) - 200kA 220/230Vca - 120kA 380/415Vca - 100kA 440Vca - 85kA 500Vca - 70kA 690Vca, dimensões 205x105x103,5mm (AxLxP), com relé TMD, com proteção térmico ajustável e magnético fixo. | 19639.3196 | 85362000 | 10% | 18% | 4% | 4% | Importado | C | 30 Dias
8570 | Cap 06 - Disjuntores em caixa moldada e aberta | Disjuntores em caixa moldada e aberta | ELSP | BC | 1SDA054226R1 | 1SDA054226R1 | 1SDA054226R1 - T4L 250 R32 TMD 3P F F - Disjuntor em caixa moldada linha Tmax, 3 polos, instalação fixo, com terminais frontais F, corrente nominal 32A, capacidade de ruptura (Icu) - 200kA 220/230Vca - 120kA 380/415Vca - 100kA 440Vca - 85kA 500Vca - 70kA 690Vca, dimensões 205x105x103,5mm (AxLxP), com relé TMD, com proteção térmico ajustável e magnético fixo. | 19639.3196 | 85362000 | 10% | 18% | 4% | 4% | Importado | C | 30 Dias
8571 | Cap 06 - Disjuntores em caixa moldada e aberta | Disjuntores em caixa moldada e aberta | ELSP | BC | 1SDA054227R1 | 1SDA054227R1 | 1SDA054227R1 - T4L 250 R50 TMD 3P F F - Disjuntor em caixa moldada linha Tmax, 3 polos, instalação fixo, com terminais frontais F, corrente nominal 50A, capacidade de ruptura (Icu) - 200kA 220/230Vca - 120kA 380/415Vca - 100kA 440Vca - 85kA 500Vca - 70kA 690Vca, dimensões 205x105x103,5mm (AxLxP), com relé TMD, com proteção térmico ajustável e magnético fixo. | 19639.3196 | 85362000 | 10% | 18% | 4% | 4% | Importado | C | 30 Dias
8572 | Cap 06 - Disjuntores em caixa moldada e aberta | Disjuntores em caixa moldada e aberta | ELSP | BC | 1SDA054228R1 | 1SDA054228R1 | 1SDA054228R1 - T4L 250 R80 TMA 3P F F - Disjuntor em caixa moldada linha Tmax, 3 polos, instalação fixo, com terminais frontais F, corrente nominal 80A, capacidade de ruptura (Icu) - 200kA 220/230Vca - 120kA 380/415Vca - 100kA 440Vca - 85kA 500Vca - 70kA 690Vca, dimensões 205x105x103,5mm (AxLxP), com relé TMA, com proteção térmico ajustável e magnético ajustável. | 19639.3196 | 85362000 | 10% | 18% | 4% | 4% | Importado | C | 30 Dias
8573 | Cap 06 - Disjuntores em caixa moldada e aberta | Disjuntores em caixa moldada e aberta | ELSP | BC | 1SDA054069R1 | 1SDA054069R1 | 1SDA054069R1 - T4L 250 R100 PR221DS-LS/I 3P F F - Disjuntor em caixa moldada linha Tmax, 3 polos, instalação fixo, com terminais frontais F, corrente nominal 100A, capacidade de ruptura (Icu) - 200kA 220/230Vca - 120kA 380/415Vca - 100kA 440Vca - 85kA 500Vca - 70kA 690Vca, dimensões 205x105x103,5mm (AxLxP), com relé eletrônico PR221DS-LS/I, com proteção sobrecarga L, curto-circuito seletivo S ou curto-circuito instantâneo I. | 20043.0948 | 85362000 | 10% | 18% | 4% | 4% | Importado | C | 30 Dias
8574 | Cap 06 - Disjuntores em caixa moldada e aberta | Disjuntores em caixa moldada e aberta | ELSP | BC | 1SDA054075R1 | 1SDA054075R1 | 1SDA054075R1 - T4L 250 R100 PR222DS/P-LSI 3P F F - Disjuntor em caixa moldada linha Tmax, 3 polos, instalação fixo, com terminais frontais F, corrente nominal 100A, capacidade de ruptura (Icu) - 200kA 220/230Vca - 120kA 380/415Vca - 100kA 440Vca - 85kA 500Vca - 70kA 690Vca, dimensões 205x105x103,5mm (AxLxP), com relé eletrônico PR222DS/P-LSI, com proteção sobrecarga L, curto-circuito seletivo S e curto-circuito instantâneo I. | 22083.4464 | 85362000 | 10% | 18% | 4% | 4% | Importado | C | 30 Dias
8575 | Cap 06 - Disjuntores em caixa moldada e aberta | Disjuntores em caixa moldada e aberta | ELSP | BC | 1SDA054078R1 | 1SDA054078R1 | 1SDA054078R1 - T4L 250 R100 PR222DS/P-LSIG 3P F F - Disjuntor em caixa moldada linha Tmax, 3 polos, instalação fixo, com terminais frontais F, corrente nominal 100A, capacidade de ruptura (Icu) - 200kA 220/230Vca - 120kA 380/415Vca - 100kA 440Vca - 85kA 500Vca - 70kA 690Vca, dimensões 205x105x103,5mm (AxLxP), com relé eletrônico PR222DS/P-LSIG, com proteção sobrecarga L, curto-circuito seletivo S, curto-circuito instantâneo I e fuga terra G. | 22428.858 | 85362000 | 10% | 18% | 4% | 4% | Importado | C | 30 Dias
8576 | Cap 06 - Disjuntores em caixa moldada e aberta | Disjuntores em caixa moldada e aberta | ELSP | BC | 1SDA054229R1 | 1SDA054229R1 | 1SDA054229R1 - T4L 250 R100 TMA 3P F F - Disjuntor em caixa moldada linha Tmax, 3 polos, instalação fixo, com terminais frontais F, corrente nominal 100A, capacidade de ruptura (Icu) - 200kA 220/230Vca - 120kA 380/415Vca - 100kA 440Vca - 85kA 500Vca - 70kA 690Vca, dimensões 205x105x103,5mm (AxLxP), com relé TMA, com proteção térmico ajustável e magnético ajustável. | 19639.3196 | 85362000 | 10% | 18% | 4% | 4% | Importado | C | 30 Dias
8577 | Cap 06 - Disjuntores em caixa moldada e aberta | Disjuntores em caixa moldada e aberta | ELSP | BC | 1SDA054230R1 | 1SDA054230R1 | 1SDA054230R1 - T4L 250 R125 TMA 3P F F - Disjuntor em caixa moldada linha Tmax, 3 polos, instalação fixo, com terminais frontais F, corrente nominal 125A, capacidade de ruptura (Icu) - 200kA 220/230Vca - 120kA 380/415Vca - 100kA 440Vca - 85kA 500Vca - 70kA 690Vca, dimensões 205x105x103,5mm (AxLxP), com relé TMA, com proteção térmico ajustável e magnético ajustável. | 19639.3196 | 85362000 | 10% | 18% | 4% | 4% | Importado | C | 30 Dias
8578 | Cap 06 - Disjuntores em caixa moldada e aberta | Disjuntores em caixa moldada e aberta | ELSP | BC | 1SDA054070R1 | 1SDA054070R1 | 1SDA054070R1 - T4L 250 R160 PR221DS-LS/I 3P F F - Disjuntor em caixa moldada linha Tmax, 3 polos, instalação fixo, com terminais frontais F, corrente nominal 160A, capacidade de ruptura (Icu) - 200kA 220/230Vca - 120kA 380/415Vca - 100kA 440Vca - 85kA 500Vca - 70kA 690Vca, dimensões 205x105x103,5mm (AxLxP), com relé eletrônico PR221DS-LS/I, com proteção sobrecarga L, curto-circuito seletivo S ou curto-circuito instantâneo I. | 20043.0948 | 85362000 | 10% | 18% | 4% | 4% | Importado | C | 30 Dias
8579 | Cap 06 - Disjuntores em caixa moldada e aberta | Disjuntores em caixa moldada e aberta | ELSP | BC | 1SDA054076R1 | 1SDA054076R1 | 1SDA054076R1 - T4L 250 R160 PR222DS/P-LSI 3P F F - Disjuntor em caixa moldada linha Tmax, 3 polos, instalação fixo, com terminais frontais F, corrente nominal 160A, capacidade de ruptura (Icu) - 200kA 220/230Vca - 120kA 380/415Vca - 100kA 440Vca - 85kA 500Vca - 70kA 690Vca, dimensões 205x105x103,5mm (AxLxP), com relé eletrônico PR222DS/P-LSI, com proteção sobrecarga L, curto-circuito seletivo S e curto-circuito instantâneo I. | 22083.4464 | 85362000 | 10% | 18% | 4% | 4% | Importado | C | 30 Dias
8580 | Cap 06 - Disjuntores em caixa moldada e aberta | Disjuntores em caixa moldada e aberta | ELSP | BC | 1SDA054079R1 | 1SDA054079R1 | 1SDA054079R1 - T4L 250 R160 PR222DS/P-LSIG 3P F F - Disjuntor em caixa moldada linha Tmax, 3 polos, instalação fixo, com terminais frontais F, corrente nominal 160A, capacidade de ruptura (Icu) - 200kA 220/230Vca - 120kA 380/415Vca - 100kA 440Vca - 85kA 500Vca - 70kA 690Vca, dimensões 205x105x103,5mm (AxLxP), com relé eletrônico PR222DS/P-LSIG, com proteção sobrecarga L, curto-circuito seletivo S, curto-circuito instantâneo I e fuga terra G. | 22428.858 | 85362000 | 10% | 18% | 4% | 4% | Importado | C | 30 Dias
8581 | Cap 06 - Disjuntores em caixa moldada e aberta | Disjuntores em caixa moldada e aberta | ELSP | BC | 1SDA054231R1 | 1SDA054231R1 | 1SDA054231R1 - T4L 250 R160 TMA 3P F F - Disjuntor em caixa moldada linha Tmax, 3 polos, instalação fixo, com terminais frontais F, corrente nominal 160A, capacidade de ruptura (Icu) - 200kA 220/230Vca - 120kA 380/415Vca - 100kA 440Vca - 85kA 500Vca - 70kA 690Vca, dimensões 205x105x103,5mm (AxLxP), com relé TMA, com proteção térmico ajustável e magnético ajustável. | 19639.3196 | 85362000 | 10% | 18% | 4% | 4% | Importado | C | 30 Dias
8582 | Cap 06 - Disjuntores em caixa moldada e aberta | Disjuntores em caixa moldada e aberta | ELSP | BC | 1SDA054232R1 | 1SDA054232R1 | 1SDA054232R1 - T4L 250 R200 TMA 3P F F - Disjuntor em caixa moldada linha Tmax, 3 polos, instalação fixo, com terminais frontais F, corrente nominal 200A, capacidade de ruptura (Icu) - 200kA 220/230Vca - 120kA 380/415Vca - 100kA 440Vca - 85kA 500Vca - 70kA 690Vca, dimensões 205x105x103,5mm (AxLxP), com relé TMA, com proteção térmico ajustável e magnético ajustável. | 19639.3196 | 85362000 | 10% | 18% | 4% | 4% | Importado | C | 30 Dias
8583 | Cap 06 - Disjuntores em caixa moldada e aberta | Disjuntores em caixa moldada e aberta | ELSP | BC | 1SDA054071R1 | 1SDA054071R1 | 1SDA054071R1 - T4L 250 R250 PR221DS-LS/I 3P F F - Disjuntor em caixa moldada linha Tmax, 3 polos, instalação fixo, com terminais frontais F, corrente nominal 250A, capacidade de ruptura (Icu) - 200kA 220/230Vca - 120kA 380/415Vca - 100kA 440Vca - 85kA 500Vca - 70kA 690Vca, dimensões 205x105x103,5mm (AxLxP), com relé eletrônico PR221DS-LS/I, com proteção sobrecarga L, curto-circuito seletivo S ou curto-circuito instantâneo I. | 20043.0736 | 85362000 | 10% | 18% | 4% | 4% | Importado | C | 30 Dias
8584 | Cap 06 - Disjuntores em caixa moldada e aberta | Disjuntores em caixa moldada e aberta | ELSP | BC | 1SDA054077R1 | 1SDA054077R1 | 1SDA054077R1 - T4L 250 R250 PR222DS/P-LSI 3P F F - Disjuntor em caixa moldada linha Tmax, 3 polos, instalação fixo, com terminais frontais F, corrente nominal 250A, capacidade de ruptura (Icu) - 200kA 220/230Vca - 120kA 380/415Vca - 100kA 440Vca - 85kA 500Vca - 70kA 690Vca, dimensões 205x105x103,5mm (AxLxP), com relé eletrônico PR222DS/P-LSI, com proteção sobrecarga L, curto-circuito seletivo S e curto-circuito instantâneo I. | 22083.4464 | 85362000 | 10% | 18% | 4% | 4% | Importado | C | 30 Dias
8585 | Cap 06 - Disjuntores em caixa moldada e aberta | Disjuntores em caixa moldada e aberta | ELSP | BC | 1SDA054080R1 | 1SDA054080R1 | 1SDA054080R1 - T4L 250 R250 PR222DS/P-LSIG 3P F F - Disjuntor em caixa moldada linha Tmax, 3 polos, instalação fixo, com terminais frontais F, corrente nominal 250A, capacidade de ruptura (Icu) - 200kA 220/230Vca - 120kA 380/415Vca - 100kA 440Vca - 85kA 500Vca - 70kA 690Vca, dimensões 205x105x103,5mm (AxLxP), com relé eletrônico PR222DS/P-LSIG, com proteção sobrecarga L, curto-circuito seletivo S, curto-circuito instantâneo I e fuga terra G. | 22428.858 | 85362000 | 10% | 18% | 4% | 4% | Importado | C | 30 Dias
8586 | Cap 06 - Disjuntores em caixa moldada e aberta | Disjuntores em caixa moldada e aberta | ELSP | BC | 1SDA054233R1 | 1SDA054233R1 | 1SDA054233R1 - T4L 250 R250 TMA 3P F F - Disjuntor em caixa moldada linha Tmax, 3 polos, instalação fixo, com terminais frontais F, corrente nominal 250A, capacidade de ruptura (Icu) - 200kA 220/230Vca - 120kA 380/415Vca - 100kA 440Vca - 85kA 500Vca - 70kA 690Vca, dimensões 205x105x103,5mm (AxLxP), com relé TMA, com proteção térmico ajustável e magnético ajustável. | 19639.3196 | 85362000 | 10% | 18% | 4% | 4% | Importado | C | 30 Dias
8587 | Cap 06 - Disjuntores em caixa moldada e aberta | Disjuntores em caixa moldada e aberta | ELSP | BD | 1SDA054141R1BR | 1SDA054141R1BR | 1SDA054141R1BR - T4L 320 R320 PR221DS-LS/I 3P F F - Disjuntor em caixa moldada linha Tmax, 3 polos, instalação fixo, com terminais frontais F, corrente nominal 320A, capacidade de ruptura (Icu) - 200kA 220/230Vca - 120kA 380/415Vca - 100kA 440Vca - 85kA 500Vca - 70kA 690Vca, dimensões 205x105x103,5mm (AxLxP), com relé eletrônico PR221DS-LS/I, com proteção sobrecarga L, curto-circuito seletivo S ou curto-circuito instantâneo I. | 19578.8572 | 85362000 | 10% | 18% | 12% | 7% | Nacional | B | 10 Dias
8588 | Cap 06 - Disjuntores em caixa moldada e aberta | Disjuntores em caixa moldada e aberta | ELSP | BC | 1SDA054143R1 | T4L 320 PR222DS / P-LSI In 320 3p FF | T4L 320 PR222DS/P-LSI In=320 3p F F | 26105.8496 | Sob Consulta | 10% | 10% | 4% | 4% | Sob Consulta | C | 30 Dias
8589 | Cap 06 - Disjuntores em caixa moldada e aberta | Disjuntores em caixa moldada e aberta | ELSP | BD | 1SDA054144R1BR | 1SDA054144R1BR | 1SDA054144R1BR - T4L 320 R320 PR222DS/P-LSIG 3P F F - Disjuntor em caixa moldada linha Tmax, 3 polos, instalação fixo, com terminais frontais F, corrente nominal 320A, capacidade de ruptura (Icu) - 200kA 220/230Vca - 120kA 380/415Vca - 100kA 440Vca - 85kA 500Vca - 70kA 690Vca, dimensões 205x105x103,5mm (AxLxP), com relé eletrônico PR222DS/P-LSIG, com proteção sobrecarga L, curto-circuito seletivo S, curto-circuito instantâneo I e fuga terra G. | 21748.7726 | 85362000 | 10% | 18% | 12% | 7% | Nacional | C | 30 Dias
8590 | Cap 06 - Disjuntores em caixa moldada e aberta | Disjuntores em caixa moldada e aberta | ELSP | BD | 1SDA054364R1BR | 1SDA054364R1BR | 1SDA054364R1BR - T5L 400 R320 PR221DS-LS/I 3P F F - Disjuntor em caixa moldada linha Tmax, 3 polos, instalação fixo, com terminais frontais F, corrente nominal 320A, capacidade de ruptura (Icu) - 200kA 220/230Vca - 120kA 380/415Vca - 100kA 440Vca - 85kA 500Vca - 70kA 690Vca, dimensões 205x140x103,5mm (AxLxP), com relé eletrônico PR221DS-LS/I, com proteção sobrecarga L, curto-circuito seletivo S ou curto-circuito instantâneo I. | 24477.891 | 85362000 | 10% | 18% | 12% | 7% | Nacional | C | 30 Dias
8591 | Cap 06 - Disjuntores em caixa moldada e aberta | Disjuntores em caixa moldada e aberta | ELSP | BC | 1SDA054368R1 | 1SDA054368R1 | Disjuntor Tripolar 1000 V 320 A Fixo Frontal C/Rele Eletronico Isolado A Ar T5L 400 PR222DS/P-LSI 320 3P F F | 27766.2336 | 85362000 | 10% | 18% | 4% | 4% | Importado | C | 30 Dias
8592 | Cap 06 - Disjuntores em caixa moldada e aberta | Disjuntores em caixa moldada e aberta | ELSP | BC | 1SDA054370R1 | 1SDA054370R1 | Sob Consulta | 28185.0926 | 85362000 | 10% | 18% | 4% | 4% | Importado | C | 30 Dias
8593 | Cap 06 - Disjuntores em caixa moldada e aberta | Disjuntores em caixa moldada e aberta | ELSP | BD | 1SDA054448R1BR | 1SDA054448R1BR | 1SDA054448R1BR - T5L 400 R320 TMA 3P F F - Disjuntor em caixa moldada linha Tmax, 3 polos, instalação fixo, com terminais frontais F, corrente nominal 320A, capacidade de ruptura (Icu) - 200kA 220/230Vca - 120kA 380/415Vca - 100kA 440Vca - 85kA 500Vca - 70kA 690Vca, dimensões 205x140x103,5mm (AxLxP), com relé TMA, com proteção térmico ajustável e magnético ajustável. | 23579.6894 | 85362000 | 10% | 18% | 12% | 7% | Nacional | B | 10 Dias
8594 | Cap 06 - Disjuntores em caixa moldada e aberta | Disjuntores em caixa moldada e aberta | ELSP | BD | 1SDA054365R1BR | 1SDA054365R1BR | 1SDA054365R1BR - T5L 400 R400 PR221DS-LS/I 3P F F - Disjuntor em caixa moldada linha Tmax, 3 polos, instalação fixo, com terminais frontais F, corrente nominal 400A, capacidade de ruptura (Icu) - 200kA 220/230Vca - 120kA 380/415Vca - 100kA 440Vca - 85kA 500Vca - 70kA 690Vca, dimensões 205x140x103,5mm (AxLxP), com relé eletrônico PR221DS-LS/I, com proteção sobrecarga L, curto-circuito seletivo S ou curto-circuito instantâneo I. | 24477.891 | 85362000 | 10% | 18% | 12% | 7% | Nacional | B | 10 Dias
8595 | Cap 06 - Disjuntores em caixa moldada e aberta | Disjuntores em caixa moldada e aberta | ELSP | BC | 1SDA054369R1 | 1SDA054369R1 | Disjuntor Tripolar 1000 V 400 A Fixo Frontal C/Rele Eletronico Isolado A Ar T5L 400 PR222DS/P-LSI 400 3P F F | 27766.2336 | 85362000 | 10% | 18% | 4% | 4% | Importado | C | 30 Dias
8596 | Cap 06 - Disjuntores em caixa moldada e aberta | Disjuntores em caixa moldada e aberta | ELSP | BD | 1SDA054371R1BR | 1SDA054371R1BR | 1SDA054371R1BR - T5L 400 R400 PR222DS/P-LSIG 3P F F - Disjuntor em caixa moldada linha Tmax, 3 polos, instalação fixo, com terminais frontais F, corrente nominal 400A, capacidade de ruptura (Icu) - 200kA 220/230Vca - 120kA 380/415Vca - 100kA 440Vca - 85kA 500Vca - 70kA 690Vca, dimensões 205x140x103,5mm (AxLxP), com relé eletrônico PR222DS/P-LSIG, com proteção sobrecarga L, curto-circuito seletivo S, curto-circuito instantâneo I e fuga terra G. | 28185.0926 | 85362000 | 10% | 18% | 12% | 7% | Nacional | B | 10 Dias
8597 | Cap 06 - Disjuntores em caixa moldada e aberta | Disjuntores em caixa moldada e aberta | ELSP | BD | 1SDA054449R1BR | 1SDA054449R1BR | 1SDA054449R1BR - T5L 400 R400 TMA 3P F F - Disjuntor em caixa moldada linha Tmax, 3 polos, instalação fixo, com terminais frontais F, corrente nominal 400A, capacidade de ruptura (Icu) - 200kA 220/230Vca - 120kA 380/415Vca - 100kA 440Vca - 85kA 500Vca - 70kA 690Vca, dimensões 205x140x103,5mm (AxLxP), com relé TMA, com proteção térmico ajustável e magnético ajustável. | 23579.6894 | 85362000 | 10% | 18% | 12% | 7% | Nacional | B | 10 Dias
8598 | Cap 06 - Disjuntores em caixa moldada e aberta | Disjuntores em caixa moldada e aberta | ELSP | BD | 1SDA054469R1BR | 1SDA054469R1BR | 1SDA054469R1BR - T5L 630 R500 TMA 3P F F - Disjuntor em caixa moldada linha Tmax, 3 polos, instalação fixo, com terminais frontais F, corrente nominal 500A, capacidade de ruptura (Icu) - 200kA 220/230Vca - 120kA 380/415Vca - 100kA 440Vca - 85kA 500Vca - 70kA 690Vca, dimensões 205x140x103,5mm (AxLxP), com relé TMA, com proteção térmico ajustável e magnético ajustável. | 27161.6626 | 85362000 | 10% | 18% | 12% | 7% | Nacional | B | 10 Dias
8599 | Cap 06 - Disjuntores em caixa moldada e aberta | Disjuntores em caixa moldada e aberta | ELSP | BD | 1SDA054420R1BR | 1SDA054420R1BR | 1SDA054420R1BR - T5L 630 R630 PR221DS-LS/I 3P F F - Disjuntor em caixa moldada linha Tmax, 3 polos, instalação fixo, com terminais frontais F, corrente nominal 630A, capacidade de ruptura (Icu) - 200kA 220/230Vca - 120kA 380/415Vca - 100kA 440Vca - 85kA 500Vca - 70kA 690Vca, dimensões 205x140x103,5mm (AxLxP), com relé eletrônico PR221DS-LS/I, com proteção sobrecarga L, curto-circuito seletivo S ou curto-circuito instantâneo I. | 27161.6626 | 85362000 | 10% | 18% | 12% | 7% | Nacional | B | 10 Dias
8600 | Cap 06 - Disjuntores em caixa moldada e aberta | Disjuntores em caixa moldada e aberta | ELSP | BD | 1SDA054422R1BR | 1SDA054422R1BR | DISJUNTOR BAIXA TENSAO TRIPOLAR 690V 630 A 120KA EM 380V T5L 630 PR222DS/P-LSI 63 0 3P F ABB | 31307.153 | 85362000 | 10% | 18% | 12% | 7% | Nacional | B | 10 Dias
8601 | Cap 06 - Disjuntores em caixa moldada e aberta | Disjuntores em caixa moldada e aberta | ELSP | BD | 1SDA054423R1BR | 1SDA054423R1BR | 1SDA054423R1BR - T5L 630 R630 PR222DS/P-LSIG 3P F F - Disjuntor em caixa moldada linha Tmax, 3 polos, instalação fixo, com terminais frontais F, corrente nominal 630A, capacidade de ruptura (Icu) - 200kA 220/230Vca - 120kA 380/415Vca - 100kA 440Vca - 85kA 500Vca - 70kA 690Vca, dimensões 205x140x103,5mm (AxLxP), com relé eletrônico PR222DS/P-LSIG, com proteção sobrecarga L, curto-circuito seletivo S, curto-circuito instantâneo I e fuga terra G. | 31702.2786 | 85362000 | 10% | 18% | 12% | 7% | Nacional | B | 10 Dias
8602 | Cap 06 - Disjuntores em caixa moldada e aberta | Disjuntores em caixa moldada e aberta | ELSP | BD | 1SDA060208R1BR | 1SDA060208R1BR | 1SDA060208R1BR - T6L 630 R630 TMA 3P F F - Disjuntor em caixa moldada linha Tmax, 3 polos, instalação fixo, com terminais frontais F, corrente nominal 630A, capacidade de ruptura (Icu) - 200kA 220/230Vca - 100kA 380/415Vca - 80kA 440Vca - 65kA 500Vca - 30kA 690Vca, dimensões 268x210x103,5mm (AxLxP), com relé TMA, com proteção térmico ajustável e magnético ajustável. | 31428.0884 | 85362000 | 10% | 18% | 12% | 7% | Nacional | B | 10 Dias
8603 | Cap 06 - Disjuntores em caixa moldada e aberta | Disjuntores em caixa moldada e aberta | ELSP | BD | 1SDA060256R1BR | 1SDA060256R1BR | 1SDA060256R1BR - T6L 630 R630 PR221DS-LS/I 3P F F - Disjuntor em caixa moldada linha Tmax, 3 polos, instalação fixo, com terminais frontais F, corrente nominal 630A, capacidade de ruptura (Icu) - 200kA 220/230Vca - 100kA 380/415Vca - 80kA 440Vca - 65kA 500Vca - 30kA 690Vca, dimensões 268x210x103,5mm (AxLxP), com relé eletrônico PR221DS-LS/I, com proteção sobrecarga L, curto-circuito seletivo S ou curto-circuito instantâneo I. | 32468.7646 | 85362000 | 10% | 18% | 12% | 7% | Nacional | B | 10 Dias
8604 | Cap 06 - Disjuntores em caixa moldada e aberta | Disjuntores em caixa moldada e aberta | ELSP | BD | 1SDA060258R1BR | 1SDA060258R1BR | 1SDA060258R1BR - T6L 630 R630 PR222DS/P-LSI 3P F F - Disjuntor em caixa moldada linha Tmax, 3 polos, instalação fixo, com terminais frontais F, corrente nominal 630A, capacidade de ruptura (Icu) - 200kA 220/230Vca - 100kA 380/415Vca - 80kA 440Vca - 65kA 500Vca - 30kA 690Vca, dimensões 268x210x103,5mm (AxLxP), com relé eletrônico PR222DS/P-LSI, com proteção sobrecarga L, curto-circuito seletivo S e curto-circuito instantâneo I. | 32663.0732 | 85362000 | 10% | 18% | 12% | 7% | Nacional | C | 30 Dias
8605 | Cap 06 - Disjuntores em caixa moldada e aberta | Disjuntores em caixa moldada e aberta | ELSP | BD | 1SDA060259R1BR | 1SDA060259R1BR | 1SDA060259R1BR - T6L 630 R630 PR222DS/P-LSIG 3P F F - Disjuntor em caixa moldada linha Tmax, 3 polos, instalação fixo, com terminais frontais F, corrente nominal 630A, capacidade de ruptura (Icu) - 200kA 220/230Vca - 100kA 380/415Vca - 80kA 440Vca - 65kA 500Vca - 30kA 690Vca, dimensões 268x210x103,5mm (AxLxP), com relé eletrônico PR222DS/P-LSIG, com proteção sobrecarga L, curto-circuito seletivo S, curto-circuito instantâneo I e fuga terra G. | 32825.0306 | 85362000 | 10% | 18% | 12% | 7% | Nacional | B | 10 Dias
8606 | Cap 06 - Disjuntores em caixa moldada e aberta | Disjuntores em caixa moldada e aberta | ELSP | BD | 1SDA060220R1BR | 1SDA060220R1BR | 1SDA060220R1BR - T6L 800 R800 TMA 3P F F - Disjuntor em caixa moldada linha Tmax, 3 polos, instalação fixo, com terminais frontais F, corrente nominal 800A, capacidade de ruptura (Icu) - 200kA 220/230Vca - 100kA 380/415Vca - 80kA 440Vca - 65kA 500Vca - 30kA 690Vca, dimensões 268x210x103,5mm (AxLxP), com relé TMA, com proteção térmico ajustável e magnético ajustável. | 31428.0884 | 85362000 | 10% | 18% | 12% | 7% | Nacional | B | 10 Dias
8607 | Cap 06 - Disjuntores em caixa moldada e aberta | Disjuntores em caixa moldada e aberta | ELSP | BD | 1SDA060299R1BR | 1SDA060299R1BR | 1SDA060299R1BR - T6L 800 R800 PR221DS-LS/I 3P F F - Disjuntor em caixa moldada linha Tmax, 3 polos, instalação fixo, com terminais frontais F, corrente nominal 800A, capacidade de ruptura (Icu) - 200kA 220/230Vca - 100kA 380/415Vca - 80kA 440Vca - 65kA 500Vca - 30kA 690Vca, dimensões 268x210x103,5mm (AxLxP), com relé eletrônico PR221DS-LS/I, com proteção sobrecarga L, curto-circuito seletivo S ou curto-circuito instantâneo I. | 32468.7646 | 85362000 | 10% | 18% | 12% | 7% | Nacional | B | 10 Dias
8608 | Cap 06 - Disjuntores em caixa moldada e aberta | Disjuntores em caixa moldada e aberta | ELSP | BD | 1SDA060301R1BR | 1SDA060301R1BR | 1SDA060301R1BR - T6L 800 R800 PR222DS/P-LSI 3P F F - Disjuntor em caixa moldada linha Tmax, 3 polos, instalação fixo, com terminais frontais F, corrente nominal 800A, capacidade de ruptura (Icu) - 200kA 220/230Vca - 100kA 380/415Vca - 80kA 440Vca - 65kA 500Vca - 30kA 690Vca, dimensões 268x210x103,5mm (AxLxP), com relé eletrônico PR222DS/P-LSI, com proteção sobrecarga L, curto-circuito seletivo S e curto-circuito instantâneo I. | 32663.0732 | 85362000 | 10% | 18% | 12% | 7% | Nacional | B | 10 Dias
8609 | Cap 06 - Disjuntores em caixa moldada e aberta | Disjuntores em caixa moldada e aberta | ELSP | BD | 1SDA060302R1BR | 1SDA060302R1BR | 1SDA060302R1BR - T6L 800 R800 PR222DS/P-LSIG 3P F F - Disjuntor em caixa moldada linha Tmax, 3 polos, instalação fixo, com terminais frontais F, corrente nominal 800A, capacidade de ruptura (Icu) - 200kA 220/230Vca - 100kA 380/415Vca - 80kA 440Vca - 65kA 500Vca - 30kA 690Vca, dimensões 268x210x103,5mm (AxLxP), com relé eletrônico PR222DS/P-LSIG, com proteção sobrecarga L, curto-circuito seletivo S, curto-circuito instantâneo I e fuga terra G. | 32825.0306 | 85362000 | 10% | 18% | 12% | 7% | Nacional | B | 10 Dias
8610 | Cap 06 - Disjuntores em caixa moldada e aberta | Disjuntores em caixa moldada e aberta | ELSP | BD | 1SDA062674R1BR | 1SDA062674R1BR | 1SDA062674R1BR - T7L 800 R800 PR231/P-LS/I 3P F F - Disjuntor em caixa moldada linha Tmax, 3 polos, instalação fixo, com terminais frontais F, corrente nominal 800A, capacidade de ruptura (Icu) - 200kA 220/230Vca - 120kA 380/415Vca - 100kA 440Vca - 85kA 500Vca - 50kA 690Vca, dimensões 268x210x103,5mm (AxLxP), com relé eletrônico PR231/P-LS/I, com proteção sobrecarga L, curto-circuito seletivo S ou curto-circuito instantâneo I. | 40321.4672 | 85362000 | 10% | 18% | 12% | 7% | Nacional | D | 40 Dias
8611 | Cap 06 - Disjuntores em caixa moldada e aberta | Disjuntores em caixa moldada e aberta | ELSP | BD | 1SDA062675R1BR | 1SDA062675R1BR | 1SDA062675R1BR - T7L 800 R800 PR232/P-LSI 3P F F - Disjuntor em caixa moldada linha Tmax, 3 polos, instalação fixo, com terminais frontais F, corrente nominal 800A, capacidade de ruptura (Icu) - 200kA 220/230Vca - 120kA 380/415Vca - 100kA 440Vca - 85kA 500Vca - 50kA 690Vca, dimensões 268x210x103,5mm (AxLxP), com relé eletrônico PR232/P-LSI, com proteção sobrecarga L, curto-circuito seletivo S e curto-circuito instantâneo I. | 44959.2428 | 85362000 | 10% | 18% | 12% | 7% | Nacional | D | 40 Dias
8612 | Cap 06 - Disjuntores em caixa moldada e aberta | Disjuntores em caixa moldada e aberta | ELSP | BD | 1SDA062676R1BR | 1SDA062676R1BR | 1SDA062676R1BR - T7L 800 R800 PR331/P-LSIG 3P F F - Disjuntor em caixa moldada linha Tmax, 3 polos, instalação fixo, com terminais frontais F, corrente nominal 800A, capacidade de ruptura (Icu) - 200kA 220/230Vca - 120kA 380/415Vca - 100kA 440Vca - 85kA 500Vca - 50kA 690Vca, dimensões 268x210x103,5mm (AxLxP), com relé eletrônico PR331/P-LSIG, com proteção sobrecarga L, curto-circuito seletivo S, curto-circuito instantâneo I e proteção fuga terra G. | 46947.7922 | 85362000 | 10% | 18% | 12% | 7% | Nacional | D | 40 Dias
8613 | Cap 06 - Disjuntores em caixa moldada e aberta | Disjuntores em caixa moldada e aberta | ELSP | BC | 1SDA062677R1 | T7L 800 PR332/P LI In=800A 3p F F | T7L 800 PR332/P LI In=800A 3p F F | 51255.2188 | Sob Consulta | 10% | 10% | 4% | 4% | Sob Consulta | I | Sob Consulta
8614 | Cap 06 - Disjuntores em caixa moldada e aberta | Disjuntores em caixa moldada e aberta | ELSP | BC | 1SDA062678R1 | T7L 800 PR332/P LSI In=800A 3p F F | T7L 800 PR332/P LSI In=800A 3p F F | 51255.2188 | Sob Consulta | 10% | 10% | 4% | 4% | Sob Consulta | I | Sob Consulta
8615 | Cap 06 - Disjuntores em caixa moldada e aberta | Disjuntores em caixa moldada e aberta | ELSP | BC | 1SDA062679R1 | 1SDA062679R1 | Sob Consulta | 51255.2188 | Sob Consulta | 10% | 18% | 4% | 4% | Importado | I | Sob Consulta
8616 | Cap 06 - Disjuntores em caixa moldada e aberta | Disjuntores em caixa moldada e aberta | ELSP | BC | 1SDA062680R1 | 1SDA062680R1 | 1SDA062680R1BR - T7L 800 R800 PR332/P-LSIRc 3P F F - Disjuntor em caixa moldada linha Tmax, 3 polos, instalação fixo, com terminais frontais F, corrente nominal 800A, capacidade de ruptura (Icu) - 200kA 220/230Vca - 120kA 380/415Vca - 100kA 440Vca - 85kA 500Vca - 50kA 690Vca, dimensões 268x210x103,5mm (AxLxP), com relé eletrônico PR332/P-LSIRc, com proteção sobrecarga L, curto-circuito seletivo S, curto-circuito instantâneo I e corrente residual Rc. | 51255.2294 | 85362000 | 10% | 18% | 4% | 4% | Importado | C | 30 Dias
8617 | Cap 06 - Disjuntores em caixa moldada e aberta | Disjuntores em caixa moldada e aberta | ELSP | BD | 1SDA062690R1BR | 1SDA062690R1BR | 1SDA062690R1BR - T7ML 800 R800 PR231/P-LS/I 3P F F - Disjuntor em caixa moldada linha Tmax, 3 polos, instalação fixo, com terminais frontais F, corrente nominal 800A, capacidade de ruptura (Icu) - 200kA 220/230Vca - 120kA 380/415Vca - 100kA 440Vca - 85kA 500Vca - 50kA 690Vca, dimensões 268x210x103,5mm (AxLxP), com relé eletrônico PR231/P-LS/I, com proteção sobrecarga L, curto-circuito seletivo S ou curto-circuito instantâneo I. | 42154.557 | 85362000 | 10% | 18% | 12% | 7% | Nacional | D | 40 Dias
8618 | Cap 06 - Disjuntores em caixa moldada e aberta | Disjuntores em caixa moldada e aberta | ELSP | BD | 1SDA062691R1BR | 1SDA062691R1BR | 1SDA062691R1BR - T7ML 800 R800 PR232/P-LSI 3P F F - Disjuntor em caixa moldada linha Tmax, 3 polos, instalação fixo, com terminais frontais F, corrente nominal 800A, capacidade de ruptura (Icu) - 200kA 220/230Vca - 120kA 380/415Vca - 100kA 440Vca - 85kA 500Vca - 50kA 690Vca, dimensões 268x210x103,5mm (AxLxP), com relé eletrônico PR232/P-LSI, com proteção sobrecarga L, curto-circuito seletivo S e curto-circuito instantâneo I. | 46792.322 | 85362000 | 10% | 18% | 12% | 7% | Nacional | D | 40 Dias
8619 | Cap 06 - Disjuntores em caixa moldada e aberta | Disjuntores em caixa moldada e aberta | ELSP | BD | 1SDA062692R1BR | 1SDA062692R1BR | 1SDA062692R1BR - T7ML 800 R800 PR331/P-LSIG 3P F F - Disjuntor em caixa moldada linha Tmax, 3 polos, instalação fixo, com terminais frontais F, corrente nominal 800A, capacidade de ruptura (Icu) - 200kA 220/230Vca - 120kA 380/415Vca - 100kA 440Vca - 85kA 500Vca - 50kA 690Vca, dimensões 268x210x103,5mm (AxLxP), com relé eletrônico PR331/P-LSIG, com proteção sobrecarga L, curto-circuito seletivo S, curto-circuito instantâneo I e proteção fuga terra G. | 48780.8714 | 85362000 | 10% | 18% | 12% | 7% | Nacional | B | 10 Dias
8620 | Cap 06 - Disjuntores em caixa moldada e aberta | Disjuntores em caixa moldada e aberta | ELSP | BC | 1SDA062693R1 | T7L 800 PR332/P LI In=800A 3p F F M | T7L 800 PR332/P LI In=800A 3p F F M | 53088.3086 | Sob Consulta | 10% | 10% | 4% | 4% | Sob Consulta | I | Sob Consulta
8621 | Cap 06 - Disjuntores em caixa moldada e aberta | Disjuntores em caixa moldada e aberta | ELSP | BC | 1SDA062694R1 | T7L 800 PR332/P LSI In=800A 3p F F M | T7L 800 PR332/P LSI In=800A 3p F F M | 53088.3086 | Sob Consulta | 10% | 10% | 4% | 4% | Sob Consulta | I | Sob Consulta
8622 | Cap 06 - Disjuntores em caixa moldada e aberta | Disjuntores em caixa moldada e aberta | ELSP | BC | 1SDA062695R1 | T7L 800 PR332/P LSIG In=800A 3p F F M | T7L 800 PR332/P LSIG In=800A 3p F F M | 56203.9136 | Sob Consulta | 10% | 10% | 4% | 4% | Sob Consulta | I | Sob Consulta
8623 | Cap 06 - Disjuntores em caixa moldada e aberta | Disjuntores em caixa moldada e aberta | ELSP | BC | 1SDA062696R1 | 1SDA062696R1 | 1SDA062696R1BR - T7ML 800 R800 PR332/P-LSIRc 3P F F - Disjuntor em caixa moldada linha Tmax, 3 polos, instalação fixo, com terminais frontais F, corrente nominal 800A, capacidade de ruptura (Icu) - 200kA 220/230Vca - 120kA 380/415Vca - 100kA 440Vca - 85kA 500Vca - 50kA 690Vca, dimensões 268x210x103,5mm (AxLxP), com relé eletrônico PR332/P-LSIRc, com proteção sobrecarga L, curto-circuito seletivo S, curto-circuito instantâneo I e corrente residual Rc. | 53088.2874 | 85362000 | 10% | 18% | 4% | 4% | Importado | C | 30 Dias
8624 | Cap 06 - Disjuntores em caixa moldada e aberta | Disjuntores em caixa moldada e aberta | ELSP | BD | 1SDA060574R1BR | 1SDA060574R1BR | 1SDA060574R1BR - T6L 1000 R1BR000 PR221DS-LS/I 3P F F - Disjuntor em caixa moldada linha Tmax, 3 polos, instalação fixo, com terminais frontais F, corrente nominal 1000A, capacidade de ruptura (Icu) - 200kA 220/230Vca - 100kA 380/415Vca - 80kA 440Vca - 65kA 500Vca - 30kA 690Vca, dimensões 268x210x103,5mm (AxLxP), com relé eletrônico PR221DS-LS/I, com proteção sobrecarga L, curto-circuito seletivo S ou curto-circuito instantâneo I. | 40808.251 | 85362000 | 10% | 18% | 12% | 7% | Nacional | B | 10 Dias
8625 | Cap 06 - Disjuntores em caixa moldada e aberta | Disjuntores em caixa moldada e aberta | ELSP | BC | 1SDA060576R1 | 1SDA060576R1 | 1SDA060576R1BR - T6L 1000 R1BR000 PR222DS/P-LSI 3P F F - Disjuntor em caixa moldada linha Tmax, 3 polos, instalação fixo, com terminais frontais F, corrente nominal 1000A, capacidade de ruptura (Icu) - 200kA 220/230Vca - 100kA 380/415Vca - 80kA 440Vca - 65kA 500Vca - 30kA 690Vca, dimensões 268x210x103,5mm (AxLxP), com relé eletrônico PR222DS/P-LSI, com proteção sobrecarga L, curto-circuito seletivo S e curto-circuito instantâneo I. | 41002.549 | 85362000 | 10% | 18% | 4% | 4% | Importado | E | 50 Dias
8626 | Cap 06 - Disjuntores em caixa moldada e aberta | Disjuntores em caixa moldada e aberta | ELSP | BC | 1SDA060577R1 | T6L 1000 1000 FF 3P PR222-LSIG | T6L 1000 PR222DS/P-LSIG In=1000 3p F F | 38613.5846 | Sob Consulta | 10% | 10% | 4% | 4% | Sob Consulta | C | 30 Dias
8627 | Cap 06 - Disjuntores em caixa moldada e aberta | Disjuntores em caixa moldada e aberta | ELSP | BD | 1SDA062802R1BR | 1SDA062802R1BR | 1SDA062802R1BR - T7L 1000 R1BR000 PR231/P-LS/I 3P F F - Disjuntor em caixa moldada linha Tmax, 3 polos, instalação fixo, com terminais frontais F, corrente nominal 1000A, capacidade de ruptura (Icu) - 200kA 220/230Vca - 120kA 380/415Vca - 100kA 440Vca - 85kA 500Vca - 50kA 690Vca, dimensões 268x210x103,5mm (AxLxP), com relé eletrônico PR231/P-LS/I, com proteção sobrecarga L, curto-circuito seletivo S ou curto-circuito instantâneo I. | 40321.4672 | 85362000 | 10% | 18% | 12% | 7% | Nacional | D | 40 Dias
8628 | Cap 06 - Disjuntores em caixa moldada e aberta | Disjuntores em caixa moldada e aberta | ELSP | BD | 1SDA062803R1BR | 1SDA062803R1BR | 1SDA062803R1BR - T7L 1000 R1BR000 PR232/P-LSI 3P F F - Disjuntor em caixa moldada linha Tmax, 3 polos, instalação fixo, com terminais frontais F, corrente nominal 1000A, capacidade de ruptura (Icu) - 200kA 220/230Vca - 120kA 380/415Vca - 100kA 440Vca - 85kA 500Vca - 50kA 690Vca, dimensões 268x210x103,5mm (AxLxP), com relé eletrônico PR232/P-LSI, com proteção sobrecarga L, curto-circuito seletivo S e curto-circuito instantâneo I. | 44959.2428 | 85362000 | 10% | 18% | 12% | 7% | Nacional | D | 40 Dias
8629 | Cap 06 - Disjuntores em caixa moldada e aberta | Disjuntores em caixa moldada e aberta | ELSP | BD | 1SDA062804R1BR | 1SDA062804R1BR | 1SDA062804R1BR - T7L 1000 R1BR000 PR331/P-LSIG 3P F F - Disjuntor em caixa moldada linha Tmax, 3 polos, instalação fixo, com terminais frontais F, corrente nominal 1000A, capacidade de ruptura (Icu) - 200kA 220/230Vca - 120kA 380/415Vca - 100kA 440Vca - 85kA 500Vca - 50kA 690Vca, dimensões 268x210x103,5mm (AxLxP), com relé eletrônico PR331/P-LSIG, com proteção sobrecarga L, curto-circuito seletivo S, curto-circuito instantâneo I e proteção fuga terra G. | 46947.7922 | 85362000 | 10% | 18% | 12% | 7% | Nacional | B | 10 Dias
8630 | Cap 06 - Disjuntores em caixa moldada e aberta | Disjuntores em caixa moldada e aberta | ELSP | BC | 1SDA062805R1 | 1SDA062805R1 | DISJUNTOR TRIPOLAR 690V 1000A FIXO FRONTAL C/RELE ELETRONICO ISOLADO A AR T7L 1000 PR332/P | 43352.887 | 85362000 | 10% | 18% | 4% | 4% | Importado | C | 30 Dias
8631 | Cap 06 - Disjuntores em caixa moldada e aberta | Disjuntores em caixa moldada e aberta | ELSP | BC | 1SDA062806R1 | 1SDA062806R1 | DISJUNTOR TRIPOLAR 690V 1000A FIXO FRONTAL C/RELE ELETRONICO ISOLADO A AR T7L 1000 PR332/P | 47595.5264 | 85362000 | 10% | 18% | 4% | 4% | Importado | C | 30 Dias
8632 | Cap 06 - Disjuntores em caixa moldada e aberta | Disjuntores em caixa moldada e aberta | ELSP | BC | 1SDA062807R1 | 1SDA062807R1 | DISJUNTOR TRIPOLAR 690V 1000A FIXO FRONTAL C/RELE ELETRONICO ISOLADO A AR T7L 1000 PR332/P | 51255.2294 | 85362000 | 10% | 18% | 4% | 4% | Importado | C | 30 Dias
8633 | Cap 06 - Disjuntores em caixa moldada e aberta | Disjuntores em caixa moldada e aberta | ELSP | BC | 1SDA062808R1 | 1SDA062808R1 | 1SDA062808R1BR - T7L 1000 R1BR000 PR332/P-LSIRc 3P F F - Disjuntor em caixa moldada linha Tmax, 3 polos, instalação fixo, com terminais frontais F, corrente nominal 1000A, capacidade de ruptura (Icu) - 200kA 220/230Vca - 120kA 380/415Vca - 100kA 440Vca - 85kA 500Vca - 50kA 690Vca, dimensões 268x210x103,5mm (AxLxP), com relé eletrônico PR332/P-LSIRc, com proteção sobrecarga L, curto-circuito seletivo S, curto-circuito instantâneo I e corrente residual Rc. | 51255.2294 | 85362000 | 10% | 18% | 4% | 4% | Importado | C | 30 Dias
8634 | Cap 06 - Disjuntores em caixa moldada e aberta | Disjuntores em caixa moldada e aberta | ELSP | BD | 1SDA062818R1BR | 1SDA062818R1BR | 1SDA062818R1BR - T7ML 1000 R1BR000 PR231/P-LS/I 3P F F - Disjuntor em caixa moldada linha Tmax, 3 polos, instalação fixo, com terminais frontais F, corrente nominal 1000A, capacidade de ruptura (Icu) - 200kA 220/230Vca - 120kA 380/415Vca - 100kA 440Vca - 85kA 500Vca - 50kA 690Vca, dimensões 268x210x103,5mm (AxLxP), com relé eletrônico PR231/P-LS/I, com proteção sobrecarga L, curto-circuito seletivo S ou curto-circuito instantâneo I. | 42154.557 | 85362000 | 10% | 18% | 12% | 7% | Nacional | D | 40 Dias
8635 | Cap 06 - Disjuntores em caixa moldada e aberta | Disjuntores em caixa moldada e aberta | ELSP | BD | 1SDA062819R1BR | 1SDA062819R1BR | 1SDA062819R1BR - T7ML 1000 R1BR000 PR232/P-LSI 3P F F - Disjuntor em caixa moldada linha Tmax, 3 polos, instalação fixo, com terminais frontais F, corrente nominal 1000A, capacidade de ruptura (Icu) - 200kA 220/230Vca - 120kA 380/415Vca - 100kA 440Vca - 85kA 500Vca - 50kA 690Vca, dimensões 268x210x103,5mm (AxLxP), com relé eletrônico PR232/P-LSI, com proteção sobrecarga L, curto-circuito seletivo S e curto-circuito instantâneo I. | 46792.3114 | 85362000 | 10% | 18% | 12% | 7% | Nacional | B | 10 Dias
8636 | Cap 06 - Disjuntores em caixa moldada e aberta | Disjuntores em caixa moldada e aberta | ELSP | BD | 1SDA062820R1BR | 1SDA062820R1BR | 1SDA062820R1BR - T7ML 1000 R1BR000 PR331/P-LSIG 3P F F - Disjuntor em caixa moldada linha Tmax, 3 polos, instalação fixo, com terminais frontais F, corrente nominal 1000A, capacidade de ruptura (Icu) - 200kA 220/230Vca - 120kA 380/415Vca - 100kA 440Vca - 85kA 500Vca - 50kA 690Vca, dimensões 268x210x103,5mm (AxLxP), com relé eletrônico PR331/P-LSIG, com proteção sobrecarga L, curto-circuito seletivo S, curto-circuito instantâneo I e proteção fuga terra G. | 48780.8714 | 85362000 | 10% | 18% | 12% | 7% | Nacional | B | 10 Dias
8637 | Cap 06 - Disjuntores em caixa moldada e aberta | Disjuntores em caixa moldada e aberta | ELSP | BC | 1SDA062821R1 | T7L 1000 PR332/P LI In=1000A 3p F F M | T7L 1000 PR332/P LI In=1000A 3p F F M | 53088.3086 | Sob Consulta | 10% | 10% | 4% | 4% | Sob Consulta | I | Sob Consulta
8638 | Cap 06 - Disjuntores em caixa moldada e aberta | Disjuntores em caixa moldada e aberta | ELSP | BC | 1SDA062822R1 | T7M L 1000 PR332/P LSI 3P F F+PR330V | T7L 1000 PR332/P LSI In=1000A 3p F F M | 53088.2874 | Sob Consulta | 10% | 10% | 4% | 4% | Sob Consulta | C | 30 Dias
8639 | Cap 06 - Disjuntores em caixa moldada e aberta | Disjuntores em caixa moldada e aberta | ELSP | BC | 1SDA062823R1 | T7L 1000 PR332/P LSIG In=1000A 3p F F M | T7L 1000 PR332/P LSIG In=1000A 3p F F M | 56203.9136 | Sob Consulta | 10% | 10% | 4% | 4% | Sob Consulta | I | Sob Consulta
8640 | Cap 06 - Disjuntores em caixa moldada e aberta | Disjuntores em caixa moldada e aberta | ELSP | BC | 1SDA062824R1 | 1SDA062824R1 | 1SDA062824R1BR - T7ML 1000 R1BR000 PR332/P-LSIRc 3P F F - Disjuntor em caixa moldada linha Tmax, 3 polos, instalação fixo, com terminais frontais F, corrente nominal 1000A, capacidade de ruptura (Icu) - 200kA 220/230Vca - 120kA 380/415Vca - 100kA 440Vca - 85kA 500Vca - 50kA 690Vca, dimensões 268x210x103,5mm (AxLxP), com relé eletrônico PR332/P-LSIRc, com proteção sobrecarga L, curto-circuito seletivo S, curto-circuito instantâneo I e corrente residual Rc. | 53088.2874 | 85362000 | 10% | 18% | 4% | 4% | Importado | C | 30 Dias
8641 | Cap 06 - Disjuntores em caixa moldada e aberta | Disjuntores em caixa moldada e aberta | ELSP | BD | 1SDA062930R1BR | 1SDA062930R1BR | 1SDA062930R1BR - T7L 1250 R1BR250 PR231/P-LS/I 3P F F - Disjuntor em caixa moldada linha Tmax, 3 polos, instalação fixo, com terminais frontais F, corrente nominal 1250A, capacidade de ruptura (Icu) - 200kA 220/230Vca - 120kA 380/415Vca - 100kA 440Vca - 85kA 500Vca - 50kA 690Vca, dimensões 268x210x103,5mm (AxLxP), com relé eletrônico PR231/P-LS/I, com proteção sobrecarga L, curto-circuito seletivo S ou curto-circuito instantâneo I. | 40321.4672 | 85362000 | 10% | 18% | 12% | 7% | Nacional | D | 40 Dias
8642 | Cap 06 - Disjuntores em caixa moldada e aberta | Disjuntores em caixa moldada e aberta | ELSP | BD | 1SDA062932R1BR | 1SDA062932R1BR | 1SDA062932R1BR - T7L 1250 R1BR250 PR331/P-LSIG 3P F F - Disjuntor em caixa moldada linha Tmax, 3 polos, instalação fixo, com terminais frontais F, corrente nominal 1250A, capacidade de ruptura (Icu) - 200kA 220/230Vca - 120kA 380/415Vca - 100kA 440Vca - 85kA 500Vca - 50kA 690Vca, dimensões 268x210x103,5mm (AxLxP), com relé eletrônico PR331/P-LSIG, com proteção sobrecarga L, curto-circuito seletivo S, curto-circuito instantâneo I e proteção fuga terra G. | 46947.7922 | 85362000 | 10% | 18% | 12% | 7% | Nacional | D | 40 Dias
8643 | Cap 06 - Disjuntores em caixa moldada e aberta | Disjuntores em caixa moldada e aberta | ELSP | BC | 1SDA062933R1 | 1SDA062933R1 | Sob Consulta | 43352.8552 | Sob Consulta | 10% | 18% | 4% | 4% | Importado | I | Sob Consulta
8644 | Cap 06 - Disjuntores em caixa moldada e aberta | Disjuntores em caixa moldada e aberta | ELSP | BC | 1SDA062934R1 | T7L 1250 PR332/P LSI In=1250A 3p F F | T7L 1250 PR332/P LSI In=1250A 3p F F | 51255.2188 | Sob Consulta | 10% | 10% | 4% | 4% | Sob Consulta | I | Sob Consulta
8645 | Cap 06 - Disjuntores em caixa moldada e aberta | Disjuntores em caixa moldada e aberta | ELSP | BC | 1SDA062935R1 | 1SDA062935R1 | Sob Consulta | 51255.2188 | 85362000 | 10% | 18% | 4% | 4% | Importado | C | 30 Dias
8646 | Cap 06 - Disjuntores em caixa moldada e aberta | Disjuntores em caixa moldada e aberta | ELSP | BC | 1SDA062936R1 | 1SDA062936R1 | 1SDA062936R1BR - T7L 1250 R1BR250 PR332/P-LSIRc 3P F F - Disjuntor em caixa moldada linha Tmax, 3 polos, instalação fixo, com terminais frontais F, corrente nominal 1250A, capacidade de ruptura (Icu) - 200kA 220/230Vca - 120kA 380/415Vca - 100kA 440Vca - 85kA 500Vca - 50kA 690Vca, dimensões 268x210x103,5mm (AxLxP), com relé eletrônico PR332/P-LSIRc, com proteção sobrecarga L, curto-circuito seletivo S, curto-circuito instantâneo I e corrente residual Rc. | 51255.2294 | 85362000 | 10% | 18% | 4% | 4% | Importado | C | 30 Dias
8647 | Cap 06 - Disjuntores em caixa moldada e aberta | Disjuntores em caixa moldada e aberta | ELSP | BD | 1SDA062946R1BR | 1SDA062946R1BR | 1SDA062946R1BR - T7ML 1250 R1BR250 PR231/P-LS/I 3P F F - Disjuntor em caixa moldada linha Tmax, 3 polos, instalação fixo, com terminais frontais F, corrente nominal 1250A, capacidade de ruptura (Icu) - 200kA 220/230Vca - 120kA 380/415Vca - 100kA 440Vca - 85kA 500Vca - 50kA 690Vca, dimensões 268x210x103,5mm (AxLxP), com relé eletrônico PR231/P-LS/I, com proteção sobrecarga L, curto-circuito seletivo S ou curto-circuito instantâneo I. | 42154.557 | 85362000 | 10% | 18% | 12% | 7% | Nacional | D | 40 Dias
8648 | Cap 06 - Disjuntores em caixa moldada e aberta | Disjuntores em caixa moldada e aberta | ELSP | BD | 1SDA062947R1BR | 1SDA062947R1BR | 1SDA062947R1BR - T7ML 1250 R1BR250 PR232/P-LSI 3P F F - Disjuntor em caixa moldada linha Tmax, 3 polos, instalação fixo, com terminais frontais F, corrente nominal 1250A, capacidade de ruptura (Icu) - 200kA 220/230Vca - 120kA 380/415Vca - 100kA 440Vca - 85kA 500Vca - 50kA 690Vca, dimensões 268x210x103,5mm (AxLxP), com relé eletrônico PR232/P-LSI, com proteção sobrecarga L, curto-circuito seletivo S e curto-circuito instantâneo I. | 46792.322 | 85362000 | 10% | 18% | 12% | 7% | Nacional | D | 40 Dias
8649 | Cap 06 - Disjuntores em caixa moldada e aberta | Disjuntores em caixa moldada e aberta | ELSP | BD | 1SDA062948R1BR | 1SDA062948R1BR | 1SDA062948R1BR - T7ML 1250 R1BR250 PR331/P-LSIG 3P F F - Disjuntor em caixa moldada linha Tmax, 3 polos, instalação fixo, com terminais frontais F, corrente nominal 1250A, capacidade de ruptura (Icu) - 200kA 220/230Vca - 120kA 380/415Vca - 100kA 440Vca - 85kA 500Vca - 50kA 690Vca, dimensões 268x210x103,5mm (AxLxP), com relé eletrônico PR331/P-LSIG, com proteção sobrecarga L, curto-circuito seletivo S, curto-circuito instantâneo I e proteção fuga terra G. | 48780.8714 | 85362000 | 10% | 18% | 12% | 7% | Nacional | D | 40 Dias
8650 | Cap 06 - Disjuntores em caixa moldada e aberta | Disjuntores em caixa moldada e aberta | ELSP | BC | 1SDA062949R1 | T7L 1250 PR332/P LI In=1250A 3p F F M | T7L 1250 PR332/P LI In=1250A 3p F F M | 53088.3086 | Sob Consulta | 10% | 10% | 4% | 4% | Sob Consulta | I | Sob Consulta
8651 | Cap 06 - Disjuntores em caixa moldada e aberta | Disjuntores em caixa moldada e aberta | ELSP | BC | 1SDA062950R1 | T7M L 1250 PR332/P LSI 3P F F+PR330/V | T7L 1250 PR332/P LSI In=1250A 3p F F M | 53088.2874 | Sob Consulta | 10% | 10% | 4% | 4% | Sob Consulta | C | 30 Dias
8652 | Cap 06 - Disjuntores em caixa moldada e aberta | Disjuntores em caixa moldada e aberta | ELSP | BC | 1SDA062951R1 | T7L 1250 PR332/P LSIG In=1250A 3p F F M | T7L 1250 PR332/P LSIG In=1250A 3p F F M | 56203.9136 | Sob Consulta | 10% | 10% | 4% | 4% | Sob Consulta | I | Sob Consulta
8653 | Cap 06 - Disjuntores em caixa moldada e aberta | Disjuntores em caixa moldada e aberta | ELSP | BC | 1SDA062952R1 | 1SDA062952R1 | 1SDA062952R1BR - T7ML 1250 R1BR250 PR332/P-LSIRc 3P F F - Disjuntor em caixa moldada linha Tmax, 3 polos, instalação fixo, com terminais frontais F, corrente nominal 1250A, capacidade de ruptura (Icu) - 200kA 220/230Vca - 120kA 380/415Vca - 100kA 440Vca - 85kA 500Vca - 50kA 690Vca, dimensões 268x210x103,5mm (AxLxP), com relé eletrônico PR332/P-LSIRc, com proteção sobrecarga L, curto-circuito seletivo S, curto-circuito instantâneo I e corrente residual Rc. | 53088.2874 | 85362000 | 10% | 18% | 4% | 4% | Importado | C | 30 Dias
8654 | Cap 06 - Disjuntores em caixa moldada e aberta | Disjuntores em caixa moldada e aberta | ELSP | BD | 1SDA063058R1BR | 1SDA063058R1BR | 1SDA063058R1BR - T7L 1600 R1BR600 PR231/P-LS/I 3P F F - Disjuntor em caixa moldada linha Tmax, 3 polos, instalação fixo, com terminais frontais F, corrente nominal 1600A, capacidade de ruptura (Icu) - 200kA 220/230Vca - 120kA 380/415Vca - 100kA 440Vca - 85kA 500Vca - 50kA 690Vca, dimensões 268x210x103,5mm (AxLxP), com relé eletrônico PR231/P-LS/I, com proteção sobrecarga L, curto-circuito seletivo S ou curto-circuito instantâneo I. | 46416.6474 | 85362000 | 10% | 18% | 12% | 7% | Nacional | D | 40 Dias
8655 | Cap 06 - Disjuntores em caixa moldada e aberta | Disjuntores em caixa moldada e aberta | ELSP | BD | 1SDA063059R1BR | 1SDA063059R1BR | 1SDA063059R1BR - T7L 1600 R1BR600 PR232/P-LSI 3P F F - Disjuntor em caixa moldada linha Tmax, 3 polos, instalação fixo, com terminais frontais F, corrente nominal 1600A, capacidade de ruptura (Icu) - 200kA 220/230Vca - 120kA 380/415Vca - 100kA 440Vca - 85kA 500Vca - 50kA 690Vca, dimensões 268x210x103,5mm (AxLxP), com relé eletrônico PR232/P-LSI, com proteção sobrecarga L, curto-circuito seletivo S e curto-circuito instantâneo I. | 51056.5854 | 85362000 | 10% | 18% | 12% | 7% | Nacional | D | 40 Dias
8656 | Cap 06 - Disjuntores em caixa moldada e aberta | Disjuntores em caixa moldada e aberta | ELSP | BD | 1SDA063060R1BR | 1SDA063060R1BR | 1SDA063060R1BR - T7L 1600 R1BR600 PR331/P-LSIG 3P F F - Disjuntor em caixa moldada linha Tmax, 3 polos, instalação fixo, com terminais frontais F, corrente nominal 1600A, capacidade de ruptura (Icu) - 200kA 220/230Vca - 120kA 380/415Vca - 100kA 440Vca - 85kA 500Vca - 50kA 690Vca, dimensões 268x210x103,5mm (AxLxP), com relé eletrônico PR331/P-LSIG, com proteção sobrecarga L, curto-circuito seletivo S, curto-circuito instantâneo I e proteção fuga terra G. | 53045.1136 | 85362000 | 10% | 18% | 12% | 7% | Nacional | D | 40 Dias
8657 | Cap 06 - Disjuntores em caixa moldada e aberta | Disjuntores em caixa moldada e aberta | ELSP | BC | 1SDA063061R1 | 1SDA063061R1 | Sob Consulta | 49448.0354 | Sob Consulta | 10% | 18% | 4% | 4% | Importado | I | Sob Consulta
8658 | Cap 06 - Disjuntores em caixa moldada e aberta | Disjuntores em caixa moldada e aberta | ELSP | BC | 1SDA063062R1 | T7L 1600 PR332/P LSI 3P F F + PR330/V | T7L 1600 PR332/P LSI In=1600A 3p F F | 57352.5614 | Sob Consulta | 10% | 10% | 4% | 4% | Sob Consulta | C | 30 Dias
8659 | Cap 06 - Disjuntores em caixa moldada e aberta | Disjuntores em caixa moldada e aberta | ELSP | BC | 1SDA063063R1 | T7L 1600 PR332/P LSIG In=1600A 3p F F | T7L 1600 PR332/P LSIG In=1600A 3p F F | 61888.8632 | Sob Consulta | 10% | 10% | 4% | 4% | Sob Consulta | I | Sob Consulta
8660 | Cap 06 - Disjuntores em caixa moldada e aberta | Disjuntores em caixa moldada e aberta | ELSP | BC | 1SDA063064R1 | 1SDA063064R1 | 1SDA063064R1BR - T7L 1600 R1BR600 PR332/P-LSIRc 3P F F - Disjuntor em caixa moldada linha Tmax, 3 polos, instalação fixo, com terminais frontais F, corrente nominal 1600A, capacidade de ruptura (Icu) - 200kA 220/230Vca - 120kA 380/415Vca - 100kA 440Vca - 85kA 500Vca - 50kA 690Vca, dimensões 268x210x103,5mm (AxLxP), com relé eletrônico PR332/P-LSIRc, com proteção sobrecarga L, curto-circuito seletivo S, curto-circuito instantâneo I e corrente residual Rc. | 57352.5932 | 85362000 | 10% | 18% | 4% | 4% | Importado | C | 30 Dias
8661 | Cap 06 - Disjuntores em caixa moldada e aberta | Disjuntores em caixa moldada e aberta | ELSP | BD | 1SDA063074R1BR | 1SDA063074R1BR | 1SDA063074R1BR - T7ML 1600 R1BR600 PR231/P-LS/I 3P F F - Disjuntor em caixa moldada linha Tmax, 3 polos, instalação fixo, com terminais frontais F, corrente nominal 1600A, capacidade de ruptura (Icu) - 200kA 220/230Vca - 120kA 380/415Vca - 100kA 440Vca - 85kA 500Vca - 50kA 690Vca, dimensões 268x210x103,5mm (AxLxP), com relé eletrônico PR231/P-LS/I, com proteção sobrecarga L, curto-circuito seletivo S ou curto-circuito instantâneo I. | 48526.1004 | 85362000 | 10% | 18% | 12% | 7% | Nacional | D | 40 Dias
8662 | Cap 06 - Disjuntores em caixa moldada e aberta | Disjuntores em caixa moldada e aberta | ELSP | BD | 1SDA063075R1BR | 1SDA063075R1BR | 1SDA063075R1BR - T7ML 1600 R1BR600 PR232/P-LSI 3P F F - Disjuntor em caixa moldada linha Tmax, 3 polos, instalação fixo, com terminais frontais F, corrente nominal 1600A, capacidade de ruptura (Icu) - 200kA 220/230Vca - 120kA 380/415Vca - 100kA 440Vca - 85kA 500Vca - 50kA 690Vca, dimensões 268x210x103,5mm (AxLxP), com relé eletrônico PR232/P-LSI, com proteção sobrecarga L, curto-circuito seletivo S e curto-circuito instantâneo I. | 53166.0172 | 85362000 | 10% | 18% | 12% | 7% | Nacional | B | 10 Dias
8663 | Cap 06 - Disjuntores em caixa moldada e aberta | Disjuntores em caixa moldada e aberta | ELSP | BD | 1SDA063076R1BR | 1SDA063076R1BR | 1SDA063076R1BR - T7ML 1600 R1BR600 PR331/P-LSIG 3P F F - Disjuntor em caixa moldada linha Tmax, 3 polos, instalação fixo, com terminais frontais F, corrente nominal 1600A, capacidade de ruptura (Icu) - 200kA 220/230Vca - 120kA 380/415Vca - 100kA 440Vca - 85kA 500Vca - 50kA 690Vca, dimensões 268x210x103,5mm (AxLxP), com relé eletrônico PR331/P-LSIG, com proteção sobrecarga L, curto-circuito seletivo S, curto-circuito instantâneo I e proteção fuga terra G. | 55154.5666 | 85362000 | 10% | 18% | 12% | 7% | Nacional | D | 40 Dias
8664 | Cap 06 - Disjuntores em caixa moldada e aberta | Disjuntores em caixa moldada e aberta | ELSP | BC | 1SDA063077R1 | T7L 1600 PR332/P LI In=1600A 3p F F M | T7L 1600 PR332/P LI In=1600A 3p F F M | 59462.0144 | Sob Consulta | 10% | 10% | 4% | 4% | Sob Consulta | I | Sob Consulta
8665 | Cap 06 - Disjuntores em caixa moldada e aberta | Disjuntores em caixa moldada e aberta | ELSP | BC | 1SDA063078R1 | 1SDA063078R1 | Disjuntor Tripolar 690 V 1600 A Fixo c/Rele Eletronico Isolado A Ar T7ML 1600 PR332/P LSI | 55800.1702 | 85362000 | 10% | 18% | 4% | 4% | Importado | C | 30 Dias
8666 | Cap 06 - Disjuntores em caixa moldada e aberta | Disjuntores em caixa moldada e aberta | ELSP | BC | 1SDA063079R1 | T7L 1600 PR332/P LSIG In=1600A 3p F F M | T7L 1600 PR332/P LSIG In=1600A 3p F F M | 64702.188 | Sob Consulta | 10% | 10% | 4% | 4% | Sob Consulta | I | Sob Consulta
8667 | Cap 06 - Disjuntores em caixa moldada e aberta | Disjuntores em caixa moldada e aberta | ELSP | BC | 1SDA063080R1 | 1SDA063080R1 | 1SDA063080R1BR - T7ML 1600 R1BR600 PR332/P-LSIRc 3P F F - Disjuntor em caixa moldada linha Tmax, 3 polos, instalação fixo, com terminais frontais F, corrente nominal 1600A, capacidade de ruptura (Icu) - 200kA 220/230Vca - 120kA 380/415Vca - 100kA 440Vca - 85kA 500Vca - 50kA 690Vca, dimensões 268x210x103,5mm (AxLxP), com relé eletrônico PR332/P-LSIRc, com proteção sobrecarga L, curto-circuito seletivo S, curto-circuito instantâneo I e corrente residual Rc. | 59462.0038 | 85362000 | 10% | 18% | 4% | 4% | Importado | C | 30 Dias
8668 | Cap 06 - Disjuntores em caixa moldada e aberta | Disjuntores em caixa moldada e aberta | ELSP | BD | 1SDA062706R1BR | 1SDA062706R1BR | 1SDA062706R1BR - T7V 800 R800 PR231/P-LS/I 3P F F - Disjuntor em caixa moldada linha Tmax, 3 polos, instalação fixo, com terminais frontais F, corrente nominal 800A, capacidade de ruptura (Icu) - 200kA 220/230Vca - 150kA 380/415Vca - 130kA 440Vca - 100kA 500Vca - 60kA 690Vca, dimensões 268x210x103,5mm (AxLxP), com relé eletrônico PR231/P-LS/I, com proteção sobrecarga L, curto-circuito seletivo S ou curto-circuito instantâneo I. | 43985.4738 | 85362000 | 10% | 18% | 12% | 7% | Nacional | C | 30 Dias
8669 | Cap 06 - Disjuntores em caixa moldada e aberta | Disjuntores em caixa moldada e aberta | ELSP | BD | 1SDA062707R1BR | 1SDA062707R1BR | 1SDA062707R1BR - T7V 800 R800 PR232/P-LSI 3P F F - Disjuntor em caixa moldada linha Tmax, 3 polos, instalação fixo, com terminais frontais F, corrente nominal 800A, capacidade de ruptura (Icu) - 200kA 220/230Vca - 150kA 380/415Vca - 130kA 440Vca - 100kA 500Vca - 60kA 690Vca, dimensões 268x210x103,5mm (AxLxP), com relé eletrônico PR232/P-LSI, com proteção sobrecarga L, curto-circuito seletivo S e curto-circuito instantâneo I. | 48625.4224 | 85362000 | 10% | 18% | 12% | 7% | Nacional | B | 10 Dias
8670 | Cap 06 - Disjuntores em caixa moldada e aberta | Disjuntores em caixa moldada e aberta | ELSP | BD | 1SDA062708R1BR | 1SDA062708R1BR | 1SDA062708R1BR - T7V 800 R800 PR331/P-LSIG 3P F F - Disjuntor em caixa moldada linha Tmax, 3 polos, instalação fixo, com terminais frontais F, corrente nominal 800A, capacidade de ruptura (Icu) - 200kA 220/230Vca - 150kA 380/415Vca - 130kA 440Vca - 100kA 500Vca - 60kA 690Vca, dimensões 268x210x103,5mm (AxLxP), com relé eletrônico PR331/P-LSIG, com proteção sobrecarga L, curto-circuito seletivo S, curto-circuito instantâneo I e proteção fuga terra G. | 50611.7988 | 85362000 | 10% | 18% | 12% | 7% | Nacional | C | 30 Dias
8671 | Cap 06 - Disjuntores em caixa moldada e aberta | Disjuntores em caixa moldada e aberta | ELSP | BC | 1SDA062709R1 | T7V 800 PR332/P LI In=800A 3p F F | T7V 800 PR332/P LI In=800A 3p F F | 54921.3984 | Sob Consulta | 10% | 10% | 4% | 4% | Sob Consulta | I | Sob Consulta
8672 | Cap 06 - Disjuntores em caixa moldada e aberta | Disjuntores em caixa moldada e aberta | ELSP | BC | 1SDA062710R1 | T7V 800 PR332/P LSI In=800A 3p F F | T7V 800 PR332/P LSI In=800A 3p F F | 54921.3984 | Sob Consulta | 10% | 10% | 4% | 4% | Sob Consulta | I | Sob Consulta
8673 | Cap 06 - Disjuntores em caixa moldada e aberta | Disjuntores em caixa moldada e aberta | ELSP | BC | 1SDA062711R1 | T7V 800 PR332/P LSIG In=800A 3p F F | T7V 800 PR332/P LSIG In=800A 3p F F | 45818.5742 | Sob Consulta | 10% | 10% | 4% | 4% | Sob Consulta | I | Sob Consulta
8674 | Cap 06 - Disjuntores em caixa moldada e aberta | Disjuntores em caixa moldada e aberta | ELSP | BC | 1SDA062712R1 | 1SDA062712R1 | 1SDA062712R1BR - T7V 800 R800 PR332/P-LSIRc 3P F F - Disjuntor em caixa moldada linha Tmax, 3 polos, instalação fixo, com terminais frontais F, corrente nominal 800A, capacidade de ruptura (Icu) - 200kA 220/230Vca - 150kA 380/415Vca - 130kA 440Vca - 100kA 500Vca - 60kA 690Vca, dimensões 268x210x103,5mm (AxLxP), com relé eletrônico PR332/P-LSIRc, com proteção sobrecarga L, curto-circuito seletivo S, curto-circuito instantâneo I e corrente residual Rc. | 54921.3666 | 85362000 | 10% | 18% | 4% | 4% | Importado | C | 30 Dias
8675 | Cap 06 - Disjuntores em caixa moldada e aberta | Disjuntores em caixa moldada e aberta | ELSP | BD | 1SDA062722R1BR | 1SDA062722R1BR | 1SDA062722R1BR - T7MV 800 R800 PR231/P-LS/I 3P F F - Disjuntor em caixa moldada linha Tmax, 3 polos, instalação fixo, com terminais frontais F, corrente nominal 800A, capacidade de ruptura (Icu) - 200kA 220/230Vca - 150kA 380/415Vca - 130kA 440Vca - 100kA 500Vca - 60kA 690Vca, dimensões 268x210x103,5mm (AxLxP), com relé eletrônico PR231/P-LS/I, com proteção sobrecarga L, curto-circuito seletivo S ou curto-circuito instantâneo I. | 45818.5848 | 85362000 | 10% | 18% | 12% | 7% | Nacional | B | 10 Dias
8676 | Cap 06 - Disjuntores em caixa moldada e aberta | Disjuntores em caixa moldada e aberta | ELSP | BD | 1SDA062723R1BR | 1SDA062723R1BR | 1SDA062723R1BR - T7MV 800 R800 PR232/P-LSI 3P F F - Disjuntor em caixa moldada linha Tmax, 3 polos, instalação fixo, com terminais frontais F, corrente nominal 800A, capacidade de ruptura (Icu) - 200kA 220/230Vca - 150kA 380/415Vca - 130kA 440Vca - 100kA 500Vca - 60kA 690Vca, dimensões 268x210x103,5mm (AxLxP), com relé eletrônico PR232/P-LSI, com proteção sobrecarga L, curto-circuito seletivo S e curto-circuito instantâneo I. | 50456.3392 | 85362000 | 10% | 18% | 12% | 7% | Nacional | B | 10 Dias
8677 | Cap 06 - Disjuntores em caixa moldada e aberta | Disjuntores em caixa moldada e aberta | ELSP | BD | 1SDA062724R1BR | 1SDA062724R1BR | 1SDA062724R1BR - T7MV 800 R800 PR331/P-LSIG 3P F F - Disjuntor em caixa moldada linha Tmax, 3 polos, instalação fixo, com terminais frontais F, corrente nominal 800A, capacidade de ruptura (Icu) - 200kA 220/230Vca - 150kA 380/415Vca - 130kA 440Vca - 100kA 500Vca - 60kA 690Vca, dimensões 268x210x103,5mm (AxLxP), com relé eletrônico PR331/P-LSIG, com proteção sobrecarga L, curto-circuito seletivo S, curto-circuito instantâneo I e proteção fuga terra G. | 52447.051 | 85362000 | 10% | 18% | 12% | 7% | Nacional | B | 10 Dias
8678 | Cap 06 - Disjuntores em caixa moldada e aberta | Disjuntores em caixa moldada e aberta | ELSP | BC | 1SDA062725R1 | T7V 800 PR332/P LI In=800A 3p F F M | T7V 800 PR332/P LI In=800A 3p F F M | 56754.4882 | Sob Consulta | 10% | 10% | 4% | 4% | Sob Consulta | I | Sob Consulta
8679 | Cap 06 - Disjuntores em caixa moldada e aberta | Disjuntores em caixa moldada e aberta | ELSP | BC | 1SDA062726R1 | T7V 800 PR332/P LSI In=800A 3p F F M | T7V 800 PR332/P LSI In=800A 3p F F M | 56754.4882 | Sob Consulta | 10% | 10% | 4% | 4% | Sob Consulta | I | Sob Consulta
8680 | Cap 06 - Disjuntores em caixa moldada e aberta | Disjuntores em caixa moldada e aberta | ELSP | BC | 1SDA062727R1 | T7V 800 PR332/P LSIG In=800A 3p F F M | T7V 800 PR332/P LSIG In=800A 3p F F M | 61092.146 | Sob Consulta | 10% | 10% | 4% | 4% | Sob Consulta | I | Sob Consulta
8681 | Cap 06 - Disjuntores em caixa moldada e aberta | Disjuntores em caixa moldada e aberta | ELSP | BC | 1SDA062728R1 | 1SDA062728R1 | 1SDA062728R1BR - T7MV 800 R800 PR332/P-LSIRc 3P F F - Disjuntor em caixa moldada linha Tmax, 3 polos, instalação fixo, com terminais frontais F, corrente nominal 800A, capacidade de ruptura (Icu) - 200kA 220/230Vca - 150kA 380/415Vca - 130kA 440Vca - 100kA 500Vca - 60kA 690Vca, dimensões 268x210x103,5mm (AxLxP), com relé eletrônico PR332/P-LSIRc, com proteção sobrecarga L, curto-circuito seletivo S, curto-circuito instantâneo I e corrente residual Rc. | 56754.5306 | 85362000 | 10% | 18% | 4% | 4% | Importado | C | 30 Dias
8682 | Cap 06 - Disjuntores em caixa moldada e aberta | Disjuntores em caixa moldada e aberta | ELSP | BD | 1SDA062834R1BR | 1SDA062834R1BR | 1SDA062834R1BR - T7V 1000 R1BR000 PR231/P-LS/I 3P F F - Disjuntor em caixa moldada linha Tmax, 3 polos, instalação fixo, com terminais frontais F, corrente nominal 1000A, capacidade de ruptura (Icu) - 200kA 220/230Vca - 150kA 380/415Vca - 130kA 440Vca - 100kA 500Vca - 60kA 690Vca, dimensões 268x210x103,5mm (AxLxP), com relé eletrônico PR231/P-LS/I, com proteção sobrecarga L, curto-circuito seletivo S ou curto-circuito instantâneo I. | 43985.4738 | 85362000 | 10% | 18% | 12% | 7% | Nacional | C | 30 Dias
8683 | Cap 06 - Disjuntores em caixa moldada e aberta | Disjuntores em caixa moldada e aberta | ELSP | BD | 1SDA062835R1BR | 1SDA062835R1BR | 1SDA062835R1BR - T7V 1000 R1BR000 PR232/P-LSI 3P F F - Disjuntor em caixa moldada linha Tmax, 3 polos, instalação fixo, com terminais frontais F, corrente nominal 1000A, capacidade de ruptura (Icu) - 200kA 220/230Vca - 150kA 380/415Vca - 130kA 440Vca - 100kA 500Vca - 60kA 690Vca, dimensões 268x210x103,5mm (AxLxP), com relé eletrônico PR232/P-LSI, com proteção sobrecarga L, curto-circuito seletivo S e curto-circuito instantâneo I. | 48625.4224 | 85362000 | 10% | 18% | 12% | 7% | Nacional | B | 10 Dias
8684 | Cap 06 - Disjuntores em caixa moldada e aberta | Disjuntores em caixa moldada e aberta | ELSP | BD | 1SDA062836R1BR | 1SDA062836R1BR | 1SDA062836R1BR - T7V 1000 R1BR000 PR331/P-LSIG 3P F F - Disjuntor em caixa moldada linha Tmax, 3 polos, instalação fixo, com terminais frontais F, corrente nominal 1000A, capacidade de ruptura (Icu) - 200kA 220/230Vca - 150kA 380/415Vca - 130kA 440Vca - 100kA 500Vca - 60kA 690Vca, dimensões 268x210x103,5mm (AxLxP), com relé eletrônico PR331/P-LSIG, com proteção sobrecarga L, curto-circuito seletivo S, curto-circuito instantâneo I e proteção fuga terra G. | 50611.7988 | 85362000 | 10% | 18% | 12% | 7% | Nacional | D | 40 Dias
8685 | Cap 06 - Disjuntores em caixa moldada e aberta | Disjuntores em caixa moldada e aberta | ELSP | BC | 1SDA062837R1 | 1SDA062837R1 | DISJUNTOR TRIPOLAR 690V 1000A FIXO FRONTAL C/RELE ELETRONICO ISOLADO A AR T7V 1000 PR332/P | 47016.8936 | 85362000 | 10% | 18% | 4% | 4% | Importado | C | 30 Dias
8686 | Cap 06 - Disjuntores em caixa moldada e aberta | Disjuntores em caixa moldada e aberta | ELSP | BC | 1SDA062838R1 | 1SDA062838R1 | DISJUNTOR TRIPOLAR 690V 1000A FIXO FRONTAL C/RELE ELETRONICO ISOLADO A AR T7V 1000 PR332/P | 51259.5436 | 85362000 | 10% | 18% | 4% | 4% | Importado | C | 30 Dias
8687 | Cap 06 - Disjuntores em caixa moldada e aberta | Disjuntores em caixa moldada e aberta | ELSP | BC | 1SDA062839R1 | 1SDA062839R1 | DISJUNTOR TRIPOLAR 690V 1000A FIXO FRONTAL C/RELE ELETRONICO ISOLADO A AR T7V 1000 PR332/P | 54921.3666 | 85362000 | 10% | 18% | 4% | 4% | Importado | C | 30 Dias
8688 | Cap 06 - Disjuntores em caixa moldada e aberta | Disjuntores em caixa moldada e aberta | ELSP | BC | 1SDA062840R1 | 1SDA062840R1 | 1SDA062840R1BR - T7V 1000 R1BR000 PR332/P-LSIRc 3P F F - Disjuntor em caixa moldada linha Tmax, 3 polos, instalação fixo, com terminais frontais F, corrente nominal 1000A, capacidade de ruptura (Icu) - 200kA 220/230Vca - 150kA 380/415Vca - 130kA 440Vca - 100kA 500Vca - 60kA 690Vca, dimensões 268x210x103,5mm (AxLxP), com relé eletrônico PR332/P-LSIRc, com proteção sobrecarga L, curto-circuito seletivo S, curto-circuito instantâneo I e corrente residual Rc. | 54921.3666 | 85362000 | 10% | 18% | 4% | 4% | Importado | C | 30 Dias
8689 | Cap 06 - Disjuntores em caixa moldada e aberta | Disjuntores em caixa moldada e aberta | ELSP | BD | 1SDA062850R1BR | 1SDA062850R1BR | 1SDA062850R1BR - T7MV 1000 R1BR000 PR231/P-LS/I 3P F F - Disjuntor em caixa moldada linha Tmax, 3 polos, instalação fixo, com terminais frontais F, corrente nominal 1000A, capacidade de ruptura (Icu) - 200kA 220/230Vca - 150kA 380/415Vca - 130kA 440Vca - 100kA 500Vca - 60kA 690Vca, dimensões 268x210x103,5mm (AxLxP), com relé eletrônico PR231/P-LS/I, com proteção sobrecarga L, curto-circuito seletivo S ou curto-circuito instantâneo I. | 45818.5848 | 85362000 | 10% | 18% | 12% | 7% | Nacional | B | 10 Dias
8690 | Cap 06 - Disjuntores em caixa moldada e aberta | Disjuntores em caixa moldada e aberta | ELSP | BD | 1SDA062851R1BR | 1SDA062851R1BR | 1SDA062851R1BR - T7MV 1000 R1BR000 PR232/P-LSI 3P F F - Disjuntor em caixa moldada linha Tmax, 3 polos, instalação fixo, com terminais frontais F, corrente nominal 1000A, capacidade de ruptura (Icu) - 200kA 220/230Vca - 150kA 380/415Vca - 130kA 440Vca - 100kA 500Vca - 60kA 690Vca, dimensões 268x210x103,5mm (AxLxP), com relé eletrônico PR232/P-LSI, com proteção sobrecarga L, curto-circuito seletivo S e curto-circuito instantâneo I. | 50456.3392 | 85362000 | 10% | 18% | 12% | 7% | Nacional | B | 10 Dias
8691 | Cap 06 - Disjuntores em caixa moldada e aberta | Disjuntores em caixa moldada e aberta | ELSP | BD | 1SDA062852R1BR | 1SDA062852R1BR | 1SDA062852R1BR - T7MV 1000 R1BR000 PR331/P-LSIG 3P F F - Disjuntor em caixa moldada linha Tmax, 3 polos, instalação fixo, com terminais frontais F, corrente nominal 1000A, capacidade de ruptura (Icu) - 200kA 220/230Vca - 150kA 380/415Vca - 130kA 440Vca - 100kA 500Vca - 60kA 690Vca, dimensões 268x210x103,5mm (AxLxP), com relé eletrônico PR331/P-LSIG, com proteção sobrecarga L, curto-circuito seletivo S, curto-circuito instantâneo I e proteção fuga terra G. | 52447.051 | 85362000 | 10% | 18% | 12% | 7% | Nacional | B | 10 Dias
8692 | Cap 06 - Disjuntores em caixa moldada e aberta | Disjuntores em caixa moldada e aberta | ELSP | BC | 1SDA062853R1 | T7V 1000 PR332/P LI In=1000A 3p F F M | T7V 1000 PR332/P LI In=1000A 3p F F M | 56754.4882 | Sob Consulta | 10% | 10% | 4% | 4% | Sob Consulta | I | Sob Consulta
8693 | Cap 06 - Disjuntores em caixa moldada e aberta | Disjuntores em caixa moldada e aberta | ELSP | BC | 1SDA062854R1 | T7V 1000 PR332/P LSI In=1000A 3p F F M | T7V 1000 PR332/P LSI In=1000A 3p F F M | 56754.4882 | Sob Consulta | 10% | 10% | 4% | 4% | Sob Consulta | I | Sob Consulta
8694 | Cap 06 - Disjuntores em caixa moldada e aberta | Disjuntores em caixa moldada e aberta | ELSP | BC | 1SDA062855R1 | T7V 1000 PR332/P LSIG In=1000A 3p F F M | T7V 1000 PR332/P LSIG In=1000A 3p F F M | 61092.146 | Sob Consulta | 10% | 10% | 4% | 4% | Sob Consulta | I | Sob Consulta
8695 | Cap 06 - Disjuntores em caixa moldada e aberta | Disjuntores em caixa moldada e aberta | ELSP | BC | 1SDA062856R1 | 1SDA062856R1 | 1SDA062856R1BR - T7MV 1000 R1BR000 PR332/P-LSIRc 3P F F - Disjuntor em caixa moldada linha Tmax, 3 polos, instalação fixo, com terminais frontais F, corrente nominal 1000A, capacidade de ruptura (Icu) - 200kA 220/230Vca - 150kA 380/415Vca - 130kA 440Vca - 100kA 500Vca - 60kA 690Vca, dimensões 268x210x103,5mm (AxLxP), com relé eletrônico PR332/P-LSIRc, com proteção sobrecarga L, curto-circuito seletivo S, curto-circuito instantâneo I e corrente residual Rc. | 56754.5306 | 85362000 | 10% | 18% | 4% | 4% | Importado | C | 30 Dias
8696 | Cap 06 - Disjuntores em caixa moldada e aberta | Disjuntores em caixa moldada e aberta | ELSP | BD | 1SDA062962R1BR | 1SDA062962R1BR | 1SDA062962R1BR - T7V 1250 R1BR250 PR231/P-LS/I 3P F F - Disjuntor em caixa moldada linha Tmax, 3 polos, instalação fixo, com terminais frontais F, corrente nominal 1250A, capacidade de ruptura (Icu) - 200kA 220/230Vca - 150kA 380/415Vca - 130kA 440Vca - 100kA 500Vca - 60kA 690Vca, dimensões 268x210x103,5mm (AxLxP), com relé eletrônico PR231/P-LS/I, com proteção sobrecarga L, curto-circuito seletivo S ou curto-circuito instantâneo I. | 43985.4738 | 85362000 | 10% | 18% | 12% | 7% | Nacional | C | 30 Dias
8697 | Cap 06 - Disjuntores em caixa moldada e aberta | Disjuntores em caixa moldada e aberta | ELSP | BD | 1SDA062963R1BR | 1SDA062963R1BR | 1SDA062963R1BR - T7V 1250 R1BR250 PR232/P-LSI 3P F F - Disjuntor em caixa moldada linha Tmax, 3 polos, instalação fixo, com terminais frontais F, corrente nominal 1250A, capacidade de ruptura (Icu) - 200kA 220/230Vca - 150kA 380/415Vca - 130kA 440Vca - 100kA 500Vca - 60kA 690Vca, dimensões 268x210x103,5mm (AxLxP), com relé eletrônico PR232/P-LSI, com proteção sobrecarga L, curto-circuito seletivo S e curto-circuito instantâneo I. | 48625.4118 | 85362000 | 10% | 18% | 12% | 7% | Nacional | C | 30 Dias
8698 | Cap 06 - Disjuntores em caixa moldada e aberta | Disjuntores em caixa moldada e aberta | ELSP | BD | 1SDA062964R1BR | 1SDA062964R1BR | 1SDA062964R1BR - T7V 1250 R1BR250 PR331/P-LSIG 3P F F - Disjuntor em caixa moldada linha Tmax, 3 polos, instalação fixo, com terminais frontais F, corrente nominal 1250A, capacidade de ruptura (Icu) - 200kA 220/230Vca - 150kA 380/415Vca - 130kA 440Vca - 100kA 500Vca - 60kA 690Vca, dimensões 268x210x103,5mm (AxLxP), com relé eletrônico PR331/P-LSIG, com proteção sobrecarga L, curto-circuito seletivo S, curto-circuito instantâneo I e proteção fuga terra G. | 50611.8094 | 85362000 | 10% | 18% | 12% | 7% | Nacional | B | 10 Dias
8699 | Cap 06 - Disjuntores em caixa moldada e aberta | Disjuntores em caixa moldada e aberta | ELSP | BC | 1SDA062965R1 | T7V 1250 PR332/P LI In=1250A 3p F F | T7V 1250 PR332/P LI In=1250A 3p F F | 54921.3984 | Sob Consulta | 10% | 10% | 4% | 4% | Sob Consulta | I | Sob Consulta
8700 | Cap 06 - Disjuntores em caixa moldada e aberta | Disjuntores em caixa moldada e aberta | ELSP | BC | 1SDA062966R1 | T7V 1250 PR332/P LSI In=1250A 3p F F | T7V 1250 PR332/P LSI In=1250A 3p F F | 54921.3984 | Sob Consulta | 10% | 10% | 4% | 4% | Sob Consulta | I | Sob Consulta
8701 | Cap 06 - Disjuntores em caixa moldada e aberta | Disjuntores em caixa moldada e aberta | ELSP | BC | 1SDA062967R1 | T7V 1250 PR332/P LSIG In=1250A 3p F F | T7V 1250 PR332/P LSIG In=1250A 3p F F | 58648.0298 | Sob Consulta | 10% | 10% | 4% | 4% | Sob Consulta | I | Sob Consulta
8702 | Cap 06 - Disjuntores em caixa moldada e aberta | Disjuntores em caixa moldada e aberta | ELSP | BC | 1SDA062968R1 | 1SDA062968R1 | 1SDA062968R1BR - T7V 1250 R1BR250 PR332/P-LSIRc 3P F F - Disjuntor em caixa moldada linha Tmax, 3 polos, instalação fixo, com terminais frontais F, corrente nominal 1250A, capacidade de ruptura (Icu) - 200kA 220/230Vca - 150kA 380/415Vca - 130kA 440Vca - 100kA 500Vca - 60kA 690Vca, dimensões 268x210x103,5mm (AxLxP), com relé eletrônico PR332/P-LSIRc, com proteção sobrecarga L, curto-circuito seletivo S, curto-circuito instantâneo I e corrente residual Rc. | 54921.3666 | 85362000 | 10% | 18% | 4% | 4% | Importado | C | 30 Dias
8703 | Cap 06 - Disjuntores em caixa moldada e aberta | Disjuntores em caixa moldada e aberta | ELSP | BD | 1SDA062978R1BR | 1SDA062978R1BR | 1SDA062978R1BR - T7MV 1250 R1BR250 PR231/P-LS/I 3P F F - Disjuntor em caixa moldada linha Tmax, 3 polos, instalação fixo, com terminais frontais F, corrente nominal 1250A, capacidade de ruptura (Icu) - 200kA 220/230Vca - 150kA 380/415Vca - 130kA 440Vca - 100kA 500Vca - 60kA 690Vca, dimensões 268x210x103,5mm (AxLxP), com relé eletrônico PR231/P-LS/I, com proteção sobrecarga L, curto-circuito seletivo S ou curto-circuito instantâneo I. | 45818.5848 | 85362000 | 10% | 18% | 12% | 7% | Nacional | B | 10 Dias
8704 | Cap 06 - Disjuntores em caixa moldada e aberta | Disjuntores em caixa moldada e aberta | ELSP | BD | 1SDA062979R1BR | 1SDA062979R1BR | 1SDA062979R1BR - T7MV 1250 R1BR250 PR232/P-LSI 3P F F - Disjuntor em caixa moldada linha Tmax, 3 polos, instalação fixo, com terminais frontais F, corrente nominal 1250A, capacidade de ruptura (Icu) - 200kA 220/230Vca - 150kA 380/415Vca - 130kA 440Vca - 100kA 500Vca - 60kA 690Vca, dimensões 268x210x103,5mm (AxLxP), com relé eletrônico PR232/P-LSI, com proteção sobrecarga L, curto-circuito seletivo S e curto-circuito instantâneo I. | 50456.3392 | 85362000 | 10% | 18% | 12% | 7% | Nacional | B | 10 Dias
8705 | Cap 06 - Disjuntores em caixa moldada e aberta | Disjuntores em caixa moldada e aberta | ELSP | BD | 1SDA062980R1BR | 1SDA062980R1BR | 1SDA062980R1BR - T7MV 1250 R1BR250 PR331/P-LSIG 3P F F - Disjuntor em caixa moldada linha Tmax, 3 polos, instalação fixo, com terminais frontais F, corrente nominal 1250A, capacidade de ruptura (Icu) - 200kA 220/230Vca - 150kA 380/415Vca - 130kA 440Vca - 100kA 500Vca - 60kA 690Vca, dimensões 268x210x103,5mm (AxLxP), com relé eletrônico PR331/P-LSIG, com proteção sobrecarga L, curto-circuito seletivo S, curto-circuito instantâneo I e proteção fuga terra G. | 52447.051 | 85362000 | 10% | 18% | 12% | 7% | Nacional | B | 10 Dias
8706 | Cap 06 - Disjuntores em caixa moldada e aberta | Disjuntores em caixa moldada e aberta | ELSP | BC | 1SDA062981R1 | T7V 1250 PR332/P LI In=1250A 3p F F M | T7V 1250 PR332/P LI In=1250A 3p F F M | 56754.4882 | Sob Consulta | 10% | 10% | 4% | 4% | Sob Consulta | I | Sob Consulta
8707 | Cap 06 - Disjuntores em caixa moldada e aberta | Disjuntores em caixa moldada e aberta | ELSP | BC | 1SDA062982R1 | T7V 1250 PR332/P LSI In=1250A 3p F F M | T7V 1250 PR332/P LSI In=1250A 3p F F M | 56754.4882 | Sob Consulta | 10% | 10% | 4% | 4% | Sob Consulta | I | Sob Consulta
8708 | Cap 06 - Disjuntores em caixa moldada e aberta | Disjuntores em caixa moldada e aberta | ELSP | BC | 1SDA062983R1 | T7V 1250 PR332/P LSIG In=1250A 3p F F M | T7V 1250 PR332/P LSIG In=1250A 3p F F M | 61092.146 | Sob Consulta | 10% | 10% | 4% | 4% | Sob Consulta | I | Sob Consulta
8709 | Cap 06 - Disjuntores em caixa moldada e aberta | Disjuntores em caixa moldada e aberta | ELSP | BC | 1SDA062984R1 | 1SDA062984R1 | 1SDA062984R1BR - T7MV 1250 R1BR250 PR332/P-LSIRc 3P F F - Disjuntor em caixa moldada linha Tmax, 3 polos, instalação fixo, com terminais frontais F, corrente nominal 1250A, capacidade de ruptura (Icu) - 200kA 220/230Vca - 150kA 380/415Vca - 130kA 440Vca - 100kA 500Vca - 60kA 690Vca, dimensões 268x210x103,5mm (AxLxP), com relé eletrônico PR332/P-LSIRc, com proteção sobrecarga L, curto-circuito seletivo S, curto-circuito instantâneo I e corrente residual Rc. | 56754.5306 | 85362000 | 10% | 18% | 4% | 4% | Importado | C | 30 Dias
8710 | Cap 06 - Disjuntores em caixa moldada e aberta | Disjuntores em caixa moldada e aberta | ELSP | BC | 1SDA054243R1 | 1SDA054243R1 | 1SDA054243R1 - T4V 250 R20 TMD 3P F F - Disjuntor em caixa moldada linha Tmax, 3 polos, instalação fixo, com terminais frontais F, corrente nominal 20A, capacidade de ruptura (Icu) - 200kA 220/230Vca - 200kA 380/415Vca - 180kA 440Vca - 150kA 500Vca - 80kA 690Vca, dimensões 205x105x103,5mm (AxLxP), com relé TMD, com proteção térmico ajustável e magnético fixo. | 25756.1132 | 85362000 | 10% | 18% | 4% | 4% | Importado | C | 30 Dias
8711 | Cap 06 - Disjuntores em caixa moldada e aberta | Disjuntores em caixa moldada e aberta | ELSP | BC | 1SDA054244R1 | 1SDA054244R1 | 1SDA054244R1 - T4V 250 R32 TMD 3P F F - Disjuntor em caixa moldada linha Tmax, 3 polos, instalação fixo, com terminais frontais F, corrente nominal 32A, capacidade de ruptura (Icu) - 200kA 220/230Vca - 200kA 380/415Vca - 180kA 440Vca - 150kA 500Vca - 80kA 690Vca, dimensões 205x105x103,5mm (AxLxP), com relé TMD, com proteção térmico ajustável e magnético fixo. | 25756.1132 | 85362000 | 10% | 18% | 4% | 4% | Importado | C | 30 Dias
8712 | Cap 06 - Disjuntores em caixa moldada e aberta | Disjuntores em caixa moldada e aberta | ELSP | BC | 1SDA054245R1 | 1SDA054245R1 | 1SDA054245R1 - T4V 250 R50 TMD 3P F F - Disjuntor em caixa moldada linha Tmax, 3 polos, instalação fixo, com terminais frontais F, corrente nominal 50A, capacidade de ruptura (Icu) - 200kA 220/230Vca - 200kA 380/415Vca - 180kA 440Vca - 150kA 500Vca - 80kA 690Vca, dimensões 205x105x103,5mm (AxLxP), com relé TMD, com proteção térmico ajustável e magnético fixo. | 25756.1132 | 85362000 | 10% | 18% | 4% | 4% | Importado | C | 30 Dias
8713 | Cap 06 - Disjuntores em caixa moldada e aberta | Disjuntores em caixa moldada e aberta | ELSP | BC | 1SDA054246R1 | 1SDA054246R1 | 1SDA054246R1 - T4V 250 R80 TMA 3P F F - Disjuntor em caixa moldada linha Tmax, 3 polos, instalação fixo, com terminais frontais F, corrente nominal 80A, capacidade de ruptura (Icu) - 200kA 220/230Vca - 200kA 380/415Vca - 180kA 440Vca - 150kA 500Vca - 80kA 690Vca, dimensões 205x105x103,5mm (AxLxP), com relé TMA, com proteção térmico ajustável e magnético ajustável. | 25756.1132 | 85362000 | 10% | 18% | 4% | 4% | Importado | C | 30 Dias
8714 | Cap 06 - Disjuntores em caixa moldada e aberta | Disjuntores em caixa moldada e aberta | ELSP | BC | 1SDA054247R1 | 1SDA054247R1 | 1SDA054247R1 - T4V 250 R100 TMA 3P F F - Disjuntor em caixa moldada linha Tmax, 3 polos, instalação fixo, com terminais frontais F, corrente nominal 100A, capacidade de ruptura (Icu) - 200kA 220/230Vca - 200kA 380/415Vca - 180kA 440Vca - 150kA 500Vca - 80kA 690Vca, dimensões 205x105x103,5mm (AxLxP), com relé TMA, com proteção térmico ajustável e magnético ajustável. | 25756.1132 | 85362000 | 10% | 18% | 4% | 4% | Importado | C | 30 Dias
8715 | Cap 06 - Disjuntores em caixa moldada e aberta | Disjuntores em caixa moldada e aberta | ELSP | BC | 1SDA054093R1 | 1SDA054093R1 | 1SDA054093R1 - T4V 250 R100 PR221DS-LS/I 3P F F - Disjuntor em caixa moldada linha Tmax, 3 polos, instalação fixo, com terminais frontais F, corrente nominal 100A, capacidade de ruptura (Icu) - 200kA 220/230Vca - 200kA 380/415Vca - 180kA 440Vca - 150kA 500Vca - 80kA 690Vca, dimensões 205x105x103,5mm (AxLxP), com relé eletrônico PR221DS-LS/I, com proteção sobrecarga L, curto-circuito seletivo S ou curto-circuito instantâneo I. | 26159.8354 | 85362000 | 10% | 18% | 4% | 4% | Importado | C | 30 Dias
8716 | Cap 06 - Disjuntores em caixa moldada e aberta | Disjuntores em caixa moldada e aberta | ELSP | BC | 1SDA054099R1 | 1SDA054099R1 | 1SDA054099R1 - T4V 250 R100 PR222DS/P-LSI 3P F F - Disjuntor em caixa moldada linha Tmax, 3 polos, instalação fixo, com terminais frontais F, corrente nominal 100A, capacidade de ruptura (Icu) - 200kA 220/230Vca - 200kA 380/415Vca - 180kA 440Vca - 150kA 500Vca - 80kA 690Vca, dimensões 205x105x103,5mm (AxLxP), com relé eletrônico PR222DS/P-LSI, com proteção sobrecarga L, curto-circuito seletivo S e curto-circuito instantâneo I. | 28200.187 | 85362000 | 10% | 18% | 4% | 4% | Importado | C | 30 Dias
8717 | Cap 06 - Disjuntores em caixa moldada e aberta | Disjuntores em caixa moldada e aberta | ELSP | BC | 1SDA054102R1 | 1SDA054102R1 | 1SDA054102R1 - T4V 250 R100 PR222DS/P-LSIG 3P F F - Disjuntor em caixa moldada linha Tmax, 3 polos, instalação fixo, com terminais frontais F, corrente nominal 100A, capacidade de ruptura (Icu) - 200kA 220/230Vca - 200kA 380/415Vca - 180kA 440Vca - 150kA 500Vca - 80kA 690Vca, dimensões 205x105x103,5mm (AxLxP), com relé eletrônico PR222DS/P-LSIG, com proteção sobrecarga L, curto-circuito seletivo S, curto-circuito instantâneo I e fuga terra G. | 28545.6304 | 85362000 | 10% | 18% | 4% | 4% | Importado | C | 30 Dias
8718 | Cap 06 - Disjuntores em caixa moldada e aberta | Disjuntores em caixa moldada e aberta | ELSP | BC | 1SDA054248R1 | 1SDA054248R1 | 1SDA054248R1 - T4V 250 R125 TMA 3P F F - Disjuntor em caixa moldada linha Tmax, 3 polos, instalação fixo, com terminais frontais F, corrente nominal 125A, capacidade de ruptura (Icu) - 200kA 220/230Vca - 200kA 380/415Vca - 180kA 440Vca - 150kA 500Vca - 80kA 690Vca, dimensões 205x105x103,5mm (AxLxP), com relé TMA, com proteção térmico ajustável e magnético ajustável. | 25756.1132 | 85362000 | 10% | 18% | 4% | 4% | Importado | C | 30 Dias
8719 | Cap 06 - Disjuntores em caixa moldada e aberta | Disjuntores em caixa moldada e aberta | ELSP | BC | 1SDA054249R1 | 1SDA054249R1 | 1SDA054249R1 - T4V 250 R160 TMA 3P F F - Disjuntor em caixa moldada linha Tmax, 3 polos, instalação fixo, com terminais frontais F, corrente nominal 160A, capacidade de ruptura (Icu) - 200kA 220/230Vca - 200kA 380/415Vca - 180kA 440Vca - 150kA 500Vca - 80kA 690Vca, dimensões 205x105x103,5mm (AxLxP), com relé TMA, com proteção térmico ajustável e magnético ajustável. | 25756.1132 | 85362000 | 10% | 18% | 4% | 4% | Importado | C | 30 Dias
8720 | Cap 06 - Disjuntores em caixa moldada e aberta | Disjuntores em caixa moldada e aberta | ELSP | BC | 1SDA054094R1 | 1SDA054094R1 | 1SDA054094R1 - T4V 250 R160 PR221DS-LS/I 3P F F - Disjuntor em caixa moldada linha Tmax, 3 polos, instalação fixo, com terminais frontais F, corrente nominal 160A, capacidade de ruptura (Icu) - 200kA 220/230Vca - 200kA 380/415Vca - 180kA 440Vca - 150kA 500Vca - 80kA 690Vca, dimensões 205x105x103,5mm (AxLxP), com relé eletrônico PR221DS-LS/I, com proteção sobrecarga L, curto-circuito seletivo S ou curto-circuito instantâneo I. | 26159.8354 | 85362000 | 10% | 18% | 4% | 4% | Importado | C | 30 Dias
8721 | Cap 06 - Disjuntores em caixa moldada e aberta | Disjuntores em caixa moldada e aberta | ELSP | BC | 1SDA054100R1 | 1SDA054100R1 | 1SDA054100R1 - T4V 250 R160 PR222DS/P-LSI 3P F F - Disjuntor em caixa moldada linha Tmax, 3 polos, instalação fixo, com terminais frontais F, corrente nominal 160A, capacidade de ruptura (Icu) - 200kA 220/230Vca - 200kA 380/415Vca - 180kA 440Vca - 150kA 500Vca - 80kA 690Vca, dimensões 205x105x103,5mm (AxLxP), com relé eletrônico PR222DS/P-LSI, com proteção sobrecarga L, curto-circuito seletivo S e curto-circuito instantâneo I. | 28200.187 | 85362000 | 10% | 18% | 4% | 4% | Importado | C | 30 Dias
8722 | Cap 06 - Disjuntores em caixa moldada e aberta | Disjuntores em caixa moldada e aberta | ELSP | BC | 1SDA054103R1 | 1SDA054103R1 | 1SDA054103R1 - T4V 250 R160 PR222DS/P-LSIG 3P F F - Disjuntor em caixa moldada linha Tmax, 3 polos, instalação fixo, com terminais frontais F, corrente nominal 160A, capacidade de ruptura (Icu) - 200kA 220/230Vca - 200kA 380/415Vca - 180kA 440Vca - 150kA 500Vca - 80kA 690Vca, dimensões 205x105x103,5mm (AxLxP), com relé eletrônico PR222DS/P-LSIG, com proteção sobrecarga L, curto-circuito seletivo S, curto-circuito instantâneo I e fuga terra G. | 28545.6304 | 85362000 | 10% | 18% | 4% | 4% | Importado | C | 30 Dias
8723 | Cap 06 - Disjuntores em caixa moldada e aberta | Disjuntores em caixa moldada e aberta | ELSP | BC | 1SDA054250R1 | 1SDA054250R1 | 1SDA054250R1 - T4V 250 R200 TMA 3P F F - Disjuntor em caixa moldada linha Tmax, 3 polos, instalação fixo, com terminais frontais F, corrente nominal 200A, capacidade de ruptura (Icu) - 200kA 220/230Vca - 200kA 380/415Vca - 180kA 440Vca - 150kA 500Vca - 80kA 690Vca, dimensões 205x105x103,5mm (AxLxP), com relé TMA, com proteção térmico ajustável e magnético ajustável. | 25756.1132 | 85362000 | 10% | 18% | 4% | 4% | Importado | C | 30 Dias
8724 | Cap 06 - Disjuntores em caixa moldada e aberta | Disjuntores em caixa moldada e aberta | ELSP | BC | 1SDA054251R1 | 1SDA054251R1 | 1SDA054251R1 - T4V 250 R250 TMA 3P F F - Disjuntor em caixa moldada linha Tmax, 3 polos, instalação fixo, com terminais frontais F, corrente nominal 250A, capacidade de ruptura (Icu) - 200kA 220/230Vca - 200kA 380/415Vca - 180kA 440Vca - 150kA 500Vca - 80kA 690Vca, dimensões 205x105x103,5mm (AxLxP), com relé TMA, com proteção térmico ajustável e magnético ajustável. | 25756.1132 | 85362000 | 10% | 18% | 4% | 4% | Importado | C | 30 Dias
8725 | Cap 06 - Disjuntores em caixa moldada e aberta | Disjuntores em caixa moldada e aberta | ELSP | BC | 1SDA054095R1 | 1SDA054095R1 | 1SDA054095R1 - T4V 250 R250 PR221DS-LS/I 3P F F - Disjuntor em caixa moldada linha Tmax, 3 polos, instalação fixo, com terminais frontais F, corrente nominal 250A, capacidade de ruptura (Icu) - 200kA 220/230Vca - 200kA 380/415Vca - 180kA 440Vca - 150kA 500Vca - 80kA 690Vca, dimensões 205x105x103,5mm (AxLxP), com relé eletrônico PR221DS-LS/I, com proteção sobrecarga L, curto-circuito seletivo S ou curto-circuito instantâneo I. | 26159.8354 | 85362000 | 10% | 18% | 4% | 4% | Importado | C | 30 Dias
8726 | Cap 06 - Disjuntores em caixa moldada e aberta | Disjuntores em caixa moldada e aberta | ELSP | BC | 1SDA054101R1 | 1SDA054101R1 | 1SDA054101R1 - T4V 250 R250 PR222DS/P-LSI 3P F F - Disjuntor em caixa moldada linha Tmax, 3 polos, instalação fixo, com terminais frontais F, corrente nominal 250A, capacidade de ruptura (Icu) - 200kA 220/230Vca - 200kA 380/415Vca - 180kA 440Vca - 150kA 500Vca - 80kA 690Vca, dimensões 205x105x103,5mm (AxLxP), com relé eletrônico PR222DS/P-LSI, com proteção sobrecarga L, curto-circuito seletivo S e curto-circuito instantâneo I. | 28200.187 | 85362000 | 10% | 18% | 4% | 4% | Importado | C | 30 Dias
8727 | Cap 06 - Disjuntores em caixa moldada e aberta | Disjuntores em caixa moldada e aberta | ELSP | BC | 1SDA054104R1 | 1SDA054104R1 | 1SDA054104R1 - T4V 250 R250 PR222DS/P-LSIG 3P F F - Disjuntor em caixa moldada linha Tmax, 3 polos, instalação fixo, com terminais frontais F, corrente nominal 250A, capacidade de ruptura (Icu) - 200kA 220/230Vca - 200kA 380/415Vca - 180kA 440Vca - 150kA 500Vca - 80kA 690Vca, dimensões 205x105x103,5mm (AxLxP), com relé eletrônico PR222DS/P-LSIG, com proteção sobrecarga L, curto-circuito seletivo S, curto-circuito instantâneo I e fuga terra G. | 28545.6304 | 85362000 | 10% | 18% | 4% | 4% | Importado | C | 30 Dias
8728 | Cap 06 - Disjuntores em caixa moldada e aberta | Disjuntores em caixa moldada e aberta | ELSP | BD | 1SDA054149R1BR | 1SDA054149R1BR | 1SDA054149R1BR - T4V 320 R320 PR221DS-LS/I 3P F F - Disjuntor em caixa moldada linha Tmax, 3 polos, instalação fixo, com terminais frontais F, corrente nominal 320A, capacidade de ruptura (Icu) - 200kA 220/230Vca - 200kA 380/415Vca - 180kA 440Vca - 150kA 500Vca - 80kA 690Vca, dimensões 205x105x103,5mm (AxLxP), com relé eletrônico PR221DS-LS/I, com proteção sobrecarga L, curto-circuito seletivo S ou curto-circuito instantâneo I. | 25512.08 | 85362000 | 10% | 18% | 12% | 7% | Nacional | C | 30 Dias
8729 | Cap 06 - Disjuntores em caixa moldada e aberta | Disjuntores em caixa moldada e aberta | ELSP | BC | 1SDA054151R1 | T4V 320 PR222DS/P-LSI In=320 3p F F | T4V 320 PR222DS/P-LSI In=320 3p F F | 34014.6898 | Sob Consulta | 10% | 10% | 4% | 4% | Sob Consulta | I | Sob Consulta
8730 | Cap 06 - Disjuntores em caixa moldada e aberta | Disjuntores em caixa moldada e aberta | ELSP | BD | 1SDA054152R1BR | 1SDA054152R1BR | 1SDA054152R1BR - T4V 320 R320 PR222DS/P-LSIG 3P F F - Disjuntor em caixa moldada linha Tmax, 3 polos, instalação fixo, com terminais frontais F, corrente nominal 320A, capacidade de ruptura (Icu) - 200kA 220/230Vca - 200kA 380/415Vca - 180kA 440Vca - 150kA 500Vca - 80kA 690Vca, dimensões 205x105x103,5mm (AxLxP), com relé eletrônico PR222DS/P-LSIG, com proteção sobrecarga L, curto-circuito seletivo S, curto-circuito instantâneo I e fuga terra G. | 27679.8542 | 85362000 | 10% | 18% | 12% | 7% | Nacional | C | 30 Dias
8731 | Cap 06 - Disjuntores em caixa moldada e aberta | Disjuntores em caixa moldada e aberta | ELSP | BD | 1SDA054452R1BR | 1SDA054452R1BR | 1SDA054452R1BR - T5V 400 R320 TMA 3P F F - Disjuntor em caixa moldada linha Tmax, 3 polos, instalação fixo, com terminais frontais F, corrente nominal 320A, capacidade de ruptura (Icu) - 200kA 220/230Vca - 200kA 380/415Vca - 180kA 440Vca - 150kA 500Vca - 80kA 690Vca, dimensões 205x140x103,5mm (AxLxP), com relé TMA, com proteção térmico ajustável e magnético ajustável. | 26300.1794 | 85362000 | 10% | 18% | 12% | 7% | Nacional | B | 10 Dias
8732 | Cap 06 - Disjuntores em caixa moldada e aberta | Disjuntores em caixa moldada e aberta | ELSP | BD | 1SDA054380R1BR | 1SDA054380R1BR | 1SDA054380R1BR - T5V 400 R320 PR221DS-LS/I 3P F F - Disjuntor em caixa moldada linha Tmax, 3 polos, instalação fixo, com terminais frontais F, corrente nominal 320A, capacidade de ruptura (Icu) - 200kA 220/230Vca - 200kA 380/415Vca - 180kA 440Vca - 150kA 500Vca - 80kA 690Vca, dimensões 205x140x103,5mm (AxLxP), com relé eletrônico PR221DS-LS/I, com proteção sobrecarga L, curto-circuito seletivo S ou curto-circuito instantâneo I. | 27196.1974 | 85362000 | 10% | 18% | 12% | 7% | Nacional | C | 30 Dias
8733 | Cap 06 - Disjuntores em caixa moldada e aberta | Disjuntores em caixa moldada e aberta | ELSP | BC | 1SDA054384R1 | T5V 400 PR222DS/P-LSI 320 3P F F | T5V 400 PR222DS/P-LSI In=320 3p F F | 30903.399 | Sob Consulta | 10% | 10% | 4% | 4% | Sob Consulta | C | 30 Dias
8734 | Cap 06 - Disjuntores em caixa moldada e aberta | Disjuntores em caixa moldada e aberta | ELSP | BC | 1SDA054386R1 | T5V 400 PR222DS/P-LSIG In=320 3p F F | T5V 400 PR222DS/P-LSIG In=320 3p F F | 36262.3244 | Sob Consulta | 10% | 10% | 4% | 4% | Sob Consulta | I | Sob Consulta
8735 | Cap 06 - Disjuntores em caixa moldada e aberta | Disjuntores em caixa moldada e aberta | ELSP | BD | 1SDA054453R1BR | 1SDA054453R1BR | 1SDA054453R1BR - T5V 400 R400 TMA 3P F F - Disjuntor em caixa moldada linha Tmax, 3 polos, instalação fixo, com terminais frontais F, corrente nominal 400A, capacidade de ruptura (Icu) - 200kA 220/230Vca - 200kA 380/415Vca - 180kA 440Vca - 150kA 500Vca - 80kA 690Vca, dimensões 205x140x103,5mm (AxLxP), com relé TMA, com proteção térmico ajustável e magnético ajustável. | 26300.19 | 85362000 | 10% | 18% | 12% | 7% | Nacional | B | 10 Dias
8736 | Cap 06 - Disjuntores em caixa moldada e aberta | Disjuntores em caixa moldada e aberta | ELSP | BD | 1SDA054381R1BR | 1SDA054381R1BR | 1SDA054381R1BR - T5V 400 R400 PR221DS-LS/I 3P F F - Disjuntor em caixa moldada linha Tmax, 3 polos, instalação fixo, com terminais frontais F, corrente nominal 400A, capacidade de ruptura (Icu) - 200kA 220/230Vca - 200kA 380/415Vca - 180kA 440Vca - 150kA 500Vca - 80kA 690Vca, dimensões 205x140x103,5mm (AxLxP), com relé eletrônico PR221DS-LS/I, com proteção sobrecarga L, curto-circuito seletivo S ou curto-circuito instantâneo I. | 27196.1974 | 85362000 | 10% | 18% | 12% | 7% | Nacional | B | 10 Dias
8737 | Cap 06 - Disjuntores em caixa moldada e aberta | Disjuntores em caixa moldada e aberta | ELSP | BC | 1SDA054385R1 | T5V 400 PR222DS/P-LSI 400 3P F F | T5V 400 PR222DS/P-LSI In=400 3p F F | 30903.399 | Sob Consulta | 10% | 10% | 4% | 4% | Sob Consulta | C | 30 Dias
8738 | Cap 06 - Disjuntores em caixa moldada e aberta | Disjuntores em caixa moldada e aberta | ELSP | BD | 1SDA054387R1BR | 1SDA054387R1BR | 1SDA054387R1BR - T5V 400 R400 PR222DS/P-LSIG 3P F F - Disjuntor em caixa moldada linha Tmax, 3 polos, instalação fixo, com terminais frontais F, corrente nominal 400A, capacidade de ruptura (Icu) - 200kA 220/230Vca - 200kA 380/415Vca - 180kA 440Vca - 150kA 500Vca - 80kA 690Vca, dimensões 205x140x103,5mm (AxLxP), com relé eletrônico PR222DS/P-LSIG, com proteção sobrecarga L, curto-circuito seletivo S, curto-circuito instantâneo I e fuga terra G. | 30903.399 | 85362000 | 10% | 18% | 12% | 7% | Nacional | B | 10 Dias
8739 | Cap 06 - Disjuntores em caixa moldada e aberta | Disjuntores em caixa moldada e aberta | ELSP | BD | 1SDA054473R1BR | 1SDA054473R1BR | 1SDA054473R1BR - T5V 630 R500 TMA 3P F F - Disjuntor em caixa moldada linha Tmax, 3 polos, instalação fixo, com terminais frontais F, corrente nominal 500A, capacidade de ruptura (Icu) - 200kA 220/230Vca - 200kA 380/415Vca - 180kA 440Vca - 150kA 500Vca - 80kA 690Vca, dimensões 205x140x103,5mm (AxLxP), com relé TMA, com proteção térmico ajustável e magnético ajustável. | 44663.4498 | 85362000 | 10% | 18% | 12% | 7% | Nacional | B | 10 Dias
8740 | Cap 06 - Disjuntores em caixa moldada e aberta | Disjuntores em caixa moldada e aberta | ELSP | BD | 1SDA054428R1BR | 1SDA054428R1BR | 1SDA054428R1BR - T5V 630 R630 PR221DS-LS/I 3P F F - Disjuntor em caixa moldada linha Tmax, 3 polos, instalação fixo, com terminais frontais F, corrente nominal 630A, capacidade de ruptura (Icu) - 200kA 220/230Vca - 200kA 380/415Vca - 180kA 440Vca - 150kA 500Vca - 80kA 690Vca, dimensões 205x140x103,5mm (AxLxP), com relé eletrônico PR221DS-LS/I, com proteção sobrecarga L, curto-circuito seletivo S ou curto-circuito instantâneo I. | 44663.4498 | 85362000 | 10% | 18% | 12% | 7% | Nacional | B | 10 Dias
8741 | Cap 06 - Disjuntores em caixa moldada e aberta | Disjuntores em caixa moldada e aberta | ELSP | BD | 1SDA054430R1BR | 1SDA054430R1BR | Disjuntor Tripolar 1000 V 630 A Fixo Frontal C/Rele Eletronico Isolado A Ar T5V 630 PR222DS/P-LSI 630 3P F F | 48808.972 | 85362000 | 10% | 18% | 12% | 7% | Nacional | B | 10 Dias
8742 | Cap 06 - Disjuntores em caixa moldada e aberta | Disjuntores em caixa moldada e aberta | ELSP | BD | 1SDA054431R1BR | 1SDA054431R1BR | 1SDA054431R1BR - T5V 630 R630 PR222DS/P-LSIG 3P F F - Disjuntor em caixa moldada linha Tmax, 3 polos, instalação fixo, com terminais frontais F, corrente nominal 630A, capacidade de ruptura (Icu) - 200kA 220/230Vca - 200kA 380/415Vca - 180kA 440Vca - 150kA 500Vca - 80kA 690Vca, dimensões 205x140x103,5mm (AxLxP), com relé eletrônico PR222DS/P-LSIG, com proteção sobrecarga L, curto-circuito seletivo S, curto-circuito instantâneo I e fuga terra G. | 49206.2388 | 85362000 | 10% | 18% | 12% | 7% | Nacional | B | 10 Dias
8743 | Cap 06 - Disjuntores em caixa moldada e aberta | Disjuntores em caixa moldada e aberta | ELSP | BC | 1SDA081043R1 | 1SDA081043R1 | Disjuntor Tripolar 1000 V 320 A Fixo Frontal c/Rele Eletronico Isolado A Ar T5N 400 Ekip E-LSIG 320 3P F F | 16253.8068 | 85362000 | 10% | 18% | 4% | 4% | Importado | C | 30 Dias
8744 | Cap 06 - Disjuntores em caixa moldada e aberta | Disjuntores em caixa moldada e aberta | ELSP | BC | 1SDA081048R1 | 1SDA081048R1 | Disjuntor Tripolar 1000 V 400 A Fixo Frontal c/Rele Eletronico Isolado A Ar T5N 400 Ekip E-LSIG 400 3P F F | 17156.3438 | 85362000 | 10% | 18% | 4% | 4% | Importado | C | 30 Dias
8745 | Cap 06 - Disjuntores em caixa moldada e aberta | Disjuntores em caixa moldada e aberta | ELSP | BC | 1SDA081063R1 | 1SDA081063R1 | Disjuntor Tripolar 1000 V 630 A Fixo Frontal c/Rele Eletronico Isolado A Ar T5N 630 Ekip E-LSIG 630 3P F F | 20805.2136 | 85362000 | 10% | 18% | 4% | 4% | Importado | C | 30 Dias
8746 | Cap 06 - Disjuntores em caixa moldada e aberta | Disjuntores em caixa moldada e aberta | ELSP | BC | 1SDA081044R1 | 1SDA081044R1 | Disjuntor Tripolar 1000 V 320 A Fixo Frontal c/Rele Eletronico Isolado A Ar T5S 400 Ekip E-LSIG 320 3P F F | 19274.4252 | 85362000 | 10% | 18% | 4% | 4% | Importado | C | 30 Dias
8747 | Cap 06 - Disjuntores em caixa moldada e aberta | Disjuntores em caixa moldada e aberta | ELSP | BC | 1SDA081049R1 | 1SDA081049R1 | Disjuntor tripolar 1000V 400A fixo com relé eletrônico a ar DisjuntorT5S 400 Ekip E-LSIG 400A 3p F F | 20345.3432 | 85362000 | 10% | 18% | 4% | 4% | Importado | C | 30 Dias
8748 | Cap 06 - Disjuntores em caixa moldada e aberta | Disjuntores em caixa moldada e aberta | ELSP | BC | 1SDA081064R1 | 1SDA081064R1 | Disjuntor tripolar 1000V 630A fixo com relé eletrônico a ar DisjuntorT5S 630 Ekip E-LSIG 630A 3p F F | 23920.8186 | 85362000 | 10% | 18% | 4% | 4% | Importado | C | 30 Dias
8749 | Cap 06 - Disjuntores em caixa moldada e aberta | Disjuntores em caixa moldada e aberta | ELSP | BC | 1SDA081045R1 | 1SDA081045R1 | Disjuntor Tripolar 1000 V 320 A Fixo Frontal c/Rele Eletronico Isolado A Ar T5H 400 Ekip E-LSIG 320 3P F F | 27029.9682 | 85362000 | 10% | 18% | 4% | 4% | Importado | C | 30 Dias
8750 | Cap 06 - Disjuntores em caixa moldada e aberta | Disjuntores em caixa moldada e aberta | ELSP | BC | 1SDA081050R1 | 1SDA081050R1 | Disjuntor Tripolar 690 V 400 A Fixo c/Rele Protecao Isolado A Ar T5H 400EKIP E-LSIG 400 3P F F | 28530.5572 | 85362000 | 10% | 18% | 4% | 4% | Importado | C | 30 Dias
8751 | Cap 06 - Disjuntores em caixa moldada e aberta | Disjuntores em caixa moldada e aberta | ELSP | BC | 1SDA081065R1 | 1SDA081065R1 | Disjuntor Tripolar 1000 V 630 A Fixo Frontal c/Rele Eletronico Isolado AAr T5H 630 EKIP E-LSIG 630A 3P F F | 31803.7842 | 85362000 | 10% | 18% | 4% | 4% | Importado | C | 30 Dias
8752 | Cap 06 - Disjuntores em caixa moldada e aberta | Disjuntores em caixa moldada e aberta | ELSP | BC | 1SDA081046R1 | 1SDA081046R1 | Disjuntor Tripolar 1000 V 320 A Fixo Frontal c/Rele Eletronico Isolado A Ar T5L 400 Ekip E-LSIG 320 3P F F | 28534.8714 | 85362000 | 10% | 18% | 4% | 4% | Importado | C | 30 Dias
8753 | Cap 06 - Disjuntores em caixa moldada e aberta | Disjuntores em caixa moldada e aberta | ELSP | BC | 1SDA081051R1 | 1SDA081051R1 | Disjuntor Tripolar 690 V 400 A Fixo c/Rele Protecao Isolado A Ar T5L 400EKIP E-LSIG 400 3P F F | 30212.4804 | 85362000 | 10% | 18% | 4% | 4% | Importado | C | 30 Dias
8754 | Cap 06 - Disjuntores em caixa moldada e aberta | Disjuntores em caixa moldada e aberta | ELSP | BC | 1SDA081066R1 | 1SDA081066R1 | Disjuntor Tripolar 1000 V 630 A Fixo Frontal c/Rele Eletronico Isolado A Ar T5L 630 Ekip E-LSIG 630 3P F F | 32352.1752 | 85362000 | 10% | 18% | 4% | 4% | Importado | C | 30 Dias
8755 | Cap 06 - Disjuntores em caixa moldada e aberta | Disjuntores em caixa moldada e aberta | ELSP | BC | 1SDA081047R1 | 1SDA081047R1 | Disjuntor Tripolar 1000 V 320 A Fixo Frontal c/Rele Eletronico Isolado A Ar T5V 400 Ekip E-LSIG 320 3P F F | 20345.3432 | 85362000 | 10% | 18% | 4% | 4% | Importado | C | 30 Dias
8756 | Cap 06 - Disjuntores em caixa moldada e aberta | Disjuntores em caixa moldada e aberta | ELSP | BC | 1SDA081052R1 | 1SDA081052R1 | Disjuntor Tripolar 1000 V 400 A Fixo c/Rele Eletronico Isolado A Ar T5V400 Ekip E-LSIG 400A 3p F F | 36288.252 | 85362000 | 10% | 18% | 4% | 4% | Importado | C | 30 Dias
8757 | Cap 06 - Disjuntores em caixa moldada e aberta | Disjuntores em caixa moldada e aberta | ELSP | BC | 1SDA081067R1 | 1SDA081067R1 | Disjuntor Tripolar 1000 V 630 A Fixo Frontal c/Rele Eletronico Isolado A Ar T5V 630 Ekip E-LSIG 630 3P F F | 53448.8888 | 85362000 | 10% | 18% | 4% | 4% | Importado | C | 30 Dias
8758 | Cap 06 - Disjuntores em caixa moldada e aberta | Disjuntores em caixa moldada e aberta | ELSP | BC | 1SDA055071R1 | 1SDA055071R1 | 1SDA055071R1 - T4S 250 R10 MA 3P F F - Disjuntor em caixa moldada linha Tmax, 3 polos, instalação fixo, com terminais frontais F, corrente nominal 10A, capacidade de ruptura (Icu) - 85kA 220/230Vca - 50kA 380/415Vca - 40kA 440Vca - 30kA 500Vca - 25kA 690Vca, dimensões 205x105x103,5mm (AxLxP), com relé MA, com proteção magnético ajustável. | 11587.973 | 85362000 | 10% | 18% | 4% | 4% | Importado | C | 30 Dias
8759 | Cap 06 - Disjuntores em caixa moldada e aberta | Disjuntores em caixa moldada e aberta | ELSP | BC | 1SDA055072R1 | 1SDA055072R1 | 1SDA055072R1 - T4S 250 R25 MA 3P F F - Disjuntor em caixa moldada linha Tmax, 3 polos, instalação fixo, com terminais frontais F, corrente nominal 25A, capacidade de ruptura (Icu) - 85kA 220/230Vca - 50kA 380/415Vca - 40kA 440Vca - 30kA 500Vca - 25kA 690Vca, dimensões 205x105x103,5mm (AxLxP), com relé MA, com proteção magnético ajustável. | 11587.973 | 85362000 | 10% | 18% | 4% | 4% | Importado | C | 30 Dias
8760 | Cap 06 - Disjuntores em caixa moldada e aberta | Disjuntores em caixa moldada e aberta | ELSP | BC | 1SDA055073R1 | 1SDA055073R1 | 1SDA055073R1 - T4S 250 R52 MA 3P F F - Disjuntor em caixa moldada linha Tmax, 3 polos, instalação fixo, com terminais frontais F, corrente nominal 52A, capacidade de ruptura (Icu) - 85kA 220/230Vca - 50kA 380/415Vca - 40kA 440Vca - 30kA 500Vca - 25kA 690Vca, dimensões 205x105x103,5mm (AxLxP), com relé MA, com proteção magnético ajustável. | 11587.973 | 85362000 | 10% | 18% | 4% | 4% | Importado | C | 30 Dias
8761 | Cap 06 - Disjuntores em caixa moldada e aberta | Disjuntores em caixa moldada e aberta | ELSP | BC | 1SDA054302R1 | 1SDA054302R1 | 1SDA054302R1 - T4S 250 R80 MA 3P F F - Disjuntor em caixa moldada linha Tmax, 3 polos, instalação fixo, com terminais frontais F, corrente nominal 80A, capacidade de ruptura (Icu) - 85kA 220/230Vca - 50kA 380/415Vca - 40kA 440Vca - 30kA 500Vca - 25kA 690Vca, dimensões 205x105x103,5mm (AxLxP), com relé MA, com proteção magnético ajustável. | 11587.973 | 85362000 | 10% | 18% | 4% | 4% | Importado | C | 30 Dias
8762 | Cap 06 - Disjuntores em caixa moldada e aberta | Disjuntores em caixa moldada e aberta | ELSP | BC | 1SDA054303R1 | 1SDA054303R1 | 1SDA054303R1 - T4S 250 R100 MA 3P F F - Disjuntor em caixa moldada linha Tmax, 3 polos, instalação fixo, com terminais frontais F, corrente nominal 100A, capacidade de ruptura (Icu) - 85kA 220/230Vca - 50kA 380/415Vca - 40kA 440Vca - 30kA 500Vca - 25kA 690Vca, dimensões 205x105x103,5mm (AxLxP), com relé MA, com proteção magnético ajustável. | 11587.973 | 85362000 | 10% | 18% | 4% | 4% | Importado | C | 30 Dias
8763 | Cap 06 - Disjuntores em caixa moldada e aberta | Disjuntores em caixa moldada e aberta | ELSP | BC | 1SDA054304R1 | 1SDA054304R1 | 1SDA054304R1 - T4S 250 R125 MA 3P F F - Disjuntor em caixa moldada linha Tmax, 3 polos, instalação fixo, com terminais frontais F, corrente nominal 125A, capacidade de ruptura (Icu) - 85kA 220/230Vca - 50kA 380/415Vca - 40kA 440Vca - 30kA 500Vca - 25kA 690Vca, dimensões 205x105x103,5mm (AxLxP), com relé MA, com proteção magnético ajustável. | 12294.039 | 85362000 | 10% | 18% | 4% | 4% | Importado | C | 30 Dias
8764 | Cap 06 - Disjuntores em caixa moldada e aberta | Disjuntores em caixa moldada e aberta | ELSP | BC | 1SDA054305R1 | 1SDA054305R1 | 1SDA054305R1 - T4S 250 R160 MA 3P F F - Disjuntor em caixa moldada linha Tmax, 3 polos, instalação fixo, com terminais frontais F, corrente nominal 160A, capacidade de ruptura (Icu) - 85kA 220/230Vca - 50kA 380/415Vca - 40kA 440Vca - 30kA 500Vca - 25kA 690Vca, dimensões 205x105x103,5mm (AxLxP), com relé MA, com proteção magnético ajustável. | 12997.8684 | 85362000 | 10% | 18% | 4% | 4% | Importado | C | 30 Dias
8765 | Cap 06 - Disjuntores em caixa moldada e aberta | Disjuntores em caixa moldada e aberta | ELSP | BC | 1SDA054306R1 | 1SDA054306R1 | 1SDA054306R1 - T4S 250 R200 MA 3P F F - Disjuntor em caixa moldada linha Tmax, 3 polos, instalação fixo, com terminais frontais F, corrente nominal 200A, capacidade de ruptura (Icu) - 85kA 220/230Vca - 50kA 380/415Vca - 40kA 440Vca - 30kA 500Vca - 25kA 690Vca, dimensões 205x105x103,5mm (AxLxP), com relé MA, com proteção magnético ajustável. | 17223.2616 | 85362000 | 10% | 18% | 4% | 4% | Importado | C | 30 Dias
8766 | Cap 06 - Disjuntores em caixa moldada e aberta | Disjuntores em caixa moldada e aberta | ELSP | BC | 1SDA055074R1 | 1SDA055074R1 | 1SDA055074R1 - T4L 250 R10 MA 3P F F - Disjuntor em caixa moldada linha Tmax, 3 polos, instalação fixo, com terminais frontais F, corrente nominal 10A, capacidade de ruptura (Icu) - 200kA 220/230Vca - 120kA 380/415Vca - 100kA 440Vca - 85kA 500Vca - 70kA 690Vca, dimensões 205x105x103,5mm (AxLxP), com relé MA, com proteção magnético ajustável. | 20423.0836 | 85362000 | 10% | 18% | 4% | 4% | Importado | C | 30 Dias
8767 | Cap 06 - Disjuntores em caixa moldada e aberta | Disjuntores em caixa moldada e aberta | ELSP | BC | 1SDA055075R1 | 1SDA055075R1 | 1SDA055075R1 - T4L 250 R25 MA 3P F F - Disjuntor em caixa moldada linha Tmax, 3 polos, instalação fixo, com terminais frontais F, corrente nominal 25A, capacidade de ruptura (Icu) - 200kA 220/230Vca - 120kA 380/415Vca - 100kA 440Vca - 85kA 500Vca - 70kA 690Vca, dimensões 205x105x103,5mm (AxLxP), com relé MA, com proteção magnético ajustável. | 20423.0836 | 85362000 | 10% | 18% | 4% | 4% | Importado | C | 30 Dias
8768 | Cap 06 - Disjuntores em caixa moldada e aberta | Disjuntores em caixa moldada e aberta | ELSP | BC | 1SDA055076R1 | 1SDA055076R1 | 1SDA055076R1 - T4L 250 R52 MA 3P F F - Disjuntor em caixa moldada linha Tmax, 3 polos, instalação fixo, com terminais frontais F, corrente nominal 52A, capacidade de ruptura (Icu) - 200kA 220/230Vca - 120kA 380/415Vca - 100kA 440Vca - 85kA 500Vca - 70kA 690Vca, dimensões 205x105x103,5mm (AxLxP), com relé MA, com proteção magnético ajustável. | 20423.0836 | 85362000 | 10% | 18% | 4% | 4% | Importado | C | 30 Dias
8769 | Cap 06 - Disjuntores em caixa moldada e aberta | Disjuntores em caixa moldada e aberta | ELSP | BC | 1SDA054308R1 | 1SDA054308R1 | 1SDA054308R1 - T4L 250 R80 MA 3P F F - Disjuntor em caixa moldada linha Tmax, 3 polos, instalação fixo, com terminais frontais F, corrente nominal 80A, capacidade de ruptura (Icu) - 200kA 220/230Vca - 120kA 380/415Vca - 100kA 440Vca - 85kA 500Vca - 70kA 690Vca, dimensões 205x105x103,5mm (AxLxP), com relé MA, com proteção magnético ajustável. | 20423.0836 | 85362000 | 10% | 18% | 4% | 4% | Importado | C | 30 Dias
8770 | Cap 06 - Disjuntores em caixa moldada e aberta | Disjuntores em caixa moldada e aberta | ELSP | BC | 1SDA054309R1 | 1SDA054309R1 | 1SDA054309R1 - T4L 250 R100 MA 3P F F - Disjuntor em caixa moldada linha Tmax, 3 polos, instalação fixo, com terminais frontais F, corrente nominal 100A, capacidade de ruptura (Icu) - 200kA 220/230Vca - 120kA 380/415Vca - 100kA 440Vca - 85kA 500Vca - 70kA 690Vca, dimensões 205x105x103,5mm (AxLxP), com relé MA, com proteção magnético ajustável. | 20423.0836 | 85362000 | 10% | 18% | 4% | 4% | Importado | C | 30 Dias
8771 | Cap 06 - Disjuntores em caixa moldada e aberta | Disjuntores em caixa moldada e aberta | ELSP | BC | 1SDA054310R1 | 1SDA054310R1 | 1SDA054310R1 - T4L 250 R125 MA 3P F F - Disjuntor em caixa moldada linha Tmax, 3 polos, instalação fixo, com terminais frontais F, corrente nominal 125A, capacidade de ruptura (Icu) - 200kA 220/230Vca - 120kA 380/415Vca - 100kA 440Vca - 85kA 500Vca - 70kA 690Vca, dimensões 205x105x103,5mm (AxLxP), com relé MA, com proteção magnético ajustável. | 21129.1284 | 85362000 | 10% | 18% | 4% | 4% | Importado | C | 30 Dias
8772 | Cap 06 - Disjuntores em caixa moldada e aberta | Disjuntores em caixa moldada e aberta | ELSP | BC | 1SDA054311R1 | 1SDA054311R1 | 1SDA054311R1 - T4L 250 R160 MA 3P F F - Disjuntor em caixa moldada linha Tmax, 3 polos, instalação fixo, com terminais frontais F, corrente nominal 160A, capacidade de ruptura (Icu) - 200kA 220/230Vca - 120kA 380/415Vca - 100kA 440Vca - 85kA 500Vca - 70kA 690Vca, dimensões 205x105x103,5mm (AxLxP), com relé MA, com proteção magnético ajustável. | 21832.9896 | 85362000 | 10% | 18% | 4% | 4% | Importado | C | 30 Dias
8773 | Cap 06 - Disjuntores em caixa moldada e aberta | Disjuntores em caixa moldada e aberta | ELSP | BC | 1SDA054312R1 | 1SDA054312R1 | 1SDA054312R1 - T4L 250 R200 MA 3P F F - Disjuntor em caixa moldada linha Tmax, 3 polos, instalação fixo, com terminais frontais F, corrente nominal 200A, capacidade de ruptura (Icu) - 200kA 220/230Vca - 120kA 380/415Vca - 100kA 440Vca - 85kA 500Vca - 70kA 690Vca, dimensões 205x105x103,5mm (AxLxP), com relé MA, com proteção magnético ajustável. | 26058.351 | Sob Consulta | 10% | 18% | 4% | 4% | Importado | I | Sob Consulta
8774 | Cap 06 - Disjuntores em caixa moldada e aberta | Disjuntores em caixa moldada e aberta | ELSP | BD | 1SDA054118R1BR | 1SDA054118R1BR | 1SDA054118R1BR - T4N 320 R320 PR221DS-I 3P F F - Disjuntor em caixa moldada linha Tmax, 3 polos, instalação fixo, com terminais frontais F, corrente nominal 320A, capacidade de ruptura (Icu) - 70kA 220/230Vca - 36kA 380/415Vca - 30kA 440Vca - 25kA 500Vca - 20kA 690Vca, dimensões 205x105x103,5mm (AxLxP), com relé eletrônico PR221DS-I, com proteção curto-circuito instantâneo I. | 7744.7522 | 85362000 | 10% | 18% | 12% | 7% | Nacional | C | 30 Dias
8775 | Cap 06 - Disjuntores em caixa moldada e aberta | Disjuntores em caixa moldada e aberta | ELSP | BD | 1SDA054318R1BR | 1SDA054318R1BR | DISJUNTOR TRIPOLAR 690 V 320 A FIXO FRONTAL C/RELE MICROPROCESSADO T5N 400 PR221DS-I 320 3P F F ABB | 8966.805 | 85362000 | 10% | 18% | 12% | 7% | Nacional | C | 30 Dias
8776 | Cap 06 - Disjuntores em caixa moldada e aberta | Disjuntores em caixa moldada e aberta | ELSP | BD | 1SDA054319R1BR | 1SDA054319R1BR | DISJUNTOR BAIXA TENSAO TRIPOLAR 690V 400 A 36KA EM 380V T5N 400 PR221DS-I 400 3P F ABB | 8966.805 | 85362000 | 10% | 18% | 12% | 7% | Nacional | C | 30 Dias
8777 | Cap 06 - Disjuntores em caixa moldada e aberta | Disjuntores em caixa moldada e aberta | ELSP | BD | 1SDA054397R1BR | 1SDA054397R1BR | 1SDA054397R1BR - T5N 630 R630 PR221DS-I 3P F F - Disjuntor em caixa moldada linha Tmax, 3 polos, instalação fixo, com terminais frontais F, corrente nominal 630A, capacidade de ruptura (Icu) - 70kA 220/230Vca - 36kA 380/415Vca - 30kA 440Vca - 25kA 500Vca - 20kA 690Vca, dimensões 205x140x103,5mm (AxLxP), com relé eletrônico PR221DS-I, com proteção curto-circuito instantâneo I. | 13114.479 | 85362000 | 10% | 18% | 12% | 7% | Nacional | C | 30 Dias
8778 | Cap 06 - Disjuntores em caixa moldada e aberta | Disjuntores em caixa moldada e aberta | ELSP | BD | 1SDA060227R1BR | 1SDA060227R1BR | 1SDA060227R1BR - T6N 630 R630 PR221DS-I 3P F F - Disjuntor em caixa moldada linha Tmax, 3 polos, instalação fixo, com terminais frontais F, corrente nominal 630A, capacidade de ruptura (Icu) - 70kA 220/230Vca - 36kA 380/415Vca - 30kA 440Vca - 25kA 500Vca - 20kA 690Vca, dimensões 268x210x103,5mm (AxLxP), com relé eletrônico PR221DS-I, com proteção curto-circuito instantâneo I. | 19779.653 | 85362000 | 10% | 18% | 12% | 7% | Nacional | C | 30 Dias
8779 | Cap 06 - Disjuntores em caixa moldada e aberta | Disjuntores em caixa moldada e aberta | ELSP | BD | 1SDA060269R1BR | 1SDA060269R1BR | DISJUNTOR TRIPOLAR 690 V 800 A FIXO FRONTAL C/RELE MICROPROCESSADO ISOLADO A AR T6N 800 PR221DS-I 800 3P F F ABB | 19779.653 | 85362000 | 10% | 18% | 12% | 7% | Nacional | C | 30 Dias
8780 | Cap 06 - Disjuntores em caixa moldada e aberta | Disjuntores em caixa moldada e aberta | ELSP | BD | 1SDA060538R1BR | T6N 1000R1000 PR221DS-I 3P F F | T6N 1000 PR221DS-I In=1000 3p F F | 23299.0014 | Sob Consulta | 10% | 10% | 12% | 7% | Sob Consulta | C | 30 Dias
8781 | Cap 06 - Disjuntores em caixa moldada e aberta | Disjuntores em caixa moldada e aberta | ELSP | BC | 1SDA054551R1 | 1SDA054551R1 | 1SDA054551R1BR - T5N 400 R320 PR222MP-LRIU 3P F F - Disjuntor em caixa moldada linha Tmax, 3 polos, instalação fixo, com terminais frontais F, corrente nominal 320A, capacidade de ruptura (Icu) - 70kA 220/230Vca - 36kA 380/415Vca - 30kA 440Vca - 25kA 500Vca - 20kA 690Vca, dimensões 205x140x103,5mm (AxLxP), com relé eletrônico PR222MP-LRIU, para proteção de motor, com proteção sobrecarga L, contra rotor bloqueado R, curto-circuito instantâneo I e contra desequilíbrio de fase. | 17048.3722 | 85362000 | 10% | 18% | 4% | 4% | Importado | C | 30 Dias
8782 | Cap 06 - Disjuntores em caixa moldada e aberta | Disjuntores em caixa moldada e aberta | ELSP | BC | 1SDA054552R1 | T5N 400 PR222MP In=400 3p F F | T5N 400 PR222MP In=400 3p F F | 17048.3722 | Sob Consulta | 10% | 10% | 4% | 4% | Sob Consulta | C | 30 Dias
8783 | Cap 06 - Disjuntores em caixa moldada e aberta | Disjuntores em caixa moldada e aberta | ELSP | BC | 1SDA060311R1 | 1SDA060311R1 | 1SDA060311R1BR - T6N 800 R630 PR222MP-LRIU-LRIU 3P F F - Disjuntor em caixa moldada linha Tmax, 3 polos, instalação fixo, com terminais frontais F, corrente nominal 630A, capacidade de ruptura (Icu) - 70kA 220/230Vca - 36kA 380/415Vca - 30kA 440Vca - 25kA 500Vca - 20kA 690Vca, dimensões 268x210x103,5mm (AxLxP), com relé eletrônico PR222MP-LRIU, para proteção de motor, com proteção sobrecarga L, contra rotor bloqueado R, curto-circuito instantâneo I e contra desequilíbrio de fase. | 28290.87 | 85362000 | 10% | 18% | 4% | 4% | Importado | C | 30 Dias
8784 | Cap 06 - Disjuntores em caixa moldada e aberta | Disjuntores em caixa moldada e aberta | ELSP | BC | 1SDA054024R1 | 1SDA054024R1 | 1SDA054024R1 - T4S 250 R100 PR221DS-I 3P F F - Disjuntor em caixa moldada linha Tmax, 3 polos, instalação fixo, com terminais frontais F, corrente nominal 100A, capacidade de ruptura (Icu) - 85kA 220/230Vca - 50kA 380/415Vca - 40kA 440Vca - 30kA 500Vca - 25kA 690Vca, dimensões 205x105x103,5mm (AxLxP), com relé eletrônico PR221DS-I, com proteção curto-circuito instantâneo I. | 11207.9842 | 85362000 | 10% | 18% | 4% | 4% | Importado | C | 30 Dias
8785 | Cap 06 - Disjuntores em caixa moldada e aberta | Disjuntores em caixa moldada e aberta | ELSP | BC | 1SDA054025R1 | 1SDA054025R1 | 1SDA054025R1 - T4S 250 R160 PR221DS-I 3P F F - Disjuntor em caixa moldada linha Tmax, 3 polos, instalação fixo, com terminais frontais F, corrente nominal 160A, capacidade de ruptura (Icu) - 85kA 220/230Vca - 50kA 380/415Vca - 40kA 440Vca - 30kA 500Vca - 25kA 690Vca, dimensões 205x105x103,5mm (AxLxP), com relé eletrônico PR221DS-I, com proteção curto-circuito instantâneo I. | 11207.9842 | 85362000 | 10% | 18% | 4% | 4% | Importado | C | 30 Dias
8786 | Cap 06 - Disjuntores em caixa moldada e aberta | Disjuntores em caixa moldada e aberta | ELSP | BC | 1SDA054026R1 | 1SDA054026R1 | 1SDA054026R1 - T4S 250 R250 PR221DS-I 3P F F - Disjuntor em caixa moldada linha Tmax, 3 polos, instalação fixo, com terminais frontais F, corrente nominal 250A, capacidade de ruptura (Icu) - 85kA 220/230Vca - 50kA 380/415Vca - 40kA 440Vca - 30kA 500Vca - 25kA 690Vca, dimensões 205x105x103,5mm (AxLxP), com relé eletrônico PR221DS-I, com proteção curto-circuito instantâneo I. | 11207.9842 | 85362000 | 10% | 18% | 4% | 4% | Importado | C | 30 Dias
8787 | Cap 06 - Disjuntores em caixa moldada e aberta | Disjuntores em caixa moldada e aberta | ELSP | BD | 1SDA054126R1BR | 1SDA054126R1BR | 1SDA054126R1BR - T4S 320 R320 PR221DS-I 3P F F - Disjuntor em caixa moldada linha Tmax, 3 polos, instalação fixo, com terminais frontais F, corrente nominal 320A, capacidade de ruptura (Icu) - 85kA 220/230Vca - 50kA 380/415Vca - 40kA 440Vca - 30kA 500Vca - 25kA 690Vca, dimensões 205x105x103,5mm (AxLxP), com relé eletrônico PR221DS-I, com proteção curto-circuito instantâneo I. | 11013.6226 | 85362000 | 10% | 18% | 12% | 7% | Nacional | C | 30 Dias
8788 | Cap 06 - Disjuntores em caixa moldada e aberta | Disjuntores em caixa moldada e aberta | ELSP | BD | 1SDA054334R1BR | 1SDA054334R1BR | Disjuntor Tripolar 1000 V 320 A Fixo c/Rele Eletronico Somente MagneticoIsolado A Ar T5S 400 PR221DS-I 3P F F | 12324.2278 | 85362000 | 10% | 18% | 12% | 7% | Nacional | C | 30 Dias
8789 | Cap 06 - Disjuntores em caixa moldada e aberta | Disjuntores em caixa moldada e aberta | ELSP | BD | 1SDA054335R1BR | 1SDA054335R1BR | Disjuntor Tripolar 1000 V 400 A Fixo Frontal c/Rele Eletronico Isolado A Ar T5S 400 PR221DS-I 400 3P F F | 12324.2278 | 85362000 | 10% | 18% | 12% | 7% | Nacional | C | 30 Dias
8790 | Cap 06 - Disjuntores em caixa moldada e aberta | Disjuntores em caixa moldada e aberta | ELSP | BD | 1SDA054405R1BR | 1SDA054405R1BR | DISJUNTOR TRIPOLAR 690 V 630 A FIXO FRONTAL C/RELE MICROPROCESSADO T5S 630 PR221DS-I 630 3P F F ABB | 16394.1508 | 85362000 | 10% | 18% | 12% | 7% | Nacional | C | 30 Dias
8791 | Cap 06 - Disjuntores em caixa moldada e aberta | Disjuntores em caixa moldada e aberta | ELSP | BD | 1SDA060237R1BR | 1SDA060237R1BR | 1SDA060237R1BR - T6S 630 R630 PR221DS-I 3P F F - Disjuntor em caixa moldada linha Tmax, 3 polos, instalação fixo, com terminais frontais F, corrente nominal 630A, capacidade de ruptura (Icu) - 85kA 220/230Vca - 50kA 380/415Vca - 45kA 440Vca - 35kA 500Vca - 22kA 690Vca, dimensões 268x210x103,5mm (AxLxP), com relé eletrônico PR221DS-I, com proteção curto-circuito instantâneo I. | 20822.4916 | 85362000 | 10% | 18% | 12% | 7% | Nacional | C | 30 Dias
8792 | Cap 06 - Disjuntores em caixa moldada e aberta | Disjuntores em caixa moldada e aberta | ELSP | BD | 1SDA060279R1BR | 1SDA060279R1BR | DISJUNTOR TRIPOLAR 690V 800A FIXO FRONTAL C/RELE MICROPROCESSADO T6S 800 PR221DS-I 800 3P F F ABB | 20822.4916 | 85362000 | 10% | 18% | 12% | 7% | Nacional | C | 30 Dias
8793 | Cap 06 - Disjuntores em caixa moldada e aberta | Disjuntores em caixa moldada e aberta | ELSP | BD | 1SDA060548R1BR | 1SDA060548R1BR | DISJUNTOR TRIPOLAR 690 V 1000 A FIXO FRONTAL C/RELE MICROPROCESSADO ISOLADO A AR T6S 1000 PR221DS-I 1000 3P F F ABB | 27076.2584 | 85362000 | 10% | 18% | 12% | 7% | Nacional | C | 30 Dias
8794 | Cap 06 - Disjuntores em caixa moldada e aberta | Disjuntores em caixa moldada e aberta | ELSP | BC | 1SDA054525R1 | 1SDA054525R1 | 1SDA054525R1 - T4S 250 R100 PR222MP-LRIU 3P F F - Disjuntor em caixa moldada linha Tmax, 3 polos, instalação fixo, com terminais frontais F, corrente nominal 100A, capacidade de ruptura (Icu) - 85kA 220/230Vca - 50kA 380/415Vca - 40kA 440Vca - 30kA 500Vca - 25kA 690Vca, dimensões 205x105x103,5mm (AxLxP), com relé eletrônico PR222MP-LRIU, para proteção de motor, com proteção sobrecarga L, contra rotor bloqueado R, curto-circuito instantâneo I e contra desequilíbrio de fase. | 18758.4066 | 85362000 | 10% | 18% | 4% | 4% | Importado | C | 30 Dias
8795 | Cap 06 - Disjuntores em caixa moldada e aberta | Disjuntores em caixa moldada e aberta | ELSP | BC | 1SDA054526R1 | 1SDA054526R1 | 1SDA054526R1 - T4S 250 R160 PR222MP-LRIU 3P F F - Disjuntor em caixa moldada linha Tmax, 3 polos, instalação fixo, com terminais frontais F, corrente nominal 160A, capacidade de ruptura (Icu) - 85kA 220/230Vca - 50kA 380/415Vca - 40kA 440Vca - 30kA 500Vca - 25kA 690Vca, dimensões 205x105x103,5mm (AxLxP), com relé eletrônico PR222MP-LRIU, para proteção de motor, com proteção sobrecarga L, contra rotor bloqueado R, curto-circuito instantâneo I e contra desequilíbrio de fase. | 18758.4066 | 85362000 | 10% | 18% | 4% | 4% | Importado | C | 30 Dias
8796 | Cap 06 - Disjuntores em caixa moldada e aberta | Disjuntores em caixa moldada e aberta | ELSP | BC | 1SDA054527R1 | 1SDA054527R1 | 1SDA054527R1 - T4S 250 R200 PR222MP-LRIU 3P F F - Disjuntor em caixa moldada linha Tmax, 3 polos, instalação fixo, com terminais frontais F, corrente nominal 200A, capacidade de ruptura (Icu) - 85kA 220/230Vca - 50kA 380/415Vca - 40kA 440Vca - 30kA 500Vca - 25kA 690Vca, dimensões 205x105x103,5mm (AxLxP), com relé eletrônico PR222MP-LRIU, para proteção de motor, com proteção sobrecarga L, contra rotor bloqueado R, curto-circuito instantâneo I e contra desequilíbrio de fase. | 18758.4066 | 85362000 | 10% | 18% | 4% | 4% | Importado | C | 30 Dias
8797 | Cap 06 - Disjuntores em caixa moldada e aberta | Disjuntores em caixa moldada e aberta | ELSP | BC | 1SDA054553R1 | 1SDA054553R1 | 1SDA054553R1BR - T5S 400 R320 PR222MP-LRIU 3P F F - Disjuntor em caixa moldada linha Tmax, 3 polos, instalação fixo, com terminais frontais F, corrente nominal 320A, capacidade de ruptura (Icu) - 85kA 220/230Vca - 50kA 380/415Vca - 40kA 440Vca - 30kA 500Vca - 25kA 690Vca, dimensões 205x140x103,5mm (AxLxP), com relé eletrônico PR222MP-LRIU, para proteção de motor, com proteção sobrecarga L, contra rotor bloqueado R, curto-circuito instantâneo I e contra desequilíbrio de fase. | 20405.8162 | 85362000 | 10% | 18% | 4% | 4% | Importado | C | 30 Dias
8798 | Cap 06 - Disjuntores em caixa moldada e aberta | Disjuntores em caixa moldada e aberta | ELSP | BC | 1SDA054554R1 | T5S 400 PR222MP In=400 3p F F | T5S 400 PR222MP In=400 3p F F | 20405.8162 | Sob Consulta | 10% | 10% | 4% | 4% | Sob Consulta | C | 30 Dias
8799 | Cap 06 - Disjuntores em caixa moldada e aberta | Disjuntores em caixa moldada e aberta | ELSP | BC | 1SDA060312R1 | 1SDA060312R1 | 1SDA060312R1BR - T6S 800 R630 PR222MP-LRIU-LRIU 3P F F - Disjuntor em caixa moldada linha Tmax, 3 polos, instalação fixo, com terminais frontais F, corrente nominal 630A, capacidade de ruptura (Icu) - 85kA 220/230Vca - 50kA 380/415Vca - 45kA 440Vca - 35kA 500Vca - 22kA 690Vca, dimensões 268x210x103,5mm (AxLxP), com relé eletrônico PR222MP-LRIU, para proteção de motor, com proteção sobrecarga L, contra rotor bloqueado R, curto-circuito instantâneo I e contra desequilíbrio de fase. | 29331.5674 | 85362000 | 10% | 18% | 4% | 4% | Importado | C | 30 Dias
8800 | Cap 06 - Disjuntores em caixa moldada e aberta | Disjuntores em caixa moldada e aberta | ELSP | BC | 1SDA061962R1 | 1SDA061962R1 | 1SDA061962R1BR - T7S 800 R800 PR231/P-I 3P F F - Disjuntor em caixa moldada linha Tmax, 3 polos, instalação fixo, com terminais frontais F, corrente nominal 800A, capacidade de ruptura (Icu) - 85kA 220/230Vca - 50kA 380/415Vca - 50kA 440Vca - 40kA 500Vca - 30kA 690Vca, dimensões 268x210x103,5mm (AxLxP), com relé eletrônico PR231/P-I, com proteção curto-circuito instantâneo I. | 27712.2584 | 85362000 | 10% | 18% | 4% | 4% | Importado | C | 30 Dias
8801 | Cap 06 - Disjuntores em caixa moldada e aberta | Disjuntores em caixa moldada e aberta | ELSP | BC | 1SDA061980R1 | 1SDA061980R1 | 1SDA061980R1BR - T7MS 800 R800 PR231/P-I 3P F F - Disjuntor em caixa moldada linha Tmax, 3 polos, instalação fixo, com terminais frontais F, corrente nominal 800A, capacidade de ruptura (Icu) - 85kA 220/230Vca - 50kA 380/415Vca - 50kA 440Vca - 40kA 500Vca - 30kA 690Vca, dimensões 268x210x103,5mm (AxLxP), com relé eletrônico PR231/P-I, com proteção curto-circuito instantâneo I. | 29098.378 | 85362000 | 10% | 18% | 4% | 4% | Importado | C | 30 Dias
8802 | Cap 06 - Disjuntores em caixa moldada e aberta | Disjuntores em caixa moldada e aberta | ELSP | BC | 1SDA062737R1 | 1SDA062737R1 | 1SDA062737R1BR - T7S 1000 R1BR000 PR231/P-I 3P F F - Disjuntor em caixa moldada linha Tmax, 3 polos, instalação fixo, com terminais frontais F, corrente nominal 1000A, capacidade de ruptura (Icu) - 85kA 220/230Vca - 50kA 380/415Vca - 50kA 440Vca - 40kA 500Vca - 30kA 690Vca, dimensões 268x210x103,5mm (AxLxP), com relé eletrônico PR231/P-I, com proteção curto-circuito instantâneo I. | 27712.2584 | 85362000 | 10% | 18% | 4% | 4% | Importado | C | 30 Dias
8803 | Cap 06 - Disjuntores em caixa moldada e aberta | Disjuntores em caixa moldada e aberta | ELSP | BC | 1SDA062753R1 | 1SDA062753R1 | 1SDA062753R1BR - T7MS 1000 R1BR000 PR231/P-I 3P F F - Disjuntor em caixa moldada linha Tmax, 3 polos, instalação fixo, com terminais frontais F, corrente nominal 1000A, capacidade de ruptura (Icu) - 85kA 220/230Vca - 50kA 380/415Vca - 50kA 440Vca - 40kA 500Vca - 30kA 690Vca, dimensões 268x210x103,5mm (AxLxP), com relé eletrônico PR231/P-I, com proteção curto-circuito instantâneo I. | 29098.3992 | 85362000 | 10% | 18% | 4% | 4% | Importado | C | 30 Dias
8804 | Cap 06 - Disjuntores em caixa moldada e aberta | Disjuntores em caixa moldada e aberta | ELSP | BC | 1SDA062865R1 | 1SDA062865R1 | 1SDA062865R1BR - T7S 1250 R1BR250 PR231/P-I 3P F F - Disjuntor em caixa moldada linha Tmax, 3 polos, instalação fixo, com terminais frontais F, corrente nominal 1250A, capacidade de ruptura (Icu) - 85kA 220/230Vca - 50kA 380/415Vca - 50kA 440Vca - 40kA 500Vca - 30kA 690Vca, dimensões 268x210x103,5mm (AxLxP), com relé eletrônico PR231/P-I, com proteção curto-circuito instantâneo I. | 27712.2584 | 85362000 | 10% | 18% | 4% | 4% | Importado | C | 30 Dias
8805 | Cap 06 - Disjuntores em caixa moldada e aberta | Disjuntores em caixa moldada e aberta | ELSP | BC | 1SDA062881R1 | 1SDA062881R1 | Disjuntor Tripolar 1000 V 1250 A Fixo Frontal c/Rele Eletronico Isolado A Ar T7S 1250 PR231/P I 1250 3P F F M | 29098.378 | 85362000 | 10% | 18% | 4% | 4% | Importado | C | 30 Dias
8806 | Cap 06 - Disjuntores em caixa moldada e aberta | Disjuntores em caixa moldada e aberta | ELSP | BC | 1SDA062993R1 | 1SDA062993R1 | 1SDA062993R1BR - T7S 1600 R1BR600 PR231/P-I 3P F F - Disjuntor em caixa moldada linha Tmax, 3 polos, instalação fixo, com terminais frontais F, corrente nominal 1600A, capacidade de ruptura (Icu) - 85kA 220/230Vca - 50kA 380/415Vca - 50kA 440Vca - 40kA 500Vca - 30kA 690Vca, dimensões 268x210x103,5mm (AxLxP), com relé eletrônico PR231/P-I, com proteção curto-circuito instantâneo I. | 36689.8542 | 85362000 | 10% | 18% | 4% | 4% | Importado | C | 30 Dias
8807 | Cap 06 - Disjuntores em caixa moldada e aberta | Disjuntores em caixa moldada e aberta | ELSP | BC | 1SDA063009R1 | 1SDA063009R1 | 1SDA063009R1BR - T7MS 1600 R1BR600 PR231/P-I 3P F F - Disjuntor em caixa moldada linha Tmax, 3 polos, instalação fixo, com terminais frontais F, corrente nominal 1600A, capacidade de ruptura (Icu) - 85kA 220/230Vca - 50kA 380/415Vca - 50kA 440Vca - 40kA 500Vca - 30kA 690Vca, dimensões 268x210x103,5mm (AxLxP), com relé eletrônico PR231/P-I, com proteção curto-circuito instantâneo I. | 38522.9122 | 85362000 | 10% | 18% | 4% | 4% | Importado | C | 30 Dias
8808 | Cap 06 - Disjuntores em caixa moldada e aberta | Disjuntores em caixa moldada e aberta | ELSP | BC | 1SDA054048R1 | 1SDA054048R1 | 1SDA054048R1 - T4H 250 R100 PR221DS-I 3P F F - Disjuntor em caixa moldada linha Tmax, 3 polos, instalação fixo, com terminais frontais F, corrente nominal 100A, capacidade de ruptura (Icu) - 100kA 220/230Vca - 70kA 380/415Vca - 65kA 440Vca - 50kA 500Vca - 40kA 690Vca, dimensões 205x105x103,5mm (AxLxP), com relé eletrônico PR221DS-I, com proteção curto-circuito instantâneo I. | 18002.7326 | 85362000 | 10% | 18% | 4% | 4% | Importado | C | 30 Dias
8809 | Cap 06 - Disjuntores em caixa moldada e aberta | Disjuntores em caixa moldada e aberta | ELSP | BC | 1SDA054049R1 | 1SDA054049R1 | 1SDA054049R1 - T4H 250 R160 PR221DS-I 3P F F - Disjuntor em caixa moldada linha Tmax, 3 polos, instalação fixo, com terminais frontais F, corrente nominal 160A, capacidade de ruptura (Icu) - 100kA 220/230Vca - 70kA 380/415Vca - 65kA 440Vca - 50kA 500Vca - 40kA 690Vca, dimensões 205x105x103,5mm (AxLxP), com relé eletrônico PR221DS-I, com proteção curto-circuito instantâneo I. | 18002.7326 | 85362000 | 10% | 18% | 4% | 4% | Importado | C | 30 Dias
8810 | Cap 06 - Disjuntores em caixa moldada e aberta | Disjuntores em caixa moldada e aberta | ELSP | BC | 1SDA054050R1 | 1SDA054050R1 | 1SDA054050R1 - T4H 250 R250 PR221DS-I 3P F F - Disjuntor em caixa moldada linha Tmax, 3 polos, instalação fixo, com terminais frontais F, corrente nominal 250A, capacidade de ruptura (Icu) - 100kA 220/230Vca - 70kA 380/415Vca - 65kA 440Vca - 50kA 500Vca - 40kA 690Vca, dimensões 205x105x103,5mm (AxLxP), com relé eletrônico PR221DS-I, com proteção curto-circuito instantâneo I. | 18002.7326 | 85362000 | 10% | 18% | 4% | 4% | Importado | C | 30 Dias
8811 | Cap 06 - Disjuntores em caixa moldada e aberta | Disjuntores em caixa moldada e aberta | ELSP | BD | 1SDA054134R1BR | 1SDA054134R1BR | 1SDA054134R1BR - T4H 320 R320 PR221DS-I 3P F F - Disjuntor em caixa moldada linha Tmax, 3 polos, instalação fixo, com terminais frontais F, corrente nominal 320A, capacidade de ruptura (Icu) - 100kA 220/230Vca - 70kA 380/415Vca - 65kA 440Vca - 50kA 500Vca - 40kA 690Vca, dimensões 205x105x103,5mm (AxLxP), com relé eletrônico PR221DS-I, com proteção curto-circuito instantâneo I. | 17603.2716 | 85362000 | 10% | 18% | 12% | 7% | Nacional | C | 30 Dias
8812 | Cap 06 - Disjuntores em caixa moldada e aberta | Disjuntores em caixa moldada e aberta | ELSP | BD | 1SDA054350R1BR | 1SDA054350R1BR | DISJUNTOR BAIXA TENSAO TRIPOLAR 690V 320 A 70KA EM 380V T5H 400 PR221DS-I 320 3P F ABB | 20941.2328 | 85362000 | 10% | 18% | 12% | 7% | Nacional | C | 30 Dias
8813 | Cap 06 - Disjuntores em caixa moldada e aberta | Disjuntores em caixa moldada e aberta | ELSP | BD | 1SDA054351R1BR | 1SDA054351R1BR | DISJUNTOR BAIXA TENSAO TRIPOLAR 690V 400A 70KA EM 380V T5H 400 PR221DS-I 400 3P F ABB | 20941.2328 | 85362000 | 10% | 18% | 12% | 7% | Nacional | C | 30 Dias
8814 | Cap 06 - Disjuntores em caixa moldada e aberta | Disjuntores em caixa moldada e aberta | ELSP | BD | 1SDA054413R1BR | 1SDA054413R1BR | DISJUNTOR BAIXA TENSAO TRIPOLAR 690V 630 A 70KA EM 380V T5H 630 PR221DS-I 630 3P F ABB | 24691.6294 | 85362000 | 10% | 18% | 12% | 7% | Nacional | C | 30 Dias
8815 | Cap 06 - Disjuntores em caixa moldada e aberta | Disjuntores em caixa moldada e aberta | ELSP | BD | 1SDA060247R1BR | 1SDA060247R1BR | 1SDA060247R1BR - T6H 630 R630 PR221DS-I 3P F F - Disjuntor em caixa moldada linha Tmax, 3 polos, instalação fixo, com terminais frontais F, corrente nominal 630A, capacidade de ruptura (Icu) - 100kA 220/230Vca - 70kA 380/415Vca - 50kA 440Vca - 50kA 500Vca - 25kA 690Vca, dimensões 268x210x103,5mm (AxLxP), com relé eletrônico PR221DS-I, com proteção curto-circuito instantâneo I. | 29977.1392 | 85362000 | 10% | 18% | 12% | 7% | Nacional | C | 30 Dias
8816 | Cap 06 - Disjuntores em caixa moldada e aberta | Disjuntores em caixa moldada e aberta | ELSP | BD | 1SDA060290R1BR | 1SDA060290R1BR | Disjuntor Tripolar 1000 V 800 A Fixo Frontal c/Rele Eletronico Isolado A Ar T6H 800 PR221DS-I 800 3P F F | 29977.118 | 85362000 | 10% | 18% | 12% | 7% | Nacional | B | 10 Dias
8817 | Cap 06 - Disjuntores em caixa moldada e aberta | Disjuntores em caixa moldada e aberta | ELSP | BD | 1SDA060562R1BR | 1SDA060562R1BR | DISJUNTOR BAIXA TENSAO TRIPOLAR 690V 1000A 70KA EM 380V T6H 1000 PR221DS-I 1000 3P F ABB | 36394.9834 | 85362000 | 10% | 18% | 12% | 7% | Nacional | C | 30 Dias
8818 | Cap 06 - Disjuntores em caixa moldada e aberta | Disjuntores em caixa moldada e aberta | ELSP | BC | 1SDA060313R1 | 1SDA060313R1 | 1SDA060313R1BR - T6H 800 R630 PR222MP-LRIU-LRIU 3P F F - Disjuntor em caixa moldada linha Tmax, 3 polos, instalação fixo, com terminais frontais F, corrente nominal 630A, capacidade de ruptura (Icu) - 100kA 220/230Vca - 70kA 380/415Vca - 50kA 440Vca - 50kA 500Vca - 25kA 690Vca, dimensões 268x210x103,5mm (AxLxP), com relé eletrônico PR222MP-LRIU, para proteção de motor, com proteção sobrecarga L, contra rotor bloqueado R, curto-circuito instantâneo I e contra desequilíbrio de fase. | 38486.2468 | 85362000 | 10% | 18% | 4% | 4% | Importado | C | 30 Dias
8819 | Cap 06 - Disjuntores em caixa moldada e aberta | Disjuntores em caixa moldada e aberta | ELSP | BC | 1SDA062641R1 | 1SDA062641R1 | 1SDA062641R1BR - T7H 800 R800 PR231/P-I 3P F F - Disjuntor em caixa moldada linha Tmax, 3 polos, instalação fixo, com terminais frontais F, corrente nominal 800A, capacidade de ruptura (Icu) - 100kA 220/230Vca - 70kA 380/415Vca - 65kA 440Vca - 50kA 500Vca - 42kA 690Vca, dimensões 268x210x103,5mm (AxLxP), com relé eletrônico PR231/P-I, com proteção curto-circuito instantâneo I. | 36655.277 | 85362000 | 10% | 18% | 4% | 4% | Importado | C | 30 Dias
8820 | Cap 06 - Disjuntores em caixa moldada e aberta | Disjuntores em caixa moldada e aberta | ELSP | BC | 1SDA062657R1 | 1SDA062657R1 | 1SDA062657R1BR - T7MH 800 R800 PR231/P-I 3P F F - Disjuntor em caixa moldada linha Tmax, 3 polos, instalação fixo, com terminais frontais F, corrente nominal 800A, capacidade de ruptura (Icu) - 100kA 220/230Vca - 70kA 380/415Vca - 65kA 440Vca - 50kA 500Vca - 42kA 690Vca, dimensões 268x210x103,5mm (AxLxP), com relé eletrônico PR231/P-I, com proteção curto-circuito instantâneo I. | 38488.388 | 85362000 | 10% | 18% | 4% | 4% | Importado | C | 30 Dias
8821 | Cap 06 - Disjuntores em caixa moldada e aberta | Disjuntores em caixa moldada e aberta | ELSP | BC | 1SDA062769R1 | 1SDA062769R1 | 1SDA062769R1BR - T7H 1000 R1BR000 PR231/P-I 3P F F - Disjuntor em caixa moldada linha Tmax, 3 polos, instalação fixo, com terminais frontais F, corrente nominal 1000A, capacidade de ruptura (Icu) - 100kA 220/230Vca - 70kA 380/415Vca - 65kA 440Vca - 50kA 500Vca - 42kA 690Vca, dimensões 268x210x103,5mm (AxLxP), com relé eletrônico PR231/P-I, com proteção curto-circuito instantâneo I. | 36655.277 | 85362000 | 10% | 18% | 4% | 4% | Importado | C | 30 Dias
8822 | Cap 06 - Disjuntores em caixa moldada e aberta | Disjuntores em caixa moldada e aberta | ELSP | BC | 1SDA062785R1 | 1SDA062785R1 | 1SDA062785R1BR - T7MH 1000 R1BR000 PR231/P-I 3P F F - Disjuntor em caixa moldada linha Tmax, 3 polos, instalação fixo, com terminais frontais F, corrente nominal 1000A, capacidade de ruptura (Icu) - 100kA 220/230Vca - 70kA 380/415Vca - 65kA 440Vca - 50kA 500Vca - 42kA 690Vca, dimensões 268x210x103,5mm (AxLxP), com relé eletrônico PR231/P-I, com proteção curto-circuito instantâneo I. | 38488.388 | 85362000 | 10% | 18% | 4% | 4% | Importado | C | 30 Dias
8823 | Cap 06 - Disjuntores em caixa moldada e aberta | Disjuntores em caixa moldada e aberta | ELSP | BC | 1SDA062897R1 | 1SDA062897R1 | 1SDA062897R1BR - T7H 1250 R1BR250 PR231/P-I 3P F F - Disjuntor em caixa moldada linha Tmax, 3 polos, instalação fixo, com terminais frontais F, corrente nominal 1250A, capacidade de ruptura (Icu) - 100kA 220/230Vca - 70kA 380/415Vca - 65kA 440Vca - 50kA 500Vca - 42kA 690Vca, dimensões 268x210x103,5mm (AxLxP), com relé eletrônico PR231/P-I, com proteção curto-circuito instantâneo I. | 36655.277 | 85362000 | 10% | 18% | 4% | 4% | Importado | C | 30 Dias
8824 | Cap 06 - Disjuntores em caixa moldada e aberta | Disjuntores em caixa moldada e aberta | ELSP | BC | 1SDA062913R1 | 1SDA062913R1 | 1SDA062913R1BR - T7MH 1250 R1BR250 PR231/P-I 3P F F - Disjuntor em caixa moldada linha Tmax, 3 polos, instalação fixo, com terminais frontais F, corrente nominal 1250A, capacidade de ruptura (Icu) - 100kA 220/230Vca - 70kA 380/415Vca - 65kA 440Vca - 50kA 500Vca - 42kA 690Vca, dimensões 268x210x103,5mm (AxLxP), com relé eletrônico PR231/P-I, com proteção curto-circuito instantâneo I. | 38488.388 | 85362000 | 10% | 18% | 4% | 4% | Importado | C | 30 Dias
8825 | Cap 06 - Disjuntores em caixa moldada e aberta | Disjuntores em caixa moldada e aberta | ELSP | BC | 1SDA063025R1 | 1SDA063025R1 | 1SDA063025R1BR - T7H 1600 R1BR600 PR231/P-I 3P F F - Disjuntor em caixa moldada linha Tmax, 3 polos, instalação fixo, com terminais frontais F, corrente nominal 1600A, capacidade de ruptura (Icu) - 100kA 220/230Vca - 70kA 380/415Vca - 65kA 440Vca - 50kA 500Vca - 42kA 690Vca, dimensões 268x210x103,5mm (AxLxP), com relé eletrônico PR231/P-I, com proteção curto-circuito instantâneo I. | 42197.7414 | 85362000 | 10% | 18% | 4% | 4% | Importado | C | 30 Dias
8826 | Cap 06 - Disjuntores em caixa moldada e aberta | Disjuntores em caixa moldada e aberta | ELSP | BC | 1SDA063041R1 | 1SDA063041R1 | 1SDA063041R1BR - T7MH 1600 R1BR600 PR231/P-I 3P F F - Disjuntor em caixa moldada linha Tmax, 3 polos, instalação fixo, com terminais frontais F, corrente nominal 1600A, capacidade de ruptura (Icu) - 100kA 220/230Vca - 70kA 380/415Vca - 65kA 440Vca - 50kA 500Vca - 42kA 690Vca, dimensões 268x210x103,5mm (AxLxP), com relé eletrônico PR231/P-I, com proteção curto-circuito instantâneo I. | 44307.205 | 85362000 | 10% | 18% | 4% | 4% | Importado | C | 30 Dias
8827 | Cap 06 - Disjuntores em caixa moldada e aberta | Disjuntores em caixa moldada e aberta | ELSP | BC | 1SDA054072R1 | 1SDA054072R1 | 1SDA054072R1 - T4L 250 R100 PR221DS-I 3P F F - Disjuntor em caixa moldada linha Tmax, 3 polos, instalação fixo, com terminais frontais F, corrente nominal 100A, capacidade de ruptura (Icu) - 200kA 220/230Vca - 120kA 380/415Vca - 100kA 440Vca - 85kA 500Vca - 70kA 690Vca, dimensões 205x105x103,5mm (AxLxP), com relé eletrônico PR221DS-I, com proteção curto-circuito instantâneo I. | 20043.0948 | 85362000 | 10% | 18% | 4% | 4% | Importado | C | 30 Dias
8828 | Cap 06 - Disjuntores em caixa moldada e aberta | Disjuntores em caixa moldada e aberta | ELSP | BC | 1SDA054073R1 | 1SDA054073R1 | 1SDA054073R1 - T4L 250 R160 PR221DS-I 3P F F - Disjuntor em caixa moldada linha Tmax, 3 polos, instalação fixo, com terminais frontais F, corrente nominal 160A, capacidade de ruptura (Icu) - 200kA 220/230Vca - 120kA 380/415Vca - 100kA 440Vca - 85kA 500Vca - 70kA 690Vca, dimensões 205x105x103,5mm (AxLxP), com relé eletrônico PR221DS-I, com proteção curto-circuito instantâneo I. | 20043.0948 | 85362000 | 10% | 18% | 4% | 4% | Importado | C | 30 Dias
8829 | Cap 06 - Disjuntores em caixa moldada e aberta | Disjuntores em caixa moldada e aberta | ELSP | BC | 1SDA054074R1 | 1SDA054074R1 | 1SDA054074R1 - T4L 250 R250 PR221DS-I 3P F F - Disjuntor em caixa moldada linha Tmax, 3 polos, instalação fixo, com terminais frontais F, corrente nominal 250A, capacidade de ruptura (Icu) - 200kA 220/230Vca - 120kA 380/415Vca - 100kA 440Vca - 85kA 500Vca - 70kA 690Vca, dimensões 205x105x103,5mm (AxLxP), com relé eletrônico PR221DS-I, com proteção curto-circuito instantâneo I. | 20043.0948 | 85362000 | 10% | 18% | 4% | 4% | Importado | C | 30 Dias
8830 | Cap 06 - Disjuntores em caixa moldada e aberta | Disjuntores em caixa moldada e aberta | ELSP | BD | 1SDA054142R1BR | 1SDA054142R1BR | 1SDA054142R1BR - T4L 320 R320 PR221DS-I 3P F F - Disjuntor em caixa moldada linha Tmax, 3 polos, instalação fixo, com terminais frontais F, corrente nominal 320A, capacidade de ruptura (Icu) - 200kA 220/230Vca - 120kA 380/415Vca - 100kA 440Vca - 85kA 500Vca - 70kA 690Vca, dimensões 205x105x103,5mm (AxLxP), com relé eletrônico PR221DS-I, com proteção curto-circuito instantâneo I. | 19578.8572 | 85362000 | 10% | 18% | 12% | 7% | Nacional | C | 30 Dias
8831 | Cap 06 - Disjuntores em caixa moldada e aberta | Disjuntores em caixa moldada e aberta | ELSP | BD | 1SDA054366R1BR | 1SDA054366R1BR | DISJUNTOR BAIXA TENSAO TRIPOLAR 690V 320A 120KA EM 380V T5L 400 PR221DS-I 320 3P F ABB | 24477.891 | 85362000 | 10% | 18% | 12% | 7% | Nacional | C | 30 Dias
8832 | Cap 06 - Disjuntores em caixa moldada e aberta | Disjuntores em caixa moldada e aberta | ELSP | BD | 1SDA054367R1BR | 1SDA054367R1BR | DISJUNTOR BAIXA TENSAO TRIPOLAR 690V 400A 120KA EM 380V T5L 400 PR221DS-I 400 3P F ABB | 24477.891 | 85362000 | 10% | 18% | 12% | 7% | Nacional | C | 30 Dias
8833 | Cap 06 - Disjuntores em caixa moldada e aberta | Disjuntores em caixa moldada e aberta | ELSP | BD | 1SDA054421R1BR | 1SDA054421R1BR | DISJUNTOR BAIXA TENSAO TRIPOLAR 690V 630A 120KA EM 380V T5L 630 PR221DS-I 630 3P F ABB | 27161.6626 | 85362000 | 10% | 18% | 12% | 7% | Nacional | C | 30 Dias
8834 | Cap 06 - Disjuntores em caixa moldada e aberta | Disjuntores em caixa moldada e aberta | ELSP | BD | 1SDA060257R1BR | 1SDA060257R1BR | 1SDA060257R1BR - T6L 630 R630 PR221DS-I 3P F F - Disjuntor em caixa moldada linha Tmax, 3 polos, instalação fixo, com terminais frontais F, corrente nominal 630A, capacidade de ruptura (Icu) - 200kA 220/230Vca - 100kA 380/415Vca - 80kA 440Vca - 65kA 500Vca - 30kA 690Vca, dimensões 268x210x103,5mm (AxLxP), com relé eletrônico PR221DS-I, com proteção curto-circuito instantâneo I. | 32468.7858 | 85362000 | 10% | 18% | 12% | 7% | Nacional | B | 10 Dias
8835 | Cap 06 - Disjuntores em caixa moldada e aberta | Disjuntores em caixa moldada e aberta | ELSP | BD | 1SDA060300R1BR | 1SDA060300R1BR | DISJUNTOR BAIXA TENSAO TRIPOLAR 690V 800A 100KA EM 380V T6L 800 PR221DS-I 800 3P F ABB | 32468.7646 | 85362000 | 10% | 18% | 12% | 7% | Nacional | C | 30 Dias
8836 | Cap 06 - Disjuntores em caixa moldada e aberta | Disjuntores em caixa moldada e aberta | ELSP | BD | 1SDA060575R1BR | 1SDA060575R1BR | Disjuntor Tripolar 1000 V 100 A Fixo Frontal c/Rele Eletronico Isolado A Ar T6L 1000 PR221DS-I 1000 3P F F | 40808.2722 | 85362000 | 10% | 18% | 12% | 7% | Nacional | B | 10 Dias
8837 | Cap 06 - Disjuntores em caixa moldada e aberta | Disjuntores em caixa moldada e aberta | ELSP | BC | 1SDA054528R1 | 1SDA054528R1 | 1SDA054528R1 - T4L 250 R100 PR222MP-LRIU 3P F F - Disjuntor em caixa moldada linha Tmax, 3 polos, instalação fixo, com terminais frontais F, corrente nominal 100A, capacidade de ruptura (Icu) - 200kA 220/230Vca - 120kA 380/415Vca - 100kA 440Vca - 85kA 500Vca - 70kA 690Vca, dimensões 205x105x103,5mm (AxLxP), com relé eletrônico PR222MP-LRIU, para proteção de motor, com proteção sobrecarga L, contra rotor bloqueado R, curto-circuito instantâneo I e contra desequilíbrio de fase. | 27591.3548 | 85362000 | 10% | 18% | 4% | 4% | Importado | C | 30 Dias
8838 | Cap 06 - Disjuntores em caixa moldada e aberta | Disjuntores em caixa moldada e aberta | ELSP | BC | 1SDA054529R1 | 1SDA054529R1 | 1SDA054529R1 - T4L 250 R160 PR222MP-LRIU 3P F F - Disjuntor em caixa moldada linha Tmax, 3 polos, instalação fixo, com terminais frontais F, corrente nominal 160A, capacidade de ruptura (Icu) - 200kA 220/230Vca - 120kA 380/415Vca - 100kA 440Vca - 85kA 500Vca - 70kA 690Vca, dimensões 205x105x103,5mm (AxLxP), com relé eletrônico PR222MP-LRIU, para proteção de motor, com proteção sobrecarga L, contra rotor bloqueado R, curto-circuito instantâneo I e contra desequilíbrio de fase. | 27591.3548 | 85362000 | 10% | 18% | 4% | 4% | Importado | C | 30 Dias
8839 | Cap 06 - Disjuntores em caixa moldada e aberta | Disjuntores em caixa moldada e aberta | ELSP | BC | 1SDA054530R1 | 1SDA054530R1 | 1SDA054530R1 - T4L 250 R200 PR222MP-LRIU 3P F F - Disjuntor em caixa moldada linha Tmax, 3 polos, instalação fixo, com terminais frontais F, corrente nominal 200A, capacidade de ruptura (Icu) - 200kA 220/230Vca - 120kA 380/415Vca - 100kA 440Vca - 85kA 500Vca - 70kA 690Vca, dimensões 205x105x103,5mm (AxLxP), com relé eletrônico PR222MP-LRIU, para proteção de motor, com proteção sobrecarga L, contra rotor bloqueado R, curto-circuito instantâneo I e contra desequilíbrio de fase. | 27591.3548 | 85362000 | 10% | 18% | 4% | 4% | Importado | C | 30 Dias
8840 | Cap 06 - Disjuntores em caixa moldada e aberta | Disjuntores em caixa moldada e aberta | ELSP | BC | 1SDA054555R1 | 1SDA054555R1 | 1SDA054555R1BR - T5L 400 R320 PR222MP-LRIU 3P F F - Disjuntor em caixa moldada linha Tmax, 3 polos, instalação fixo, com terminais frontais F, corrente nominal 320A, capacidade de ruptura (Icu) - 200kA 220/230Vca - 120kA 380/415Vca - 100kA 440Vca - 85kA 500Vca - 70kA 690Vca, dimensões 205x140x103,5mm (AxLxP), com relé eletrônico PR222MP-LRIU, para proteção de motor, com proteção sobrecarga L, contra rotor bloqueado R, curto-circuito instantâneo I e contra desequilíbrio de fase. | 32557.2322 | 85362000 | 10% | 18% | 4% | 4% | Importado | C | 30 Dias
8841 | Cap 06 - Disjuntores em caixa moldada e aberta | Disjuntores em caixa moldada e aberta | ELSP | BC | 1SDA054556R1 | T5L 400 PR222MP In=400 3p F F | T5L 400 PR222MP In=400 3p F F | 32557.2322 | Sob Consulta | 10% | 10% | 4% | 4% | Sob Consulta | C | 30 Dias
8842 | Cap 06 - Disjuntores em caixa moldada e aberta | Disjuntores em caixa moldada e aberta | ELSP | BC | 1SDA060314R1 | 1SDA060314R1 | 1SDA060314R1BR - T6L 800 R630 PR222MP-LRIU-LRIU 3P F F - Disjuntor em caixa moldada linha Tmax, 3 polos, instalação fixo, com terminais frontais F, corrente nominal 630A, capacidade de ruptura (Icu) - 200kA 220/230Vca - 100kA 380/415Vca - 80kA 440Vca - 65kA 500Vca - 30kA 690Vca, dimensões 268x210x103,5mm (AxLxP), com relé eletrônico PR222MP-LRIU, para proteção de motor, com proteção sobrecarga L, contra rotor bloqueado R, curto-circuito instantâneo I e contra desequilíbrio de fase. | 40979.971 | 85362000 | 10% | 18% | 4% | 4% | Importado | C | 30 Dias
8843 | Cap 06 - Disjuntores em caixa moldada e aberta | Disjuntores em caixa moldada e aberta | ELSP | BC | 1SDA062673R1 | 1SDA062673R1 | 1SDA062673R1BR - T7L 800 R800 PR231/P-I 3P F F - Disjuntor em caixa moldada linha Tmax, 3 polos, instalação fixo, com terminais frontais F, corrente nominal 800A, capacidade de ruptura (Icu) - 200kA 220/230Vca - 120kA 380/415Vca - 100kA 440Vca - 85kA 500Vca - 50kA 690Vca, dimensões 268x210x103,5mm (AxLxP), com relé eletrônico PR231/P-I, com proteção curto-circuito instantâneo I. | 40321.4884 | 85362000 | 10% | 18% | 4% | 4% | Importado | C | 30 Dias
8844 | Cap 06 - Disjuntores em caixa moldada e aberta | Disjuntores em caixa moldada e aberta | ELSP | BC | 1SDA062689R1 | 1SDA062689R1 | 1SDA062689R1BR - T7ML 800 R800 PR231/P-I 3P F F - Disjuntor em caixa moldada linha Tmax, 3 polos, instalação fixo, com terminais frontais F, corrente nominal 800A, capacidade de ruptura (Icu) - 200kA 220/230Vca - 120kA 380/415Vca - 100kA 440Vca - 85kA 500Vca - 50kA 690Vca, dimensões 268x210x103,5mm (AxLxP), com relé eletrônico PR231/P-I, com proteção curto-circuito instantâneo I. | 42154.557 | 85362000 | 10% | 18% | 4% | 4% | Importado | C | 30 Dias
8845 | Cap 06 - Disjuntores em caixa moldada e aberta | Disjuntores em caixa moldada e aberta | ELSP | BC | 1SDA062801R1 | 1SDA062801R1 | 1SDA062801R1BR - T7L 1000 R1BR000 PR231/P-I 3P F F - Disjuntor em caixa moldada linha Tmax, 3 polos, instalação fixo, com terminais frontais F, corrente nominal 1000A, capacidade de ruptura (Icu) - 200kA 220/230Vca - 120kA 380/415Vca - 100kA 440Vca - 85kA 500Vca - 50kA 690Vca, dimensões 268x210x103,5mm (AxLxP), com relé eletrônico PR231/P-I, com proteção curto-circuito instantâneo I. | 40321.4884 | 85362000 | 10% | 18% | 4% | 4% | Importado | C | 30 Dias
8846 | Cap 06 - Disjuntores em caixa moldada e aberta | Disjuntores em caixa moldada e aberta | ELSP | BC | 1SDA062817R1 | 1SDA062817R1 | 1SDA062817R1BR - T7ML 1000 R1BR000 PR231/P-I 3P F F - Disjuntor em caixa moldada linha Tmax, 3 polos, instalação fixo, com terminais frontais F, corrente nominal 1000A, capacidade de ruptura (Icu) - 200kA 220/230Vca - 120kA 380/415Vca - 100kA 440Vca - 85kA 500Vca - 50kA 690Vca, dimensões 268x210x103,5mm (AxLxP), com relé eletrônico PR231/P-I, com proteção curto-circuito instantâneo I. | 42154.557 | 85362000 | 10% | 18% | 4% | 4% | Importado | C | 30 Dias
8847 | Cap 06 - Disjuntores em caixa moldada e aberta | Disjuntores em caixa moldada e aberta | ELSP | BC | 1SDA062929R1 | 1SDA062929R1 | 1SDA062929R1BR - T7L 1250 R1BR250 PR231/P-I 3P F F - Disjuntor em caixa moldada linha Tmax, 3 polos, instalação fixo, com terminais frontais F, corrente nominal 1250A, capacidade de ruptura (Icu) - 200kA 220/230Vca - 120kA 380/415Vca - 100kA 440Vca - 85kA 500Vca - 50kA 690Vca, dimensões 268x210x103,5mm (AxLxP), com relé eletrônico PR231/P-I, com proteção curto-circuito instantâneo I. | 40321.4884 | 85362000 | 10% | 18% | 4% | 4% | Importado | C | 30 Dias
8848 | Cap 06 - Disjuntores em caixa moldada e aberta | Disjuntores em caixa moldada e aberta | ELSP | BC | 1SDA062945R1 | 1SDA062945R1 | 1SDA062945R1BR - T7ML 1250 R1BR250 PR231/P-I 3P F F - Disjuntor em caixa moldada linha Tmax, 3 polos, instalação fixo, com terminais frontais F, corrente nominal 1250A, capacidade de ruptura (Icu) - 200kA 220/230Vca - 120kA 380/415Vca - 100kA 440Vca - 85kA 500Vca - 50kA 690Vca, dimensões 268x210x103,5mm (AxLxP), com relé eletrônico PR231/P-I, com proteção curto-circuito instantâneo I. | 42154.557 | 85362000 | 10% | 18% | 4% | 4% | Importado | C | 30 Dias
8849 | Cap 06 - Disjuntores em caixa moldada e aberta | Disjuntores em caixa moldada e aberta | ELSP | BC | 1SDA063057R1 | 1SDA063057R1 | 1SDA063057R1BR - T7L 1600 R1BR600 PR231/P-I 3P F F - Disjuntor em caixa moldada linha Tmax, 3 polos, instalação fixo, com terminais frontais F, corrente nominal 1600A, capacidade de ruptura (Icu) - 200kA 220/230Vca - 120kA 380/415Vca - 100kA 440Vca - 85kA 500Vca - 50kA 690Vca, dimensões 268x210x103,5mm (AxLxP), com relé eletrônico PR231/P-I, com proteção curto-circuito instantâneo I. | 46416.6474 | 85362000 | 10% | 18% | 4% | 4% | Importado | C | 30 Dias
8850 | Cap 06 - Disjuntores em caixa moldada e aberta | Disjuntores em caixa moldada e aberta | ELSP | BC | 1SDA063073R1 | 1SDA063073R1 | 1SDA063073R1BR - T7ML 1600 R1BR600 PR231/P-I 3P F F - Disjuntor em caixa moldada linha Tmax, 3 polos, instalação fixo, com terminais frontais F, corrente nominal 1600A, capacidade de ruptura (Icu) - 200kA 220/230Vca - 120kA 380/415Vca - 100kA 440Vca - 85kA 500Vca - 50kA 690Vca, dimensões 268x210x103,5mm (AxLxP), com relé eletrônico PR231/P-I, com proteção curto-circuito instantâneo I. | 48526.1004 | 85362000 | 10% | 18% | 4% | 4% | Importado | C | 30 Dias
8851 | Cap 06 - Disjuntores em caixa moldada e aberta | Disjuntores em caixa moldada e aberta | ELSP | BC | 1SDA062705R1 | 1SDA062705R1 | 1SDA062705R1BR - T7V 800 R800 PR231/P-I 3P F F - Disjuntor em caixa moldada linha Tmax, 3 polos, instalação fixo, com terminais frontais F, corrente nominal 800A, capacidade de ruptura (Icu) - 200kA 220/230Vca - 150kA 380/415Vca - 130kA 440Vca - 100kA 500Vca - 60kA 690Vca, dimensões 268x210x103,5mm (AxLxP), com relé eletrônico PR231/P-I, com proteção curto-circuito instantâneo I. | 43985.4526 | 85362000 | 10% | 18% | 4% | 4% | Importado | C | 30 Dias
8852 | Cap 06 - Disjuntores em caixa moldada e aberta | Disjuntores em caixa moldada e aberta | ELSP | BC | 1SDA062721R1 | 1SDA062721R1 | 1SDA062721R1BR - T7MV 800 R800 PR231/P-I 3P F F - Disjuntor em caixa moldada linha Tmax, 3 polos, instalação fixo, com terminais frontais F, corrente nominal 800A, capacidade de ruptura (Icu) - 200kA 220/230Vca - 150kA 380/415Vca - 130kA 440Vca - 100kA 500Vca - 60kA 690Vca, dimensões 268x210x103,5mm (AxLxP), com relé eletrônico PR231/P-I, com proteção curto-circuito instantâneo I. | 45818.5848 | 85362000 | 10% | 18% | 4% | 4% | Importado | C | 30 Dias
8853 | Cap 06 - Disjuntores em caixa moldada e aberta | Disjuntores em caixa moldada e aberta | ELSP | BC | 1SDA062833R1 | 1SDA062833R1 | 1SDA062833R1BR - T7V 1000 R1BR000 PR231/P-I 3P F F - Disjuntor em caixa moldada linha Tmax, 3 polos, instalação fixo, com terminais frontais F, corrente nominal 1000A, capacidade de ruptura (Icu) - 200kA 220/230Vca - 150kA 380/415Vca - 130kA 440Vca - 100kA 500Vca - 60kA 690Vca, dimensões 268x210x103,5mm (AxLxP), com relé eletrônico PR231/P-I, com proteção curto-circuito instantâneo I. | 43985.4526 | 85362000 | 10% | 18% | 4% | 4% | Importado | C | 30 Dias
8854 | Cap 06 - Disjuntores em caixa moldada e aberta | Disjuntores em caixa moldada e aberta | ELSP | BC | 1SDA062849R1 | 1SDA062849R1 | 1SDA062849R1BR - T7MV 1000 R1BR000 PR231/P-I 3P F F - Disjuntor em caixa moldada linha Tmax, 3 polos, instalação fixo, com terminais frontais F, corrente nominal 1000A, capacidade de ruptura (Icu) - 200kA 220/230Vca - 150kA 380/415Vca - 130kA 440Vca - 100kA 500Vca - 60kA 690Vca, dimensões 268x210x103,5mm (AxLxP), com relé eletrônico PR231/P-I, com proteção curto-circuito instantâneo I. | 45818.5848 | 85362000 | 10% | 18% | 4% | 4% | Importado | C | 30 Dias
8855 | Cap 06 - Disjuntores em caixa moldada e aberta | Disjuntores em caixa moldada e aberta | ELSP | BC | 1SDA062961R1 | 1SDA062961R1 | 1SDA062961R1BR - T7V 1250 R1BR250 PR231/P-I 3P F F - Disjuntor em caixa moldada linha Tmax, 3 polos, instalação fixo, com terminais frontais F, corrente nominal 1250A, capacidade de ruptura (Icu) - 200kA 220/230Vca - 150kA 380/415Vca - 130kA 440Vca - 100kA 500Vca - 60kA 690Vca, dimensões 268x210x103,5mm (AxLxP), com relé eletrônico PR231/P-I, com proteção curto-circuito instantâneo I. | 43985.4526 | 85362000 | 10% | 18% | 4% | 4% | Importado | C | 30 Dias
8856 | Cap 06 - Disjuntores em caixa moldada e aberta | Disjuntores em caixa moldada e aberta | ELSP | BC | 1SDA062977R1 | 1SDA062977R1 | 1SDA062977R1BR - T7MV 1250 R1BR250 PR231/P-I 3P F F - Disjuntor em caixa moldada linha Tmax, 3 polos, instalação fixo, com terminais frontais F, corrente nominal 1250A, capacidade de ruptura (Icu) - 200kA 220/230Vca - 150kA 380/415Vca - 130kA 440Vca - 100kA 500Vca - 60kA 690Vca, dimensões 268x210x103,5mm (AxLxP), com relé eletrônico PR231/P-I, com proteção curto-circuito instantâneo I. | 45818.5848 | 85362000 | 10% | 18% | 4% | 4% | Importado | C | 30 Dias
8857 | Cap 06 - Disjuntores em caixa moldada e aberta | Disjuntores em caixa moldada e aberta | ELSP | BC | 1SDA054096R1 | 1SDA054096R1 | 1SDA054096R1 - T4V 250 R100 PR221DS-I 3P F F - Disjuntor em caixa moldada linha Tmax, 3 polos, instalação fixo, com terminais frontais F, corrente nominal 100A, capacidade de ruptura (Icu) - 200kA 220/230Vca - 200kA 380/415Vca - 180kA 440Vca - 150kA 500Vca - 80kA 690Vca, dimensões 205x105x103,5mm (AxLxP), com relé eletrônico PR221DS-I, com proteção curto-circuito instantâneo I. | 26159.8354 | 85362000 | 10% | 18% | 4% | 4% | Importado | C | 30 Dias
8858 | Cap 06 - Disjuntores em caixa moldada e aberta | Disjuntores em caixa moldada e aberta | ELSP | BC | 1SDA054097R1 | 1SDA054097R1 | 1SDA054097R1 - T4V 250 R160 PR221DS-I 3P F F - Disjuntor em caixa moldada linha Tmax, 3 polos, instalação fixo, com terminais frontais F, corrente nominal 160A, capacidade de ruptura (Icu) - 200kA 220/230Vca - 200kA 380/415Vca - 180kA 440Vca - 150kA 500Vca - 80kA 690Vca, dimensões 205x105x103,5mm (AxLxP), com relé eletrônico PR221DS-I, com proteção curto-circuito instantâneo I. | 26159.8354 | 85362000 | 10% | 18% | 4% | 4% | Importado | C | 30 Dias
8859 | Cap 06 - Disjuntores em caixa moldada e aberta | Disjuntores em caixa moldada e aberta | ELSP | BC | 1SDA054098R1 | 1SDA054098R1 | 1SDA054098R1 - T4V 250 R250 PR221DS-I 3P F F - Disjuntor em caixa moldada linha Tmax, 3 polos, instalação fixo, com terminais frontais F, corrente nominal 250A, capacidade de ruptura (Icu) - 200kA 220/230Vca - 200kA 380/415Vca - 180kA 440Vca - 150kA 500Vca - 80kA 690Vca, dimensões 205x105x103,5mm (AxLxP), com relé eletrônico PR221DS-I, com proteção curto-circuito instantâneo I. | 26159.8354 | 85362000 | 10% | 18% | 4% | 4% | Importado | C | 30 Dias
8860 | Cap 06 - Disjuntores em caixa moldada e aberta | Disjuntores em caixa moldada e aberta | ELSP | BD | 1SDA054150R1BR | 1SDA054150R1BR | 1SDA054150R1BR - T4V 320 R320 PR221DS-I 3P F F - Disjuntor em caixa moldada linha Tmax, 3 polos, instalação fixo, com terminais frontais F, corrente nominal 320A, capacidade de ruptura (Icu) - 200kA 220/230Vca - 200kA 380/415Vca - 180kA 440Vca - 150kA 500Vca - 80kA 690Vca, dimensões 205x105x103,5mm (AxLxP), com relé eletrônico PR221DS-I, com proteção curto-circuito instantâneo I. | 25512.08 | 85362000 | 10% | 18% | 12% | 7% | Nacional | C | 30 Dias
8861 | Cap 06 - Disjuntores em caixa moldada e aberta | Disjuntores em caixa moldada e aberta | ELSP | BD | 1SDA054382R1BR | 1SDA054382R1BR | Disjuntor Tripolar 1000 V 320 A Fixo Frontal c/Rele Eletronico Isolado A Ar T5V 400 PR221DS-I 320 3P F F | 27196.1974 | 85362000 | 10% | 18% | 12% | 7% | Nacional | B | 10 Dias
8862 | Cap 06 - Disjuntores em caixa moldada e aberta | Disjuntores em caixa moldada e aberta | ELSP | BD | 1SDA054383R1BR | 1SDA054383R1BR | Disjuntor Tripolar 1000 V 400 A Fixo Frontal c/Rele Eletronico Isolado A Ar T5V 400 PR221DS-I 400 3P F F | 27196.1974 | 85362000 | 10% | 18% | 12% | 7% | Nacional | B | 10 Dias
8863 | Cap 06 - Disjuntores em caixa moldada e aberta | Disjuntores em caixa moldada e aberta | ELSP | BD | 1SDA054429R1BR | 1SDA054429R1BR | Disjuntor Tripolar 690 V 630 A Fixo c/Rele Eletronico Isolado A Ar T5V630R630 PR221DS-I 3P F ABB | 44663.4604 | 85362000 | 10% | 18% | 12% | 7% | Nacional | C | 30 Dias
8864 | Cap 06 - Disjuntores em caixa moldada e aberta | Disjuntores em caixa moldada e aberta | ELSP | BC | 1SDA054121R1 | 1SDA054121R1 | 1SDA054121R1 - T4N 320 PR221DS-LS/I In=320 4p F F - Disjuntor em caixa moldada linha Tmax T, 4 polos, instalação fixo, com terminais frontais F | 10324.8982 | 85362000 | 10% | 18% | 4% | 4% | Importado | C | 30 Dias
8865 | Cap 06 - Disjuntores em caixa moldada e aberta | Disjuntores em caixa moldada e aberta | ELSP | BC | 1SDA054123R1 | 1SDA054123R1 | 1SDA054123R1 - T4N 320 PR222DS/P-LSI In=320 4p F F - Disjuntor em caixa moldada linha Tmax T, 4 polos, instalação fixo, com terminais frontais F | 12799.2138 | 85362000 | 10% | 18% | 4% | 4% | Importado | C | 30 Dias
8866 | Cap 06 - Disjuntores em caixa moldada e aberta | Disjuntores em caixa moldada e aberta | ELSP | BC | 1SDA054124R1 | 1SDA054124R1 | 1SDA054124R1 - T4N 320 PR222DS/P-LSIG In=320 4p F F - Disjuntor em caixa moldada linha Tmax T, 4 polos, instalação fixo, com terminais frontais F | 13218.1046 | 85362000 | 10% | 18% | 4% | 4% | Importado | C | 30 Dias
8867 | Cap 06 - Disjuntores em caixa moldada e aberta | Disjuntores em caixa moldada e aberta | ELSP | BC | 1SDA054477R1 | 1SDA054477R1 | 1SDA054477R1 - T5N 400 TMA 320-3200 4p F F InN=100%In - Disjuntor em caixa moldada linha Tmax T, 4 polos, instalação fixo, com terminais frontais F | 10761.014 | 85362000 | 10% | 18% | 4% | 4% | Importado | C | 30 Dias
8868 | Cap 06 - Disjuntores em caixa moldada e aberta | Disjuntores em caixa moldada e aberta | ELSP | BC | 1SDA054324R1 | 1SDA054324R1 | 1SDA054324R1 - T5N 400 PR221DS-LS/I In=320 4p F F - Disjuntor em caixa moldada linha Tmax T, 4 polos, instalação fixo, com terminais frontais F | 11955.0298 | 85362000 | 10% | 18% | 4% | 4% | Importado | C | 30 Dias
8869 | Cap 06 - Disjuntores em caixa moldada e aberta | Disjuntores em caixa moldada e aberta | ELSP | BC | 1SDA054328R1 | 1SDA054328R1 | 1SDA054328R1 - T5N 400 PR222DS/P-LSI In=320 4p F F - Disjuntor em caixa moldada linha Tmax T, 4 polos, instalação fixo, com terminais frontais F | 16340.1862 | 85362000 | 10% | 18% | 4% | 4% | Importado | C | 30 Dias
8870 | Cap 06 - Disjuntores em caixa moldada e aberta | Disjuntores em caixa moldada e aberta | ELSP | BC | 1SDA054330R1 | 1SDA054330R1 | 1SDA054330R1 - T5N 400 PR222DS/P-LSIG In=320 4p F F - Disjuntor em caixa moldada linha Tmax T, 4 polos, instalação fixo, com terminais frontais F | 16899.4104 | 85362000 | 10% | 18% | 4% | 4% | Importado | C | 30 Dias
8871 | Cap 06 - Disjuntores em caixa moldada e aberta | Disjuntores em caixa moldada e aberta | ELSP | BC | 1SDA054478R1 | 1SDA054478R1 | 1SDA054478R1 - T5N 400 TMA 400-4000 4p F F InN=100%In - Disjuntor em caixa moldada linha Tmax T, 4 polos, instalação fixo, com terminais frontais F | 10761.014 | 85362000 | 10% | 18% | 4% | 4% | Importado | C | 30 Dias
8872 | Cap 06 - Disjuntores em caixa moldada e aberta | Disjuntores em caixa moldada e aberta | ELSP | BC | 1SDA054325R1 | 1SDA054325R1 | 1SDA054325R1 - T5N 400 PR221DS-LS/I In=400 4p F F - Disjuntor em caixa moldada linha Tmax T, 4 polos, instalação fixo, com terminais frontais F | 11955.0298 | 85362000 | 10% | 18% | 4% | 4% | Importado | C | 30 Dias
8873 | Cap 06 - Disjuntores em caixa moldada e aberta | Disjuntores em caixa moldada e aberta | ELSP | BC | 1SDA054329R1 | 1SDA054329R1 | 1SDA054329R1 - T5N 400 PR222DS/P-LSI In=400 4p F F - Disjuntor em caixa moldada linha Tmax T, 4 polos, instalação fixo, com terminais frontais F | 16340.1862 | 85362000 | 10% | 18% | 4% | 4% | Importado | C | 30 Dias
8874 | Cap 06 - Disjuntores em caixa moldada e aberta | Disjuntores em caixa moldada e aberta | ELSP | BC | 1SDA054331R1 | 1SDA054331R1 | 1SDA054331R1 - T5N 400 PR222DS/P-LSIG In=400 4p F F - Disjuntor em caixa moldada linha Tmax T, 4 polos, instalação fixo, com terminais frontais F | 16899.4104 | 85362000 | 10% | 18% | 4% | 4% | Importado | C | 30 Dias
8875 | Cap 06 - Disjuntores em caixa moldada e aberta | Disjuntores em caixa moldada e aberta | ELSP | BC | 1SDA054487R1 | 1SDA054487R1 | 1SDA054487R1 - T5N 630 TMA 500-5000 4p F F InN=100%In - Disjuntor em caixa moldada linha Tmax T, 4 polos, instalação fixo, com terminais frontais F | 17486.661 | 85362000 | 10% | 18% | 4% | 4% | Importado | C | 30 Dias
8876 | Cap 06 - Disjuntores em caixa moldada e aberta | Disjuntores em caixa moldada e aberta | ELSP | BC | 1SDA054400R1 | 1SDA054400R1 | 1SDA054400R1 - T5N 630 PR221DS-LS/I In=630 4p F F - Disjuntor em caixa moldada linha Tmax T, 4 polos, instalação fixo, com terminais frontais F | 17486.661 | 85362000 | 10% | 18% | 4% | 4% | Importado | C | 30 Dias
8877 | Cap 06 - Disjuntores em caixa moldada e aberta | Disjuntores em caixa moldada e aberta | ELSP | BC | 1SDA054402R1 | 1SDA054402R1 | 1SDA054402R1 - T5N 630 PR222DS/P-LSI In=630 4p F F - Disjuntor em caixa moldada linha Tmax T, 4 polos, instalação fixo, com terminais frontais F | 23014.031 | 85362000 | 10% | 18% | 4% | 4% | Importado | C | 30 Dias
8878 | Cap 06 - Disjuntores em caixa moldada e aberta | Disjuntores em caixa moldada e aberta | ELSP | BC | 1SDA054403R1 | 1SDA054403R1 | 1SDA054403R1 - T5N 630 PR222DS/P-LSIG In=630 4p F F - Disjuntor em caixa moldada linha Tmax T, 4 polos, instalação fixo, com terminais frontais F | 23543.0134 | 85362000 | 10% | 18% | 4% | 4% | Importado | C | 30 Dias
8879 | Cap 06 - Disjuntores em caixa moldada e aberta | Disjuntores em caixa moldada e aberta | ELSP | BC | 1SDA060210R1 | 1SDA060210R1 | 1SDA060210R1 - T6N 630 TMA 630-6300 4p F F InN=100%In - Disjuntor em caixa moldada linha Tmax T, 4 polos, instalação fixo, com terminais frontais F | 24985.313 | 85362000 | 10% | 18% | 4% | 4% | Importado | C | 30 Dias
8880 | Cap 06 - Disjuntores em caixa moldada e aberta | Disjuntores em caixa moldada e aberta | ELSP | BC | 1SDA060231R1 | 1SDA060231R1 | 1SDA060231R1 - T6N 630 PR221DS-LS/I In=630 4p F F - Disjuntor em caixa moldada linha Tmax T, 4 polos, instalação fixo, com terminais frontais F | 26373.5844 | 85362000 | 10% | 18% | 4% | 4% | Importado | C | 30 Dias
8881 | Cap 06 - Disjuntores em caixa moldada e aberta | Disjuntores em caixa moldada e aberta | ELSP | BC | 1SDA060233R1 | 1SDA060233R1 | 1SDA060233R1 - T6N 630 PR222DS/P-LSI In=630 4p F F - Disjuntor em caixa moldada linha Tmax T, 4 polos, instalação fixo, com terminais frontais F | 26632.6908 | 85362000 | 10% | 18% | 4% | 4% | Importado | C | 30 Dias
8882 | Cap 06 - Disjuntores em caixa moldada e aberta | Disjuntores em caixa moldada e aberta | ELSP | BC | 1SDA060234R1 | 1SDA060234R1 | 1SDA060234R1 - T6N 630 PR222DS/P-LSIG In=630 4p F F - Disjuntor em caixa moldada linha Tmax T, 4 polos, instalação fixo, com terminais frontais F | 26848.5704 | 85362000 | 10% | 18% | 4% | 4% | Importado | C | 30 Dias
8883 | Cap 06 - Disjuntores em caixa moldada e aberta | Disjuntores em caixa moldada e aberta | ELSP | BC | 1SDA060222R1 | 1SDA060222R1 | 1SDA060222R1 - T6N 800 TMA 800-8000 4p F F InN=100%In - Disjuntor em caixa moldada linha Tmax T, 4 polos, instalação fixo, com terminais frontais F | 24985.313 | 85362000 | 10% | 18% | 4% | 4% | Importado | C | 30 Dias
8884 | Cap 06 - Disjuntores em caixa moldada e aberta | Disjuntores em caixa moldada e aberta | ELSP | BC | 1SDA060273R1 | 1SDA060273R1 | 1SDA060273R1 - T6N 800 PR221DS-LS/I In=800 4p F F - Disjuntor em caixa moldada linha Tmax T, 4 polos, instalação fixo, com terminais frontais F | 26373.5844 | 85362000 | 10% | 18% | 4% | 4% | Importado | C | 30 Dias
8885 | Cap 06 - Disjuntores em caixa moldada e aberta | Disjuntores em caixa moldada e aberta | ELSP | BC | 1SDA060275R1 | 1SDA060275R1 | 1SDA060275R1 - T6N 800 PR222DS/P-LSI In=800 4p F F - Disjuntor em caixa moldada linha Tmax T, 4 polos, instalação fixo, com terminais frontais F | 26632.6908 | 85362000 | 10% | 18% | 4% | 4% | Importado | C | 30 Dias
8886 | Cap 06 - Disjuntores em caixa moldada e aberta | Disjuntores em caixa moldada e aberta | ELSP | BC | 1SDA060276R1 | 1SDA060276R1 | 1SDA060276R1 - T6N 800 PR222DS/P-LSIG In=800 4p F F - Disjuntor em caixa moldada linha Tmax T, 4 polos, instalação fixo, com terminais frontais F | 26848.5704 | 85362000 | 10% | 18% | 4% | 4% | Importado | C | 30 Dias
8887 | Cap 06 - Disjuntores em caixa moldada e aberta | Disjuntores em caixa moldada e aberta | ELSP | BC | 1SDA060542R1 | 1SDA060542R1 | 1SDA060542R1 - T6N 1000 PR221DS-LS/I In=1000 4p F F - Disjuntor em caixa moldada linha Tmax T, 4 polos, instalação fixo, com terminais frontais F | 34467.0554 | 85362000 | 10% | 18% | 4% | 4% | Importado | C | 30 Dias
8888 | Cap 06 - Disjuntores em caixa moldada e aberta | Disjuntores em caixa moldada e aberta | ELSP | BC | 1SDA060544R1 | 1SDA060544R1 | 1SDA060544R1 - T6N 1000 PR222DS/P-LSI In=1000 4p F F - Disjuntor em caixa moldada linha Tmax T, 4 polos, instalação fixo, com terminais frontais F | 34726.13 | 85362000 | 10% | 18% | 4% | 4% | Importado | C | 30 Dias
8889 | Cap 06 - Disjuntores em caixa moldada e aberta | Disjuntores em caixa moldada e aberta | ELSP | BC | 1SDA060545R1 | 1SDA060545R1 | 1SDA060545R1 - T6N 1000 PR222DS/P-LSIG In=1000 4p F F - Disjuntor em caixa moldada linha Tmax T, 4 polos, instalação fixo, com terminais frontais F | 34944.172 | 85362000 | 10% | 18% | 4% | 4% | Importado | C | 30 Dias
8890 | Cap 06 - Disjuntores em caixa moldada e aberta | Disjuntores em caixa moldada e aberta | ELSP | BC | 1SDA054129R1 | 1SDA054129R1 | 1SDA054129R1 - T4S 320 PR221DS-LS/I In=320 4p F F - Disjuntor em caixa moldada linha Tmax T, 4 polos, instalação fixo, com terminais frontais F | 14684.1164 | 85362000 | 10% | 18% | 4% | 4% | Importado | C | 30 Dias
8891 | Cap 06 - Disjuntores em caixa moldada e aberta | Disjuntores em caixa moldada e aberta | ELSP | BC | 1SDA054131R1 | 1SDA054131R1 | 1SDA054131R1 - T4S 320 PR222DS/P-LSI In=320 4p F F - Disjuntor em caixa moldada linha Tmax T, 4 polos, instalação fixo, com terminais frontais F | 17156.3438 | 85362000 | 10% | 18% | 4% | 4% | Importado | C | 30 Dias
8892 | Cap 06 - Disjuntores em caixa moldada e aberta | Disjuntores em caixa moldada e aberta | ELSP | BC | 1SDA054132R1 | 1SDA054132R1 | 1SDA054132R1 - T4S 320 PR222DS/P-LSIG In=320 4p F F - Disjuntor em caixa moldada linha Tmax T, 4 polos, instalação fixo, com terminais frontais F | 17575.1922 | 85362000 | 10% | 18% | 4% | 4% | Importado | C | 30 Dias
8893 | Cap 06 - Disjuntores em caixa moldada e aberta | Disjuntores em caixa moldada e aberta | ELSP | BC | 1SDA054479R1 | 1SDA054479R1 | 1SDA054479R1 - T5S 400 TMA 320-3200 4p F F InN=100%In - Disjuntor em caixa moldada linha Tmax T, 4 polos, instalação fixo, com terminais frontais F | 15236.864 | 85362000 | 10% | 18% | 4% | 4% | Importado | C | 30 Dias
8894 | Cap 06 - Disjuntores em caixa moldada e aberta | Disjuntores em caixa moldada e aberta | ELSP | BC | 1SDA054340R1 | 1SDA054340R1 | 1SDA054340R1 - T5S 400 PR221DS-LS/I In=320 4p F F - Disjuntor em caixa moldada linha Tmax T, 4 polos, instalação fixo, com terminais frontais F | 16433.0104 | 85362000 | 10% | 18% | 4% | 4% | Importado | C | 30 Dias
8895 | Cap 06 - Disjuntores em caixa moldada e aberta | Disjuntores em caixa moldada e aberta | ELSP | BC | 1SDA054344R1 | 1SDA054344R1 | 1SDA054344R1 - T5S 400 PR222DS/P-LSI In=320 4p F F - Disjuntor em caixa moldada linha Tmax T, 4 polos, instalação fixo, com terminais frontais F | 20818.1668 | 85362000 | 10% | 18% | 4% | 4% | Importado | C | 30 Dias
8896 | Cap 06 - Disjuntores em caixa moldada e aberta | Disjuntores em caixa moldada e aberta | ELSP | BC | 1SDA054346R1 | 1SDA054346R1 | 1SDA054346R1 - T5S 400 PR222DS/P-LSIG In=320 4p F F - Disjuntor em caixa moldada linha Tmax T, 4 polos, instalação fixo, com terminais frontais F | 21377.3698 | 85362000 | 10% | 18% | 4% | 4% | Importado | C | 30 Dias
8897 | Cap 06 - Disjuntores em caixa moldada e aberta | Disjuntores em caixa moldada e aberta | ELSP | BC | 1SDA054480R1 | 1SDA054480R1 | 1SDA054480R1 - T5S 400 TMA 400-4000 4p F F InN=100%In - Disjuntor em caixa moldada linha Tmax T, 4 polos, instalação fixo, com terminais frontais F | 15236.864 | 85362000 | 10% | 18% | 4% | 4% | Importado | C | 30 Dias
8898 | Cap 06 - Disjuntores em caixa moldada e aberta | Disjuntores em caixa moldada e aberta | ELSP | BC | 1SDA054341R1 | 1SDA054341R1 | 1SDA054341R1 - T5S 400 PR221DS-LS/I In=400 4p F F - Disjuntor em caixa moldada linha Tmax T, 4 polos, instalação fixo, com terminais frontais F | 16433.0104 | 85362000 | 10% | 18% | 4% | 4% | Importado | C | 30 Dias
8899 | Cap 06 - Disjuntores em caixa moldada e aberta | Disjuntores em caixa moldada e aberta | ELSP | BC | 1SDA054345R1 | 1SDA054345R1 | 1SDA054345R1 - T5S 400 PR222DS/P-LSI In=400 4p F F - Disjuntor em caixa moldada linha Tmax T, 4 polos, instalação fixo, com terminais frontais F | 20818.1668 | 85362000 | 10% | 18% | 4% | 4% | Importado | C | 30 Dias
8900 | Cap 06 - Disjuntores em caixa moldada e aberta | Disjuntores em caixa moldada e aberta | ELSP | BC | 1SDA054347R1 | 1SDA054347R1 | 1SDA054347R1 - T5S 400 PR222DS/P-LSIG In=400 4p F F - Disjuntor em caixa moldada linha Tmax T, 4 polos, instalação fixo, com terminais frontais F | 21377.3698 | 85362000 | 10% | 18% | 4% | 4% | Importado | C | 30 Dias
8901 | Cap 06 - Disjuntores em caixa moldada e aberta | Disjuntores em caixa moldada e aberta | ELSP | BC | 1SDA054489R1 | 1SDA054489R1 | 1SDA054489R1 - T5S 630 TMA 500-5000 4p F F InN=100%In - Disjuntor em caixa moldada linha Tmax T, 4 polos, instalação fixo, com terminais frontais F | 21856.7336 | 85362000 | 10% | 18% | 4% | 4% | Importado | C | 30 Dias
8902 | Cap 06 - Disjuntores em caixa moldada e aberta | Disjuntores em caixa moldada e aberta | ELSP | BC | 1SDA054408R1 | 1SDA054408R1 | 1SDA054408R1 - T5S 630 PR221DS-LS/I In=630 4p F F - Disjuntor em caixa moldada linha Tmax T, 4 polos, instalação fixo, com terminais frontais F | 21856.7336 | 85362000 | 10% | 18% | 4% | 4% | Importado | C | 30 Dias
8903 | Cap 06 - Disjuntores em caixa moldada e aberta | Disjuntores em caixa moldada e aberta | ELSP | BC | 1SDA054410R1 | 1SDA054410R1 | 1SDA054410R1 - T5S 630 PR222DS/P-LSI In=630 4p F F - Disjuntor em caixa moldada linha Tmax T, 4 polos, instalação fixo, com terminais frontais F | 27386.2342 | 85362000 | 10% | 18% | 4% | 4% | Importado | C | 30 Dias
8904 | Cap 06 - Disjuntores em caixa moldada e aberta | Disjuntores em caixa moldada e aberta | ELSP | BC | 1SDA054411R1 | 1SDA054411R1 | 1SDA054411R1 - T5S 630 PR222DS/P-LSIG In=630 4p F F - Disjuntor em caixa moldada linha Tmax T, 4 polos, instalação fixo, com terminais frontais F | 27915.1848 | 85362000 | 10% | 18% | 4% | 4% | Importado | C | 30 Dias
8905 | Cap 06 - Disjuntores em caixa moldada e aberta | Disjuntores em caixa moldada e aberta | ELSP | BC | 1SDA060211R1 | 1SDA060211R1 | 1SDA060211R1 - T6S 630 TMA 630-6300 4p F F InN=100%In - Disjuntor em caixa moldada linha Tmax T, 4 polos, instalação fixo, com terminais frontais F | 26373.5844 | 85362000 | 10% | 18% | 4% | 4% | Importado | C | 30 Dias
8906 | Cap 06 - Disjuntores em caixa moldada e aberta | Disjuntores em caixa moldada e aberta | ELSP | BC | 1SDA060241R1 | 1SDA060241R1 | 1SDA060241R1 - T6S 630 PR221DS-LS/I In=630 4p F F - Disjuntor em caixa moldada linha Tmax T, 4 polos, instalação fixo, com terminais frontais F | 27761.9088 | 85362000 | 10% | 18% | 4% | 4% | Importado | C | 30 Dias
8907 | Cap 06 - Disjuntores em caixa moldada e aberta | Disjuntores em caixa moldada e aberta | ELSP | BC | 1SDA060243R1 | 1SDA060243R1 | 1SDA060243R1 - T6S 630 PR222DS/P-LSI In=630 4p F F - Disjuntor em caixa moldada linha Tmax T, 4 polos, instalação fixo, com terminais frontais F | 28020.994 | 85362000 | 10% | 18% | 4% | 4% | Importado | C | 30 Dias
8908 | Cap 06 - Disjuntores em caixa moldada e aberta | Disjuntores em caixa moldada e aberta | ELSP | BC | 1SDA060244R1 | 1SDA060244R1 | 1SDA060244R1 - T6S 630 PR222DS/P-LSIG In=630 4p F F - Disjuntor em caixa moldada linha Tmax T, 4 polos, instalação fixo, com terminais frontais F | 28236.9266 | 85362000 | 10% | 18% | 4% | 4% | Importado | C | 30 Dias
8909 | Cap 06 - Disjuntores em caixa moldada e aberta | Disjuntores em caixa moldada e aberta | ELSP | BC | 1SDA060223R1 | 1SDA060223R1 | 1SDA060223R1 - T6S 800 TMA 800-8000 4p F F InN=100%In - Disjuntor em caixa moldada linha Tmax T, 4 polos, instalação fixo, com terminais frontais F | 26373.5844 | 85362000 | 10% | 18% | 4% | 4% | Importado | C | 30 Dias
8910 | Cap 06 - Disjuntores em caixa moldada e aberta | Disjuntores em caixa moldada e aberta | ELSP | BC | 1SDA060283R1 | 1SDA060283R1 | 1SDA060283R1 - T6S 800 PR221DS-LS/I In=800 4p F F - Disjuntor em caixa moldada linha Tmax T, 4 polos, instalação fixo, com terminais frontais F | 27761.9088 | 85362000 | 10% | 18% | 4% | 4% | Importado | C | 30 Dias
8911 | Cap 06 - Disjuntores em caixa moldada e aberta | Disjuntores em caixa moldada e aberta | ELSP | BC | 1SDA060285R1 | 1SDA060285R1 | 1SDA060285R1 - T6S 800 PR222DS/P-LSI In=800 4p F F - Disjuntor em caixa moldada linha Tmax T, 4 polos, instalação fixo, com terminais frontais F | 28020.994 | 85362000 | 10% | 18% | 4% | 4% | Importado | C | 30 Dias
8912 | Cap 06 - Disjuntores em caixa moldada e aberta | Disjuntores em caixa moldada e aberta | ELSP | BC | 1SDA060286R1 | 1SDA060286R1 | 1SDA060286R1 - T6S 800 PR222DS/P-LSIG In=800 4p F F - Disjuntor em caixa moldada linha Tmax T, 4 polos, instalação fixo, com terminais frontais F | 28236.9266 | 85362000 | 10% | 18% | 4% | 4% | Importado | C | 30 Dias
8913 | Cap 06 - Disjuntores em caixa moldada e aberta | Disjuntores em caixa moldada e aberta | ELSP | BC | 1SDA061973R1 | 1SDA061973R1 | 1SDA061973R1 - T7S 800 PR231/P LS/I In=800A 4p F F - Disjuntor em caixa moldada linha Tmax T, 4 polos, instalação fixo, com terminais frontais F | 36948.9606 | 85362000 | 10% | 18% | 4% | 4% | Importado | C | 30 Dias
8914 | Cap 06 - Disjuntores em caixa moldada e aberta | Disjuntores em caixa moldada e aberta | ELSP | BC | 1SDA061974R1 | 1SDA061974R1 | 1SDA061974R1 - T7S 800 PR232/P LSI In=800A 4p F F - Disjuntor em caixa moldada linha Tmax T, 4 polos, instalação fixo, com terminais frontais F | 41588.888 | 85362000 | 10% | 18% | 4% | 4% | Importado | C | 30 Dias
8915 | Cap 06 - Disjuntores em caixa moldada e aberta | Disjuntores em caixa moldada e aberta | ELSP | BC | 1SDA061975R1 | 1SDA061975R1 | 1SDA061975R1 - T7S 800 PR331/P LSIG In=800A 4p F F - Disjuntor em caixa moldada linha Tmax T, 4 polos, instalação fixo, com terminais frontais F | 43577.4268 | 85362000 | 10% | 18% | 4% | 4% | Importado | C | 30 Dias
8916 | Cap 06 - Disjuntores em caixa moldada e aberta | Disjuntores em caixa moldada e aberta | ELSP | BC | 1SDA061976R1 | 1SDA061976R1 | 1SDA061976R1 - T7S 800 PR332/P LI In=800A 4p F F - Disjuntor em caixa moldada linha Tmax T, 4 polos, instalação fixo, com terminais frontais F | 39980.3274 | 85362000 | 10% | 18% | 4% | 4% | Importado | C | 30 Dias
8917 | Cap 06 - Disjuntores em caixa moldada e aberta | Disjuntores em caixa moldada e aberta | ELSP | BC | 1SDA061977R1 | 1SDA061977R1 | 1SDA061977R1 - T7S 800 PR332/P LSI In=800A 4p F F - Disjuntor em caixa moldada linha Tmax T, 4 polos, instalação fixo, com terminais frontais F | 44223.0092 | 85362000 | 10% | 18% | 4% | 4% | Importado | C | 30 Dias
8918 | Cap 06 - Disjuntores em caixa moldada e aberta | Disjuntores em caixa moldada e aberta | ELSP | BC | 1SDA061978R1 | 1SDA061978R1 | 1SDA061978R1 - T7S 800 PR332/P LSIG In=800A 4p F F - Disjuntor em caixa moldada linha Tmax T, 4 polos, instalação fixo, com terminais frontais F | 47884.864 | 85362000 | 10% | 18% | 4% | 4% | Importado | C | 30 Dias
8919 | Cap 06 - Disjuntores em caixa moldada e aberta | Disjuntores em caixa moldada e aberta | ELSP | BC | 1SDA061979R1 | 1SDA061979R1 | 1SDA061979R1 - T7S 800 PR332/P LSIRc In=800A 4p F F - Disjuntor em caixa moldada linha Tmax T, 4 polos, instalação fixo, com terminais frontais F | 47884.864 | 85362000 | 10% | 18% | 4% | 4% | Importado | C | 30 Dias
8920 | Cap 06 - Disjuntores em caixa moldada e aberta | Disjuntores em caixa moldada e aberta | ELSP | BC | 1SDA061989R1 | 1SDA061989R1 | 1SDA061989R1 - T7S 800 PR231/P LS/I In=800A 4p F F M - Disjuntor em caixa moldada linha Tmax T, 4 polos, instalação fixo, com terminais frontais F | 38797.1236 | 85362000 | 10% | 18% | 4% | 4% | Importado | C | 30 Dias
8921 | Cap 06 - Disjuntores em caixa moldada e aberta | Disjuntores em caixa moldada e aberta | ELSP | BC | 1SDA061990R1 | 1SDA061990R1 | 1SDA061990R1 - T7S 800 PR232/P LSI In=800A 4p F F M - Disjuntor em caixa moldada linha Tmax T, 4 polos, instalação fixo, com terminais frontais F | 43434.8992 | 85362000 | 10% | 18% | 4% | 4% | Importado | C | 30 Dias
8922 | Cap 06 - Disjuntores em caixa moldada e aberta | Disjuntores em caixa moldada e aberta | ELSP | BC | 1SDA061991R1 | 1SDA061991R1 | 1SDA061991R1 - T7S 800 PR331/P LSIG In=800A 4p F F M - Disjuntor em caixa moldada linha Tmax T, 4 polos, instalação fixo, com terminais frontais F | 45423.4804 | 85362000 | 10% | 18% | 4% | 4% | Importado | C | 30 Dias
8923 | Cap 06 - Disjuntores em caixa moldada e aberta | Disjuntores em caixa moldada e aberta | ELSP | BC | 1SDA061992R1 | 1SDA061992R1 | 1SDA061992R1 - T7S 800 PR332/P LI In=800A 4p F F M - Disjuntor em caixa moldada linha Tmax T, 4 polos, instalação fixo, com terminais frontais F | 41828.5116 | 85362000 | 10% | 18% | 4% | 4% | Importado | C | 30 Dias
8924 | Cap 06 - Disjuntores em caixa moldada e aberta | Disjuntores em caixa moldada e aberta | ELSP | BC | 1SDA061993R1 | 1SDA061993R1 | 1SDA061993R1 - T7S 800 PR332/P LSI In=800A 4p F F M - Disjuntor em caixa moldada linha Tmax T, 4 polos, instalação fixo, com terminais frontais F | 46069.0204 | 85362000 | 10% | 18% | 4% | 4% | Importado | C | 30 Dias
8925 | Cap 06 - Disjuntores em caixa moldada e aberta | Disjuntores em caixa moldada e aberta | ELSP | BC | 1SDA061994R1 | 1SDA061994R1 | 1SDA061994R1 - T7S 800 PR332/P LSIG In=800A 4p F F M - Disjuntor em caixa moldada linha Tmax T, 4 polos, instalação fixo, com terminais frontais F | 49730.8964 | 85362000 | 10% | 18% | 4% | 4% | Importado | C | 30 Dias
8926 | Cap 06 - Disjuntores em caixa moldada e aberta | Disjuntores em caixa moldada e aberta | ELSP | BC | 1SDA061995R1 | 1SDA061995R1 | 1SDA061995R1 - T7S 800 PR332/P LSIRc In=800A 4p F F M - Disjuntor em caixa moldada linha Tmax T, 4 polos, instalação fixo, com terminais frontais F | 49730.8964 | 85362000 | 10% | 18% | 4% | 4% | Importado | C | 30 Dias
8927 | Cap 06 - Disjuntores em caixa moldada e aberta | Disjuntores em caixa moldada e aberta | ELSP | BC | 1SDA060556R1 | 1SDA060556R1 | 1SDA060556R1 - T6S 1000 PR221DS-LS/I In=1000 4p F F - Disjuntor em caixa moldada linha Tmax T, 4 polos, instalação fixo, com terminais frontais F | 36101.5118 | 85362000 | 10% | 18% | 4% | 4% | Importado | C | 30 Dias
8928 | Cap 06 - Disjuntores em caixa moldada e aberta | Disjuntores em caixa moldada e aberta | ELSP | BC | 1SDA060558R1 | 1SDA060558R1 | 1SDA060558R1 - T6S 1000 PR222DS/P-LSI In=1000 4p F F - Disjuntor em caixa moldada linha Tmax T, 4 polos, instalação fixo, com terminais frontais F | 36360.5652 | 85362000 | 10% | 18% | 4% | 4% | Importado | C | 30 Dias
8929 | Cap 06 - Disjuntores em caixa moldada e aberta | Disjuntores em caixa moldada e aberta | ELSP | BC | 1SDA060559R1 | 1SDA060559R1 | 1SDA060559R1 - T6S 1000 PR222DS/P-LSIG In=1000 4p F F - Disjuntor em caixa moldada linha Tmax T, 4 polos, instalação fixo, com terminais frontais F | 36578.6708 | 85362000 | 10% | 18% | 4% | 4% | Importado | C | 30 Dias
8930 | Cap 06 - Disjuntores em caixa moldada e aberta | Disjuntores em caixa moldada e aberta | ELSP | BC | 1SDA062746R1 | 1SDA062746R1 | 1SDA062746R1 - T7S 1000 PR231/P LS/I In=1000A 4p F F - Disjuntor em caixa moldada linha Tmax T, 4 polos, instalação fixo, com terminais frontais F | 36948.9606 | 85362000 | 10% | 18% | 4% | 4% | Importado | C | 30 Dias
8931 | Cap 06 - Disjuntores em caixa moldada e aberta | Disjuntores em caixa moldada e aberta | ELSP | BC | 1SDA062747R1 | 1SDA062747R1 | 1SDA062747R1 - T7S 1000 PR232/P LSI In=1000A 4p F F - Disjuntor em caixa moldada linha Tmax T, 4 polos, instalação fixo, com terminais frontais F | 41588.888 | 85362000 | 10% | 18% | 4% | 4% | Importado | C | 30 Dias
8932 | Cap 06 - Disjuntores em caixa moldada e aberta | Disjuntores em caixa moldada e aberta | ELSP | BC | 1SDA062748R1 | 1SDA062748R1 | 1SDA062748R1 - T7S 1000 PR331/P LSIG In=1000A 4p F F - Disjuntor em caixa moldada linha Tmax T, 4 polos, instalação fixo, com terminais frontais F | 43577.4268 | 85362000 | 10% | 18% | 4% | 4% | Importado | C | 30 Dias
8933 | Cap 06 - Disjuntores em caixa moldada e aberta | Disjuntores em caixa moldada e aberta | ELSP | BC | 1SDA062749R1 | 1SDA062749R1 | 1SDA062749R1 - T7S 1000 PR332/P LI In=1000A 4p F F - Disjuntor em caixa moldada linha Tmax T, 4 polos, instalação fixo, com terminais frontais F | 39980.3274 | 85362000 | 10% | 18% | 4% | 4% | Importado | C | 30 Dias
8934 | Cap 06 - Disjuntores em caixa moldada e aberta | Disjuntores em caixa moldada e aberta | ELSP | BC | 1SDA062750R1 | 1SDA062750R1 | 1SDA062750R1 - T7S 1000 PR332/P LSI In=1000A 4p F F - Disjuntor em caixa moldada linha Tmax T, 4 polos, instalação fixo, com terminais frontais F | 44223.0092 | 85362000 | 10% | 18% | 4% | 4% | Importado | C | 30 Dias
8935 | Cap 06 - Disjuntores em caixa moldada e aberta | Disjuntores em caixa moldada e aberta | ELSP | BC | 1SDA062751R1 | 1SDA062751R1 | 1SDA062751R1 - T7S 1000 PR332/P LSIG In=1000A 4p F F - Disjuntor em caixa moldada linha Tmax T, 4 polos, instalação fixo, com terminais frontais F | 47884.864 | 85362000 | 10% | 18% | 4% | 4% | Importado | C | 30 Dias
8936 | Cap 06 - Disjuntores em caixa moldada e aberta | Disjuntores em caixa moldada e aberta | ELSP | BC | 1SDA062762R1 | 1SDA062762R1 | 1SDA062762R1 - T7S 1000 PR231/P LS/I In=1000A 4p F F M - Disjuntor em caixa moldada linha Tmax T, 4 polos, instalação fixo, com terminais frontais F | 38797.1236 | 85362000 | 10% | 18% | 4% | 4% | Importado | C | 30 Dias
8937 | Cap 06 - Disjuntores em caixa moldada e aberta | Disjuntores em caixa moldada e aberta | ELSP | BC | 1SDA062763R1 | 1SDA062763R1 | 1SDA062763R1 - T7S 1000 PR232/P LSI In=1000A 4p F F M - Disjuntor em caixa moldada linha Tmax T, 4 polos, instalação fixo, com terminais frontais F | 43434.8992 | 85362000 | 10% | 18% | 4% | 4% | Importado | C | 30 Dias
8938 | Cap 06 - Disjuntores em caixa moldada e aberta | Disjuntores em caixa moldada e aberta | ELSP | BC | 1SDA062764R1 | 1SDA062764R1 | 1SDA062764R1 - T7S 1000 PR331/P LSIG In=1000A 4p F F M - Disjuntor em caixa moldada linha Tmax T, 4 polos, instalação fixo, com terminais frontais F | 45423.4804 | 85362000 | 10% | 18% | 4% | 4% | Importado | C | 30 Dias
8939 | Cap 06 - Disjuntores em caixa moldada e aberta | Disjuntores em caixa moldada e aberta | ELSP | BC | 1SDA062765R1 | 1SDA062765R1 | 1SDA062765R1 - T7S 1000 PR332/P LI In=1000A 4p F F M - Disjuntor em caixa moldada linha Tmax T, 4 polos, instalação fixo, com terminais frontais F | 41828.5116 | 85362000 | 10% | 18% | 4% | 4% | Importado | C | 30 Dias
8940 | Cap 06 - Disjuntores em caixa moldada e aberta | Disjuntores em caixa moldada e aberta | ELSP | BC | 1SDA062766R1 | 1SDA062766R1 | 1SDA062766R1 - T7S 1000 PR332/P LSI In=1000A 4p F F M - Disjuntor em caixa moldada linha Tmax T, 4 polos, instalação fixo, com terminais frontais F | 46069.0204 | 85362000 | 10% | 18% | 4% | 4% | Importado | C | 30 Dias
8941 | Cap 06 - Disjuntores em caixa moldada e aberta | Disjuntores em caixa moldada e aberta | ELSP | BC | 1SDA062767R1 | 1SDA062767R1 | 1SDA062767R1 - T7S 1000 PR332/P LSIG In=1000A 4p F F M - Disjuntor em caixa moldada linha Tmax T, 4 polos, instalação fixo, com terminais frontais F | 49730.8964 | 85362000 | 10% | 18% | 4% | 4% | Importado | C | 30 Dias
8942 | Cap 06 - Disjuntores em caixa moldada e aberta | Disjuntores em caixa moldada e aberta | ELSP | BC | 1SDA062768R1 | 1SDA062768R1 | 1SDA062768R1 - T7S 1000 PR332/P LSIRc In=1000A 4p F F M - Disjuntor em caixa moldada linha Tmax T, 4 polos, instalação fixo, com terminais frontais F | 49730.8964 | 85362000 | 10% | 18% | 4% | 4% | Importado | C | 30 Dias
8943 | Cap 06 - Disjuntores em caixa moldada e aberta | Disjuntores em caixa moldada e aberta | ELSP | BC | 1SDA062874R1 | 1SDA062874R1 | 1SDA062874R1 - T7S 1250 PR231/P LS/I In=1250A 4p F F - Disjuntor em caixa moldada linha Tmax T, 4 polos, instalação fixo, com terminais frontais F | 36948.9606 | 85362000 | 10% | 18% | 4% | 4% | Importado | C | 30 Dias
8944 | Cap 06 - Disjuntores em caixa moldada e aberta | Disjuntores em caixa moldada e aberta | ELSP | BC | 1SDA062875R1 | 1SDA062875R1 | 1SDA062875R1 - T7S 1250 PR232/P LSI In=1250A 4p F F - Disjuntor em caixa moldada linha Tmax T, 4 polos, instalação fixo, com terminais frontais F | 41588.888 | 85362000 | 10% | 18% | 4% | 4% | Importado | C | 30 Dias
8945 | Cap 06 - Disjuntores em caixa moldada e aberta | Disjuntores em caixa moldada e aberta | ELSP | BC | 1SDA062876R1 | 1SDA062876R1 | 1SDA062876R1 - T7S 1250 PR331/P LSIG In=1250A 4p F F - Disjuntor em caixa moldada linha Tmax T, 4 polos, instalação fixo, com terminais frontais F | 43577.4268 | 85362000 | 10% | 18% | 4% | 4% | Importado | C | 30 Dias
8946 | Cap 06 - Disjuntores em caixa moldada e aberta | Disjuntores em caixa moldada e aberta | ELSP | BC | 1SDA062877R1 | 1SDA062877R1 | 1SDA062877R1 - T7S 1250 PR332/P LI In=1250A 4p F F - Disjuntor em caixa moldada linha Tmax T, 4 polos, instalação fixo, com terminais frontais F | 39980.3274 | 85362000 | 10% | 18% | 4% | 4% | Importado | C | 30 Dias
8947 | Cap 06 - Disjuntores em caixa moldada e aberta | Disjuntores em caixa moldada e aberta | ELSP | BC | 1SDA062878R1 | 1SDA062878R1 | 1SDA062878R1 - T7S 1250 PR332/P LSI In=1250A 4p F F - Disjuntor em caixa moldada linha Tmax T, 4 polos, instalação fixo, com terminais frontais F | 44223.0092 | 85362000 | 10% | 18% | 4% | 4% | Importado | C | 30 Dias
8948 | Cap 06 - Disjuntores em caixa moldada e aberta | Disjuntores em caixa moldada e aberta | ELSP | BC | 1SDA062879R1 | 1SDA062879R1 | 1SDA062879R1 - T7S 1250 PR332/P LSIG In=1250A 4p F F - Disjuntor em caixa moldada linha Tmax T, 4 polos, instalação fixo, com terminais frontais F | 47884.864 | 85362000 | 10% | 18% | 4% | 4% | Importado | C | 30 Dias
8949 | Cap 06 - Disjuntores em caixa moldada e aberta | Disjuntores em caixa moldada e aberta | ELSP | BC | 1SDA062880R1 | 1SDA062880R1 | 1SDA062880R1 - T7S 1250 PR332/P LSIRc In=1250A 4p F F - Disjuntor em caixa moldada linha Tmax T, 4 polos, instalação fixo, com terminais frontais F | 47884.864 | 85362000 | 10% | 18% | 4% | 4% | Importado | C | 30 Dias
8950 | Cap 06 - Disjuntores em caixa moldada e aberta | Disjuntores em caixa moldada e aberta | ELSP | BC | 1SDA062890R1 | 1SDA062890R1 | 1SDA062890R1 - T7S 1250 PR231/P LS/I In=1250A 4p F F M - Disjuntor em caixa moldada linha Tmax T, 4 polos, instalação fixo, com terminais frontais F | 38797.1236 | 85362000 | 10% | 18% | 4% | 4% | Importado | C | 30 Dias
8951 | Cap 06 - Disjuntores em caixa moldada e aberta | Disjuntores em caixa moldada e aberta | ELSP | BC | 1SDA062891R1 | 1SDA062891R1 | 1SDA062891R1 - T7S 1250 PR232/P LSI In=1250A 4p F F M - Disjuntor em caixa moldada linha Tmax T, 4 polos, instalação fixo, com terminais frontais F | 43434.8992 | 85362000 | 10% | 18% | 4% | 4% | Importado | C | 30 Dias
8952 | Cap 06 - Disjuntores em caixa moldada e aberta | Disjuntores em caixa moldada e aberta | ELSP | BC | 1SDA062892R1 | 1SDA062892R1 | 1SDA062892R1 - T7S 1250 PR331/P LSIG In=1250A 4p F F M - Disjuntor em caixa moldada linha Tmax T, 4 polos, instalação fixo, com terminais frontais F | 45423.4804 | 85362000 | 10% | 18% | 4% | 4% | Importado | C | 30 Dias
8953 | Cap 06 - Disjuntores em caixa moldada e aberta | Disjuntores em caixa moldada e aberta | ELSP | BC | 1SDA062893R1 | 1SDA062893R1 | 1SDA062893R1 - T7S 1250 PR332/P LI In=1250A 4p F F M - Disjuntor em caixa moldada linha Tmax T, 4 polos, instalação fixo, com terminais frontais F | 41828.5116 | 85362000 | 10% | 18% | 4% | 4% | Importado | C | 30 Dias
8954 | Cap 06 - Disjuntores em caixa moldada e aberta | Disjuntores em caixa moldada e aberta | ELSP | BC | 1SDA062894R1 | 1SDA062894R1 | 1SDA062894R1 - T7S 1250 PR332/P LSI In=1250A 4p F F M - Disjuntor em caixa moldada linha Tmax T, 4 polos, instalação fixo, com terminais frontais F | 46069.0204 | 85362000 | 10% | 18% | 4% | 4% | Importado | C | 30 Dias
8955 | Cap 06 - Disjuntores em caixa moldada e aberta | Disjuntores em caixa moldada e aberta | ELSP | BC | 1SDA062895R1 | 1SDA062895R1 | 1SDA062895R1 - T7S 1250 PR332/P LSIG In=1250A 4p F F M - Disjuntor em caixa moldada linha Tmax T, 4 polos, instalação fixo, com terminais frontais F | 49730.8964 | 85362000 | 10% | 18% | 4% | 4% | Importado | C | 30 Dias
8956 | Cap 06 - Disjuntores em caixa moldada e aberta | Disjuntores em caixa moldada e aberta | ELSP | BC | 1SDA062896R1 | 1SDA062896R1 | 1SDA062896R1 - T7S 1250 PR332/P LSIRc In=1250A 4p F F M - Disjuntor em caixa moldada linha Tmax T, 4 polos, instalação fixo, com terminais frontais F | 49730.8964 | 85362000 | 10% | 18% | 4% | 4% | Importado | C | 30 Dias
8957 | Cap 06 - Disjuntores em caixa moldada e aberta | Disjuntores em caixa moldada e aberta | ELSP | BC | 1SDA063002R1 | 1SDA063002R1 | 1SDA063002R1 - T7S 1600 PR231/P LS/I In=1600A 4p F F - Disjuntor em caixa moldada linha Tmax T, 4 polos, instalação fixo, com terminais frontais F | 36689.8542 | 85362000 | 10% | 18% | 4% | 4% | Importado | C | 30 Dias
8958 | Cap 06 - Disjuntores em caixa moldada e aberta | Disjuntores em caixa moldada e aberta | ELSP | BC | 1SDA063003R1 | 1SDA063003R1 | 1SDA063003R1 - T7S 1600 PR232/P LSI In=1600A 4p F F - Disjuntor em caixa moldada linha Tmax T, 4 polos, instalação fixo, com terminais frontais F | 41327.6192 | 85362000 | 10% | 18% | 4% | 4% | Importado | C | 30 Dias
8959 | Cap 06 - Disjuntores em caixa moldada e aberta | Disjuntores em caixa moldada e aberta | ELSP | BC | 1SDA063004R1 | 1SDA063004R1 | 1SDA063004R1 - T7S 1600 PR331/P LSIG In=1600A 4p F F - Disjuntor em caixa moldada linha Tmax T, 4 polos, instalação fixo, com terminais frontais F | 43316.1792 | 85362000 | 10% | 18% | 4% | 4% | Importado | C | 30 Dias
8960 | Cap 06 - Disjuntores em caixa moldada e aberta | Disjuntores em caixa moldada e aberta | ELSP | BC | 1SDA063005R1 | 1SDA063005R1 | 1SDA063005R1 - T7S 1600 PR332/P LI In=1600A 4p F F - Disjuntor em caixa moldada linha Tmax T, 4 polos, instalação fixo, com terminais frontais F | 39721.2316 | 85362000 | 10% | 18% | 4% | 4% | Importado | C | 30 Dias
8961 | Cap 06 - Disjuntores em caixa moldada e aberta | Disjuntores em caixa moldada e aberta | ELSP | BC | 1SDA063006R1 | 1SDA063006R1 | 1SDA063006R1 - T7S 1600 PR332/P LSI In=1600A 4p F F - Disjuntor em caixa moldada linha Tmax T, 4 polos, instalação fixo, com terminais frontais F | 43963.9134 | 85362000 | 10% | 18% | 4% | 4% | Importado | C | 30 Dias
8962 | Cap 06 - Disjuntores em caixa moldada e aberta | Disjuntores em caixa moldada e aberta | ELSP | BC | 1SDA063007R1 | 1SDA063007R1 | 1SDA063007R1 - T7S 1600 PR332/P LSIG In=1600A 4p F F - Disjuntor em caixa moldada linha Tmax T, 4 polos, instalação fixo, com terminais frontais F | 47625.747 | 85362000 | 10% | 18% | 4% | 4% | Importado | C | 30 Dias
8963 | Cap 06 - Disjuntores em caixa moldada e aberta | Disjuntores em caixa moldada e aberta | ELSP | BC | 1SDA063008R1 | 1SDA063008R1 | 1SDA063008R1 - T7S 1600 PR332/P LSIRc In=1600A 4p F F - Disjuntor em caixa moldada linha Tmax T, 4 polos, instalação fixo, com terminais frontais F | 47625.747 | 85362000 | 10% | 18% | 4% | 4% | Importado | C | 30 Dias
8964 | Cap 06 - Disjuntores em caixa moldada e aberta | Disjuntores em caixa moldada e aberta | ELSP | BC | 1SDA063018R1 | 1SDA063018R1 | 1SDA063018R1 - T7S 1600 PR231/P LS/I In=1600A 4p F F M - Disjuntor em caixa moldada linha Tmax T, 4 polos, instalação fixo, com terminais frontais F | 51365.3422 | 85362000 | 10% | 18% | 4% | 4% | Importado | C | 30 Dias
8965 | Cap 06 - Disjuntores em caixa moldada e aberta | Disjuntores em caixa moldada e aberta | ELSP | BC | 1SDA063019R1 | 1SDA063019R1 | 1SDA063019R1 - T7S 1600 PR232/P LSI In=1600A 4p F F M - Disjuntor em caixa moldada linha Tmax T, 4 polos, instalação fixo, com terminais frontais F | 56003.1284 | 85362000 | 10% | 18% | 4% | 4% | Importado | C | 30 Dias
8966 | Cap 06 - Disjuntores em caixa moldada e aberta | Disjuntores em caixa moldada e aberta | ELSP | BC | 1SDA063020R1 | 1SDA063020R1 | 1SDA063020R1 - T7S 1600 PR331/P LSIG In=1600A 4p F F M - Disjuntor em caixa moldada linha Tmax T, 4 polos, instalação fixo, com terminais frontais F | 57991.6778 | 85362000 | 10% | 18% | 4% | 4% | Importado | C | 30 Dias
8967 | Cap 06 - Disjuntores em caixa moldada e aberta | Disjuntores em caixa moldada e aberta | ELSP | BC | 1SDA063021R1 | 1SDA063021R1 | 1SDA063021R1 - T7S 1600 PR332/P LI In=1600A 4p F F M - Disjuntor em caixa moldada linha Tmax T, 4 polos, instalação fixo, com terminais frontais F | 54396.7408 | 85362000 | 10% | 18% | 4% | 4% | Importado | C | 30 Dias
8968 | Cap 06 - Disjuntores em caixa moldada e aberta | Disjuntores em caixa moldada e aberta | ELSP | BC | 1SDA063022R1 | 1SDA063022R1 | 1SDA063022R1 - T7S 1600 PR332/P LSI In=1600A 4p F F M - Disjuntor em caixa moldada linha Tmax T, 4 polos, instalação fixo, com terminais frontais F | 58639.3908 | 85362000 | 10% | 18% | 4% | 4% | Importado | C | 30 Dias
8969 | Cap 06 - Disjuntores em caixa moldada e aberta | Disjuntores em caixa moldada e aberta | ELSP | BC | 1SDA063023R1 | 1SDA063023R1 | 1SDA063023R1 - T7S 1600 PR332/P LSIG In=1600A 4p F F M - Disjuntor em caixa moldada linha Tmax T, 4 polos, instalação fixo, com terminais frontais F | 62299.0832 | 85362000 | 10% | 18% | 4% | 4% | Importado | C | 30 Dias
8970 | Cap 06 - Disjuntores em caixa moldada e aberta | Disjuntores em caixa moldada e aberta | ELSP | BC | 1SDA063024R1 | 1SDA063024R1 | 1SDA063024R1 - T7S 1600 PR332/P LSIRc In=1600A 4p F F M - Disjuntor em caixa moldada linha Tmax T, 4 polos, instalação fixo, com terminais frontais F | 62299.0832 | 85362000 | 10% | 18% | 4% | 4% | Importado | C | 30 Dias
8971 | Cap 06 - Disjuntores em caixa moldada e aberta | Disjuntores em caixa moldada e aberta | ELSP | BC | 1SDA054137R1 | 1SDA054137R1 | 1SDA054137R1 - T4H 320 PR221DS-LS/I In=320 4p F F - Disjuntor em caixa moldada linha Tmax T, 4 polos, instalação fixo, com terminais frontais F | 23469.5872 | 85362000 | 10% | 18% | 4% | 4% | Importado | C | 30 Dias
8972 | Cap 06 - Disjuntores em caixa moldada e aberta | Disjuntores em caixa moldada e aberta | ELSP | BC | 1SDA054139R1 | 1SDA054139R1 | 1SDA054139R1 - T4H 320 PR222DS/P-LSI In=320 4p F F - Disjuntor em caixa moldada linha Tmax T, 4 polos, instalação fixo, com terminais frontais F | 25943.9346 | 85362000 | 10% | 18% | 4% | 4% | Importado | C | 30 Dias
8973 | Cap 06 - Disjuntores em caixa moldada e aberta | Disjuntores em caixa moldada e aberta | ELSP | BC | 1SDA054140R1 | 1SDA054140R1 | 1SDA054140R1 - T4H 320 PR222DS/P-LSIG In=320 4p F F - Disjuntor em caixa moldada linha Tmax T, 4 polos, instalação fixo, com terminais frontais F | 26362.8042 | 85362000 | 10% | 18% | 4% | 4% | Importado | C | 30 Dias
8974 | Cap 06 - Disjuntores em caixa moldada e aberta | Disjuntores em caixa moldada e aberta | ELSP | BC | 1SDA054481R1 | 1SDA054481R1 | 1SDA054481R1 - T5H 400 TMA 320-3200 4p F F InN=100%In - Disjuntor em caixa moldada linha Tmax T, 4 polos, instalação fixo, com terminais frontais F | 26723.3314 | 85362000 | 10% | 18% | 4% | 4% | Importado | C | 30 Dias
8975 | Cap 06 - Disjuntores em caixa moldada e aberta | Disjuntores em caixa moldada e aberta | ELSP | BC | 1SDA054356R1 | 1SDA054356R1 | 1SDA054356R1 - T5H 400 PR221DS-LS/I In=320 4p F F - Disjuntor em caixa moldada linha Tmax T, 4 polos, instalação fixo, com terminais frontais F | 27919.5202 | 85362000 | 10% | 18% | 4% | 4% | Importado | C | 30 Dias
8976 | Cap 06 - Disjuntores em caixa moldada e aberta | Disjuntores em caixa moldada e aberta | ELSP | BC | 1SDA054360R1 | 1SDA054360R1 | Disjuntor Tetrapolar 690 V 320 A Fixo c/Rele Protecao Isolado A Ar T5H400 PR222DS/P-LSI 320 4P F F | 32304.666 | 85362000 | 10% | 18% | 4% | 4% | Importado | C | 30 Dias
8977 | Cap 06 - Disjuntores em caixa moldada e aberta | Disjuntores em caixa moldada e aberta | ELSP | BC | 1SDA054362R1 | 1SDA054362R1 | 1SDA054362R1 - T5H 400 PR222DS/P-LSIG In=320 4p F F - Disjuntor em caixa moldada linha Tmax T, 4 polos, instalação fixo, com terminais frontais F | 32863.869 | 85362000 | 10% | 18% | 4% | 4% | Importado | C | 30 Dias
8978 | Cap 06 - Disjuntores em caixa moldada e aberta | Disjuntores em caixa moldada e aberta | ELSP | BC | 1SDA054482R1 | 1SDA054482R1 | 1SDA054482R1 - T5H 400 TMA 400-4000 4p F F InN=100%In - Disjuntor em caixa moldada linha Tmax T, 4 polos, instalação fixo, com terminais frontais F | 26723.3314 | 85362000 | 10% | 18% | 4% | 4% | Importado | C | 30 Dias
8979 | Cap 06 - Disjuntores em caixa moldada e aberta | Disjuntores em caixa moldada e aberta | ELSP | BC | 1SDA054357R1 | 1SDA054357R1 | 1SDA054357R1 - T5H 400 PR221DS-LS/I In=400 4p F F - Disjuntor em caixa moldada linha Tmax T, 4 polos, instalação fixo, com terminais frontais F | 27919.5202 | 85362000 | 10% | 18% | 4% | 4% | Importado | C | 30 Dias
8980 | Cap 06 - Disjuntores em caixa moldada e aberta | Disjuntores em caixa moldada e aberta | ELSP | BC | 1SDA054361R1 | 1SDA054361R1 | 1SDA054361R1 - T5H 400 PR222DS/P-LSI In=400 4p F F - Disjuntor em caixa moldada linha Tmax T, 4 polos, instalação fixo, com terminais frontais F | 32304.666 | 85362000 | 10% | 18% | 4% | 4% | Importado | C | 30 Dias
8981 | Cap 06 - Disjuntores em caixa moldada e aberta | Disjuntores em caixa moldada e aberta | ELSP | BC | 1SDA054363R1 | 1SDA054363R1 | 1SDA054363R1 - T5H 400 PR222DS/P-LSIG In=400 4p F F - Disjuntor em caixa moldada linha Tmax T, 4 polos, instalação fixo, com terminais frontais F | 32863.869 | 85362000 | 10% | 18% | 4% | 4% | Importado | C | 30 Dias
8982 | Cap 06 - Disjuntores em caixa moldada e aberta | Disjuntores em caixa moldada e aberta | ELSP | BC | 1SDA054491R1 | 1SDA054491R1 | 1SDA054491R1 - T5H 630 TMA 500-5000 4p F F InN=100%In - Disjuntor em caixa moldada linha Tmax T, 4 polos, instalação fixo, com terminais frontais F | 32922.1902 | 85362000 | 10% | 18% | 4% | 4% | Importado | C | 30 Dias
8983 | Cap 06 - Disjuntores em caixa moldada e aberta | Disjuntores em caixa moldada e aberta | ELSP | BC | 1SDA054416R1 | 1SDA054416R1 | 1SDA054416R1 - T5H 630 PR221DS-LS/I In=630 4p F F - Disjuntor em caixa moldada linha Tmax T, 4 polos, instalação fixo, com terminais frontais F | 32922.1902 | 85362000 | 10% | 18% | 4% | 4% | Importado | C | 30 Dias
8984 | Cap 06 - Disjuntores em caixa moldada e aberta | Disjuntores em caixa moldada e aberta | ELSP | BC | 1SDA054418R1 | 1SDA054418R1 | 1SDA054418R1 - T5H 630 PR222DS/P-LSI In=630 4p F F - Disjuntor em caixa moldada linha Tmax T, 4 polos, instalação fixo, com terminais frontais F | 38451.659 | 85362000 | 10% | 18% | 4% | 4% | Importado | C | 30 Dias
8985 | Cap 06 - Disjuntores em caixa moldada e aberta | Disjuntores em caixa moldada e aberta | ELSP | BC | 1SDA054419R1 | 1SDA054419R1 | 1SDA054419R1 - T5H 630 PR222DS/P-LSIG In=630 4p F F - Disjuntor em caixa moldada linha Tmax T, 4 polos, instalação fixo, com terminais frontais F | 38978.479 | 85362000 | 10% | 18% | 4% | 4% | Importado | C | 30 Dias
8986 | Cap 06 - Disjuntores em caixa moldada e aberta | Disjuntores em caixa moldada e aberta | ELSP | BC | 1SDA060212R1 | 1SDA060212R1 | 1SDA060212R1 - T6H 630 TMA 630-6300 4p F F InN=100%In - Disjuntor em caixa moldada linha Tmax T, 4 polos, instalação fixo, com terminais frontais F | 38579.0816 | 85362000 | 10% | 18% | 4% | 4% | Importado | C | 30 Dias
8987 | Cap 06 - Disjuntores em caixa moldada e aberta | Disjuntores em caixa moldada e aberta | ELSP | BC | 1SDA060251R1 | 1SDA060251R1 | 1SDA060251R1 - T6H 630 PR221DS-LS/I In=630 4p F F - Disjuntor em caixa moldada linha Tmax T, 4 polos, instalação fixo, com terminais frontais F | 39967.3742 | 85362000 | 10% | 18% | 4% | 4% | Importado | C | 30 Dias
8988 | Cap 06 - Disjuntores em caixa moldada e aberta | Disjuntores em caixa moldada e aberta | ELSP | BC | 1SDA060253R1 | 1SDA060253R1 | 1SDA060253R1 - T6H 630 PR222DS/P-LSI In=630 4p F F - Disjuntor em caixa moldada linha Tmax T, 4 polos, instalação fixo, com terminais frontais F | 40226.5018 | 85362000 | 10% | 18% | 4% | 4% | Importado | C | 30 Dias
8989 | Cap 06 - Disjuntores em caixa moldada e aberta | Disjuntores em caixa moldada e aberta | ELSP | BC | 1SDA060254R1 | 1SDA060254R1 | 1SDA060254R1 - T6H 630 PR222DS/P-LSIG In=630 4p F F - Disjuntor em caixa moldada linha Tmax T, 4 polos, instalação fixo, com terminais frontais F | 40442.392 | 85362000 | 10% | 18% | 4% | 4% | Importado | C | 30 Dias
8990 | Cap 06 - Disjuntores em caixa moldada e aberta | Disjuntores em caixa moldada e aberta | ELSP | BC | 1SDA060224R1 | 1SDA060224R1 | 1SDA060224R1 - T6H 800 TMA 800-8000 4p F F InN=100%In - Disjuntor em caixa moldada linha Tmax T, 4 polos, instalação fixo, com terminais frontais F | 38579.0816 | 85362000 | 10% | 18% | 4% | 4% | Importado | C | 30 Dias
8991 | Cap 06 - Disjuntores em caixa moldada e aberta | Disjuntores em caixa moldada e aberta | ELSP | BC | 1SDA060294R1 | 1SDA060294R1 | 1SDA060294R1 - T6H 800 PR221DS-LS/I In=800 4p F F - Disjuntor em caixa moldada linha Tmax T, 4 polos, instalação fixo, com terminais frontais F | 39967.3742 | 85362000 | 10% | 18% | 4% | 4% | Importado | C | 30 Dias
8992 | Cap 06 - Disjuntores em caixa moldada e aberta | Disjuntores em caixa moldada e aberta | ELSP | BC | 1SDA060296R1 | 1SDA060296R1 | 1SDA060296R1 - T6H 800 PR222DS/P-LSI In=800 4p F F - Disjuntor em caixa moldada linha Tmax T, 4 polos, instalação fixo, com terminais frontais F | 40226.5018 | 85362000 | 10% | 18% | 4% | 4% | Importado | C | 30 Dias
8993 | Cap 06 - Disjuntores em caixa moldada e aberta | Disjuntores em caixa moldada e aberta | ELSP | BC | 1SDA060297R1 | 1SDA060297R1 | 1SDA060297R1 - T6H 800 PR222DS/P-LSIG In=800 4p F F - Disjuntor em caixa moldada linha Tmax T, 4 polos, instalação fixo, com terminais frontais F | 40442.392 | 85362000 | 10% | 18% | 4% | 4% | Importado | C | 30 Dias
8994 | Cap 06 - Disjuntores em caixa moldada e aberta | Disjuntores em caixa moldada e aberta | ELSP | BC | 1SDA062650R1 | 1SDA062650R1 | Disjuntor Tetrapolar 1000 V 800 A Fixo Frontal c/Rele Eletronico Isolado A Ar T7H 800 PR231/P LS/I 800 4P F F | 48873.7168 | 85362000 | 10% | 18% | 4% | 4% | Importado | C | 30 Dias
8995 | Cap 06 - Disjuntores em caixa moldada e aberta | Disjuntores em caixa moldada e aberta | ELSP | BC | 1SDA062651R1 | 1SDA062651R1 | Disjuntor Tetrapolar 1000 V 800 A Fixo Frontal c/Rele Eletronico Isolado A Ar T7H 800 PR232/P LSI 800 4P F F | 53511.4818 | 85362000 | 10% | 18% | 4% | 4% | Importado | C | 30 Dias
8996 | Cap 06 - Disjuntores em caixa moldada e aberta | Disjuntores em caixa moldada e aberta | ELSP | BC | 1SDA062652R1 | 1SDA062652R1 | Disjuntor Tetrapolar 1000 V 800 A Fixo Frontal C/Rele Eletronico Isolado A Ar T7H 800 PR331/P LSIG 800 4P F F | 55500.0524 | 85362000 | 10% | 18% | 4% | 4% | Importado | C | 30 Dias
8997 | Cap 06 - Disjuntores em caixa moldada e aberta | Disjuntores em caixa moldada e aberta | ELSP | BC | 1SDA062653R1 | 1SDA062653R1 | Disjuntor Tetrapolar 1000 V 800 A Fixo Frontal c/Rele Eletronico Isolado A Ar T7H 800 PR332/P LI 800 4P F F | 51905.1154 | 85362000 | 10% | 18% | 4% | 4% | Importado | C | 30 Dias
8998 | Cap 06 - Disjuntores em caixa moldada e aberta | Disjuntores em caixa moldada e aberta | ELSP | BC | 1SDA062654R1 | 1SDA062654R1 | Disjuntor Tetrapolar 1000 V 800 A Fixo Frontal c/Rele Eletronico Isolado A Ar T7H 800 PR332/P LSI 800 4P F F | 56147.7548 | 85362000 | 10% | 18% | 4% | 4% | Importado | C | 30 Dias
8999 | Cap 06 - Disjuntores em caixa moldada e aberta | Disjuntores em caixa moldada e aberta | ELSP | BC | 1SDA062655R1 | 1SDA062655R1 | Disjuntor Tetrapolar 1000 V 800 A Fixo Frontal c/Rele Eletronico Isolado A Ar T7H 800 PR332/P LSIG 800 4P F F | 59809.6202 | 85362000 | 10% | 18% | 4% | 4% | Importado | C | 30 Dias
9000 | Cap 06 - Disjuntores em caixa moldada e aberta | Disjuntores em caixa moldada e aberta | ELSP | BC | 1SDA062656R1 | 1SDA062656R1 | Disjuntor Tetrapolar 1000 V 800 A Fixo Frontal c/Rele Eletronico Isolado A Ar T7H 800 PR332/P LSIRc 800 4P F F | 59809.6202 | 85362000 | 10% | 18% | 4% | 4% | Importado | C | 30 Dias
9001 | Cap 06 - Disjuntores em caixa moldada e aberta | Disjuntores em caixa moldada e aberta | ELSP | BC | 1SDA062666R1 | 1SDA062666R1 | 1SDA062666R1 - T7H 800 PR231/P LS/I In=800A 4p F F M - Disjuntor em caixa moldada linha Tmax T, 4 polos, instalação fixo, com terminais frontais F | 51317.833 | 85362000 | 10% | 18% | 4% | 4% | Importado | C | 30 Dias
9002 | Cap 06 - Disjuntores em caixa moldada e aberta | Disjuntores em caixa moldada e aberta | ELSP | BC | 1SDA062667R1 | 1SDA062667R1 | 1SDA062667R1 - T7H 800 PR232/P LSI In=800A 4p F F M - Disjuntor em caixa moldada linha Tmax T, 4 polos, instalação fixo, com terminais frontais F | 55955.6404 | 85362000 | 10% | 18% | 4% | 4% | Importado | C | 30 Dias
9003 | Cap 06 - Disjuntores em caixa moldada e aberta | Disjuntores em caixa moldada e aberta | ELSP | BC | 1SDA062668R1 | 1SDA062668R1 | 1SDA062668R1 - T7H 800 PR331/P LSIG In=800A 4p F F M - Disjuntor em caixa moldada linha Tmax T, 4 polos, instalação fixo, com terminais frontais F | 57944.1474 | 85362000 | 10% | 18% | 4% | 4% | Importado | C | 30 Dias
9004 | Cap 06 - Disjuntores em caixa moldada e aberta | Disjuntores em caixa moldada e aberta | ELSP | BC | 1SDA062669R1 | 1SDA062669R1 | 1SDA062669R1 - T7H 800 PR332/P LI In=800A 4p F F M - Disjuntor em caixa moldada linha Tmax T, 4 polos, instalação fixo, com terminais frontais F | 54349.2634 | 85362000 | 10% | 18% | 4% | 4% | Importado | C | 30 Dias
9005 | Cap 06 - Disjuntores em caixa moldada e aberta | Disjuntores em caixa moldada e aberta | ELSP | BC | 1SDA062670R1 | 1SDA062670R1 | 1SDA062670R1 - T7H 800 PR332/P LSI In=800A 4p F F M - Disjuntor em caixa moldada linha Tmax T, 4 polos, instalação fixo, com terminais frontais F | 58589.7404 | 85362000 | 10% | 18% | 4% | 4% | Importado | C | 30 Dias
9006 | Cap 06 - Disjuntores em caixa moldada e aberta | Disjuntores em caixa moldada e aberta | ELSP | BC | 1SDA062671R1 | 1SDA062671R1 | 1SDA062671R1 - T7H 800 PR332/P LSIG In=800A 4p F F M - Disjuntor em caixa moldada linha Tmax T, 4 polos, instalação fixo, com terminais frontais F | 62251.574 | 85362000 | 10% | 18% | 4% | 4% | Importado | C | 30 Dias
9007 | Cap 06 - Disjuntores em caixa moldada e aberta | Disjuntores em caixa moldada e aberta | ELSP | BC | 1SDA062672R1 | 1SDA062672R1 | 1SDA062672R1 - T7H 800 PR332/P LSIRc In=800A 4p F F M - Disjuntor em caixa moldada linha Tmax T, 4 polos, instalação fixo, com terminais frontais F | 62251.574 | 85362000 | 10% | 18% | 4% | 4% | Importado | C | 30 Dias
9008 | Cap 06 - Disjuntores em caixa moldada e aberta | Disjuntores em caixa moldada e aberta | ELSP | BC | 1SDA060566R1 | 1SDA060566R1 | 1SDA060566R1 - T6H 1000 PR221DS-LS/I In=1000 4p F F - Disjuntor em caixa moldada linha Tmax T, 4 polos, instalação fixo, com terminais frontais F | 48527.1922 | 85362000 | 10% | 18% | 4% | 4% | Importado | C | 30 Dias
9009 | Cap 06 - Disjuntores em caixa moldada e aberta | Disjuntores em caixa moldada e aberta | ELSP | BC | 1SDA060568R1 | 1SDA060568R1 | 1SDA060568R1 - T6H 1000 PR222DS/P-LSI In=1000 4p F F - Disjuntor em caixa moldada linha Tmax T, 4 polos, instalação fixo, com terminais frontais F | 48788.4292 | 85362000 | 10% | 18% | 4% | 4% | Importado | C | 30 Dias
9010 | Cap 06 - Disjuntores em caixa moldada e aberta | Disjuntores em caixa moldada e aberta | ELSP | BC | 1SDA060569R1 | 1SDA060569R1 | 1SDA060569R1 - T6H 1000 PR222DS/P-LSIG In=1000 4p F F - Disjuntor em caixa moldada linha Tmax T, 4 polos, instalação fixo, com terminais frontais F | 49004.3406 | 85362000 | 10% | 18% | 4% | 4% | Importado | C | 30 Dias
9011 | Cap 06 - Disjuntores em caixa moldada e aberta | Disjuntores em caixa moldada e aberta | ELSP | BC | 1SDA062778R1 | 1SDA062778R1 | 1SDA062778R1 - T7H 1000 PR231/P LS/I In=1000A 4p F F - Disjuntor em caixa moldada linha Tmax T, 4 polos, instalação fixo, com terminais frontais F | 48873.7168 | 85362000 | 10% | 18% | 4% | 4% | Importado | C | 30 Dias
9012 | Cap 06 - Disjuntores em caixa moldada e aberta | Disjuntores em caixa moldada e aberta | ELSP | BC | 1SDA062779R1 | 1SDA062779R1 | 1SDA062779R1 - T7H 1000 PR232/P LSI In=1000A 4p F F - Disjuntor em caixa moldada linha Tmax T, 4 polos, instalação fixo, com terminais frontais F | 53511.4818 | 85362000 | 10% | 18% | 4% | 4% | Importado | C | 30 Dias
9013 | Cap 06 - Disjuntores em caixa moldada e aberta | Disjuntores em caixa moldada e aberta | ELSP | BC | 1SDA062780R1 | 1SDA062780R1 | 1SDA062780R1 - T7H 1000 PR331/P LSIG In=1000A 4p F F - Disjuntor em caixa moldada linha Tmax T, 4 polos, instalação fixo, com terminais frontais F | 55500.0524 | 85362000 | 10% | 18% | 4% | 4% | Importado | C | 30 Dias
9014 | Cap 06 - Disjuntores em caixa moldada e aberta | Disjuntores em caixa moldada e aberta | ELSP | BC | 1SDA062781R1 | 1SDA062781R1 | 1SDA062781R1 - T7H 1000 PR332/P LI In=1000A 4p F F - Disjuntor em caixa moldada linha Tmax T, 4 polos, instalação fixo, com terminais frontais F | 51905.1154 | 85362000 | 10% | 18% | 4% | 4% | Importado | C | 30 Dias
9015 | Cap 06 - Disjuntores em caixa moldada e aberta | Disjuntores em caixa moldada e aberta | ELSP | BC | 1SDA062782R1 | 1SDA062782R1 | 1SDA062782R1 - T7H 1000 PR332/P LSI In=1000A 4p F F - Disjuntor em caixa moldada linha Tmax T, 4 polos, instalação fixo, com terminais frontais F | 56147.7548 | 85362000 | 10% | 18% | 4% | 4% | Importado | C | 30 Dias
9016 | Cap 06 - Disjuntores em caixa moldada e aberta | Disjuntores em caixa moldada e aberta | ELSP | BC | 1SDA062783R1 | 1SDA062783R1 | 1SDA062783R1 - T7H 1000 PR332/P LSIG In=1000A 4p F F - Disjuntor em caixa moldada linha Tmax T, 4 polos, instalação fixo, com terminais frontais F | 59809.6202 | 85362000 | 10% | 18% | 4% | 4% | Importado | C | 30 Dias
9017 | Cap 06 - Disjuntores em caixa moldada e aberta | Disjuntores em caixa moldada e aberta | ELSP | BC | 1SDA062784R1 | 1SDA062784R1 | 1SDA062784R1 - T7H 1000 PR332/P LSIRc In=1000A 4p F F - Disjuntor em caixa moldada linha Tmax T, 4 polos, instalação fixo, com terminais frontais F | 59809.6202 | 85362000 | 10% | 18% | 4% | 4% | Importado | C | 30 Dias
9018 | Cap 06 - Disjuntores em caixa moldada e aberta | Disjuntores em caixa moldada e aberta | ELSP | BC | 1SDA062794R1 | 1SDA062794R1 | 1SDA062794R1 - T7H 1000 PR231/P LS/I In=1000A 4p F F M - Disjuntor em caixa moldada linha Tmax T, 4 polos, instalação fixo, com terminais frontais F | 51317.833 | 85362000 | 10% | 18% | 4% | 4% | Importado | C | 30 Dias
9019 | Cap 06 - Disjuntores em caixa moldada e aberta | Disjuntores em caixa moldada e aberta | ELSP | BC | 1SDA062795R1 | 1SDA062795R1 | 1SDA062795R1 - T7H 1000 PR232/P LSI In=1000A 4p F F M - Disjuntor em caixa moldada linha Tmax T, 4 polos, instalação fixo, com terminais frontais F | 55955.6404 | 85362000 | 10% | 18% | 4% | 4% | Importado | C | 30 Dias
9020 | Cap 06 - Disjuntores em caixa moldada e aberta | Disjuntores em caixa moldada e aberta | ELSP | BC | 1SDA062796R1 | 1SDA062796R1 | 1SDA062796R1 - T7H 1000 PR331/P LSIG In=1000A 4p F F M - Disjuntor em caixa moldada linha Tmax T, 4 polos, instalação fixo, com terminais frontais F | 57944.1474 | 85362000 | 10% | 18% | 4% | 4% | Importado | C | 30 Dias
9021 | Cap 06 - Disjuntores em caixa moldada e aberta | Disjuntores em caixa moldada e aberta | ELSP | BC | 1SDA062797R1 | 1SDA062797R1 | 1SDA062797R1 - T7H 1000 PR332/P LI In=1000A 4p F F M - Disjuntor em caixa moldada linha Tmax T, 4 polos, instalação fixo, com terminais frontais F | 54349.2634 | 85362000 | 10% | 18% | 4% | 4% | Importado | C | 30 Dias
9022 | Cap 06 - Disjuntores em caixa moldada e aberta | Disjuntores em caixa moldada e aberta | ELSP | BC | 1SDA062798R1 | 1SDA062798R1 | 1SDA062798R1 - T7H 1000 PR332/P LSI In=1000A 4p F F M - Disjuntor em caixa moldada linha Tmax T, 4 polos, instalação fixo, com terminais frontais F | 58589.7404 | 85362000 | 10% | 18% | 4% | 4% | Importado | C | 30 Dias
9023 | Cap 06 - Disjuntores em caixa moldada e aberta | Disjuntores em caixa moldada e aberta | ELSP | BC | 1SDA062799R1 | 1SDA062799R1 | 1SDA062799R1 - T7H 1000 PR332/P LSIG In=1000A 4p F F M - Disjuntor em caixa moldada linha Tmax T, 4 polos, instalação fixo, com terminais frontais F | 62251.574 | 85362000 | 10% | 18% | 4% | 4% | Importado | C | 30 Dias
9024 | Cap 06 - Disjuntores em caixa moldada e aberta | Disjuntores em caixa moldada e aberta | ELSP | BC | 1SDA062800R1 | 1SDA062800R1 | 1SDA062800R1 - T7H 1000 PR332/P LSIRc In=1000A 4p F F M - Disjuntor em caixa moldada linha Tmax T, 4 polos, instalação fixo, com terminais frontais F | 62251.574 | 85362000 | 10% | 18% | 4% | 4% | Importado | C | 30 Dias
9025 | Cap 06 - Disjuntores em caixa moldada e aberta | Disjuntores em caixa moldada e aberta | ELSP | BC | 1SDA062906R1 | 1SDA062906R1 | 1SDA062906R1 - T7H 1250 PR231/P LS/I In=1250A 4p F F - Disjuntor em caixa moldada linha Tmax T, 4 polos, instalação fixo, com terminais frontais F | 48873.7168 | 85362000 | 10% | 18% | 4% | 4% | Importado | C | 30 Dias
9026 | Cap 06 - Disjuntores em caixa moldada e aberta | Disjuntores em caixa moldada e aberta | ELSP | BC | 1SDA062907R1 | 1SDA062907R1 | 1SDA062907R1 - T7H 1250 PR232/P LSI In=1250A 4p F F - Disjuntor em caixa moldada linha Tmax T, 4 polos, instalação fixo, com terminais frontais F | 53511.4818 | 85362000 | 10% | 18% | 4% | 4% | Importado | C | 30 Dias
9027 | Cap 06 - Disjuntores em caixa moldada e aberta | Disjuntores em caixa moldada e aberta | ELSP | BC | 1SDA062908R1 | 1SDA062908R1 | 1SDA062908R1 - T7H 1250 PR331/P LSIG In=1250A 4p F F - Disjuntor em caixa moldada linha Tmax T, 4 polos, instalação fixo, com terminais frontais F | 55500.0524 | 85362000 | 10% | 18% | 4% | 4% | Importado | C | 30 Dias
9028 | Cap 06 - Disjuntores em caixa moldada e aberta | Disjuntores em caixa moldada e aberta | ELSP | BC | 1SDA062909R1 | 1SDA062909R1 | 1SDA062909R1 - T7H 1250 PR332/P LI In=1250A 4p F F - Disjuntor em caixa moldada linha Tmax T, 4 polos, instalação fixo, com terminais frontais F | 51905.1154 | 85362000 | 10% | 18% | 4% | 4% | Importado | C | 30 Dias
9029 | Cap 06 - Disjuntores em caixa moldada e aberta | Disjuntores em caixa moldada e aberta | ELSP | BC | 1SDA062910R1 | 1SDA062910R1 | 1SDA062910R1 - T7H 1250 PR332/P LSI In=1250A 4p F F - Disjuntor em caixa moldada linha Tmax T, 4 polos, instalação fixo, com terminais frontais F | 56147.7548 | 85362000 | 10% | 18% | 4% | 4% | Importado | C | 30 Dias
9030 | Cap 06 - Disjuntores em caixa moldada e aberta | Disjuntores em caixa moldada e aberta | ELSP | BC | 1SDA062911R1 | 1SDA062911R1 | 1SDA062911R1 - T7H 1250 PR332/P LSIG In=1250A 4p F F - Disjuntor em caixa moldada linha Tmax T, 4 polos, instalação fixo, com terminais frontais F | 59809.6202 | 85362000 | 10% | 18% | 4% | 4% | Importado | C | 30 Dias
9031 | Cap 06 - Disjuntores em caixa moldada e aberta | Disjuntores em caixa moldada e aberta | ELSP | BC | 1SDA062912R1 | 1SDA062912R1 | 1SDA062912R1 - T7H 1250 PR332/P LSIRc In=1250A 4p F F - Disjuntor em caixa moldada linha Tmax T, 4 polos, instalação fixo, com terminais frontais F | 59809.6202 | 85362000 | 10% | 18% | 4% | 4% | Importado | C | 30 Dias
9032 | Cap 06 - Disjuntores em caixa moldada e aberta | Disjuntores em caixa moldada e aberta | ELSP | BC | 1SDA062922R1 | 1SDA062922R1 | 1SDA062922R1 - T7H 1250 PR231/P LS/I In=1250A 4p F F M - Disjuntor em caixa moldada linha Tmax T, 4 polos, instalação fixo, com terminais frontais F | 51317.833 | 85362000 | 10% | 18% | 4% | 4% | Importado | C | 30 Dias
9033 | Cap 06 - Disjuntores em caixa moldada e aberta | Disjuntores em caixa moldada e aberta | ELSP | BC | 1SDA062923R1 | 1SDA062923R1 | 1SDA062923R1 - T7H 1250 PR232/P LSI In=1250A 4p F F M - Disjuntor em caixa moldada linha Tmax T, 4 polos, instalação fixo, com terminais frontais F | 55955.6404 | 85362000 | 10% | 18% | 4% | 4% | Importado | C | 30 Dias
9034 | Cap 06 - Disjuntores em caixa moldada e aberta | Disjuntores em caixa moldada e aberta | ELSP | BC | 1SDA062924R1 | 1SDA062924R1 | 1SDA062924R1 - T7H 1250 PR331/P LSIG In=1250A 4p F F M - Disjuntor em caixa moldada linha Tmax T, 4 polos, instalação fixo, com terminais frontais F | 57944.1474 | 85362000 | 10% | 18% | 4% | 4% | Importado | C | 30 Dias
9035 | Cap 06 - Disjuntores em caixa moldada e aberta | Disjuntores em caixa moldada e aberta | ELSP | BC | 1SDA062925R1 | 1SDA062925R1 | 1SDA062925R1 - T7H 1250 PR332/P LI In=1250A 4p F F M - Disjuntor em caixa moldada linha Tmax T, 4 polos, instalação fixo, com terminais frontais F | 54349.2634 | 85362000 | 10% | 18% | 4% | 4% | Importado | C | 30 Dias
9036 | Cap 06 - Disjuntores em caixa moldada e aberta | Disjuntores em caixa moldada e aberta | ELSP | BC | 1SDA062926R1 | 1SDA062926R1 | 1SDA062926R1 - T7H 1250 PR332/P LSI In=1250A 4p F F M - Disjuntor em caixa moldada linha Tmax T, 4 polos, instalação fixo, com terminais frontais F | 58589.7404 | 85362000 | 10% | 18% | 4% | 4% | Importado | C | 30 Dias
9037 | Cap 06 - Disjuntores em caixa moldada e aberta | Disjuntores em caixa moldada e aberta | ELSP | BC | 1SDA062927R1 | 1SDA062927R1 | 1SDA062927R1 - T7H 1250 PR332/P LSIG In=1250A 4p F F M - Disjuntor em caixa moldada linha Tmax T, 4 polos, instalação fixo, com terminais frontais F | 62251.574 | 85362000 | 10% | 18% | 4% | 4% | Importado | C | 30 Dias
9038 | Cap 06 - Disjuntores em caixa moldada e aberta | Disjuntores em caixa moldada e aberta | ELSP | BC | 1SDA062928R1 | 1SDA062928R1 | 1SDA062928R1 - T7H 1250 PR332/P LSIRc In=1250A 4p F F M - Disjuntor em caixa moldada linha Tmax T, 4 polos, instalação fixo, com terminais frontais F | 62251.574 | 85362000 | 10% | 18% | 4% | 4% | Importado | C | 30 Dias
9039 | Cap 06 - Disjuntores em caixa moldada e aberta | Disjuntores em caixa moldada e aberta | ELSP | BC | 1SDA063034R1 | 1SDA063034R1 | 1SDA063034R1 - T7H 1600 PR231/P LS/I In=1600A 4p F F - Disjuntor em caixa moldada linha Tmax T, 4 polos, instalação fixo, com terminais frontais F | 56262.2242 | 85362000 | 10% | 18% | 4% | 4% | Importado | C | 30 Dias
9040 | Cap 06 - Disjuntores em caixa moldada e aberta | Disjuntores em caixa moldada e aberta | ELSP | BC | 1SDA063035R1 | 1SDA063035R1 | 1SDA063035R1 - T7H 1600 PR232/P LSI In=1600A 4p F F - Disjuntor em caixa moldada linha Tmax T, 4 polos, instalação fixo, com terminais frontais F | 60902.1516 | 85362000 | 10% | 18% | 4% | 4% | Importado | C | 30 Dias
9041 | Cap 06 - Disjuntores em caixa moldada e aberta | Disjuntores em caixa moldada e aberta | ELSP | BC | 1SDA063036R1 | 1SDA063036R1 | 1SDA063036R1 - T7H 1600 PR331/P LSIG In=1600A 4p F F - Disjuntor em caixa moldada linha Tmax T, 4 polos, instalação fixo, com terminais frontais F | 62890.7116 | 85362000 | 10% | 18% | 4% | 4% | Importado | C | 30 Dias
9042 | Cap 06 - Disjuntores em caixa moldada e aberta | Disjuntores em caixa moldada e aberta | ELSP | BC | 1SDA063037R1 | 1SDA063037R1 | 1SDA063037R1 - T7H 1600 PR332/P LI In=1600A 4p F F - Disjuntor em caixa moldada linha Tmax T, 4 polos, instalação fixo, com terminais frontais F | 59295.764 | 85362000 | 10% | 18% | 4% | 4% | Importado | C | 30 Dias
9043 | Cap 06 - Disjuntores em caixa moldada e aberta | Disjuntores em caixa moldada e aberta | ELSP | BC | 1SDA063038R1 | 1SDA063038R1 | 1SDA063038R1 - T7H 1600 PR332/P LSI In=1600A 4p F F - Disjuntor em caixa moldada linha Tmax T, 4 polos, instalação fixo, com terminais frontais F | 63536.2834 | 85362000 | 10% | 18% | 4% | 4% | Importado | C | 30 Dias
9044 | Cap 06 - Disjuntores em caixa moldada e aberta | Disjuntores em caixa moldada e aberta | ELSP | BC | 1SDA063039R1 | 1SDA063039R1 | 1SDA063039R1 - T7H 1600 PR332/P LSIG In=1600A 4p F F - Disjuntor em caixa moldada linha Tmax T, 4 polos, instalação fixo, com terminais frontais F | 67198.117 | 85362000 | 10% | 18% | 4% | 4% | Importado | C | 30 Dias
9045 | Cap 06 - Disjuntores em caixa moldada e aberta | Disjuntores em caixa moldada e aberta | ELSP | BC | 1SDA063040R1 | 1SDA063040R1 | 1SDA063040R1 - T7H 1600 PR332/P LSIRc In=1600A 4p F F - Disjuntor em caixa moldada linha Tmax T, 4 polos, instalação fixo, com terminais frontais F | 67198.117 | 85362000 | 10% | 18% | 4% | 4% | Importado | C | 30 Dias
9046 | Cap 06 - Disjuntores em caixa moldada e aberta | Disjuntores em caixa moldada e aberta | ELSP | BC | 1SDA063050R1 | 1SDA063050R1 | 1SDA063050R1 - T7H 1600 PR231/P LS/I In=1600A 4p F F M - Disjuntor em caixa moldada linha Tmax T, 4 polos, instalação fixo, com terminais frontais F | 59075.5384 | 85362000 | 10% | 18% | 4% | 4% | Importado | C | 30 Dias
9047 | Cap 06 - Disjuntores em caixa moldada e aberta | Disjuntores em caixa moldada e aberta | ELSP | BC | 1SDA063051R1 | 1SDA063051R1 | 1SDA063051R1 - T7H 1600 PR232/P LSI In=1600A 4p F F M - Disjuntor em caixa moldada linha Tmax T, 4 polos, instalação fixo, com terminais frontais F | 63715.4552 | 85362000 | 10% | 18% | 4% | 4% | Importado | C | 30 Dias
9048 | Cap 06 - Disjuntores em caixa moldada e aberta | Disjuntores em caixa moldada e aberta | ELSP | BC | 1SDA063052R1 | 1SDA063052R1 | 1SDA063052R1 - T7H 1600 PR331/P LSIG In=1600A 4p F F M - Disjuntor em caixa moldada linha Tmax T, 4 polos, instalação fixo, com terminais frontais F | 65704.0152 | 85362000 | 10% | 18% | 4% | 4% | Importado | C | 30 Dias
9049 | Cap 06 - Disjuntores em caixa moldada e aberta | Disjuntores em caixa moldada e aberta | ELSP | BC | 1SDA063053R1 | 1SDA063053R1 | 1SDA063053R1 - T7H 1600 PR332/P LI In=1600A 4p F F M - Disjuntor em caixa moldada linha Tmax T, 4 polos, instalação fixo, com terminais frontais F | 62109.0888 | 85362000 | 10% | 18% | 4% | 4% | Importado | C | 30 Dias
9050 | Cap 06 - Disjuntores em caixa moldada e aberta | Disjuntores em caixa moldada e aberta | ELSP | BC | 1SDA063054R1 | 1SDA063054R1 | 1SDA063054R1 - T7H 1600 PR332/P LSI In=1600A 4p F F M - Disjuntor em caixa moldada linha Tmax T, 4 polos, instalação fixo, com terminais frontais F | 66349.587 | 85362000 | 10% | 18% | 4% | 4% | Importado | C | 30 Dias
9051 | Cap 06 - Disjuntores em caixa moldada e aberta | Disjuntores em caixa moldada e aberta | ELSP | BC | 1SDA063055R1 | 1SDA063055R1 | 1SDA063055R1 - T7H 1600 PR332/P LSIG In=1600A 4p F F M - Disjuntor em caixa moldada linha Tmax T, 4 polos, instalação fixo, com terminais frontais F | 70011.4736 | 85362000 | 10% | 18% | 4% | 4% | Importado | C | 30 Dias
9052 | Cap 06 - Disjuntores em caixa moldada e aberta | Disjuntores em caixa moldada e aberta | ELSP | BC | 1SDA063056R1 | 1SDA063056R1 | 1SDA063056R1 - T7H 1600 PR332/P LSIRc In=1600A 4p F F M - Disjuntor em caixa moldada linha Tmax T, 4 polos, instalação fixo, com terminais frontais F | 70011.4736 | 85362000 | 10% | 18% | 4% | 4% | Importado | C | 30 Dias
9053 | Cap 06 - Disjuntores em caixa moldada e aberta | Disjuntores em caixa moldada e aberta | ELSP | BC | 1SDA054234R1 | 1SDA054234R1 | 1SDA054234R1 - T4L 250 TMD 20-320 4p F F - Disjuntor em caixa moldada linha Tmax T, 4 polos, instalação fixo, com terminais frontais F | 26185.7524 | 85362000 | 10% | 18% | 4% | 4% | Importado | C | 30 Dias
9054 | Cap 06 - Disjuntores em caixa moldada e aberta | Disjuntores em caixa moldada e aberta | ELSP | BC | 1SDA054235R1 | 1SDA054235R1 | 1SDA054235R1 - T4L 250 TMD 32-320 4p F F - Disjuntor em caixa moldada linha Tmax T, 4 polos, instalação fixo, com terminais frontais F | 26185.7524 | 85362000 | 10% | 18% | 4% | 4% | Importado | C | 30 Dias
9055 | Cap 06 - Disjuntores em caixa moldada e aberta | Disjuntores em caixa moldada e aberta | ELSP | BC | 1SDA054236R1 | 1SDA054236R1 | 1SDA054236R1 - T4L 250 TMD 50-500 4p F F - Disjuntor em caixa moldada linha Tmax T, 4 polos, instalação fixo, com terminais frontais F | 26185.7524 | 85362000 | 10% | 18% | 4% | 4% | Importado | C | 30 Dias
9056 | Cap 06 - Disjuntores em caixa moldada e aberta | Disjuntores em caixa moldada e aberta | ELSP | BC | 1SDA054237R1 | 1SDA054237R1 | 1SDA054237R1 - T4L 250 TMA 80-800 4p F F - Disjuntor em caixa moldada linha Tmax T, 4 polos, instalação fixo, com terminais frontais F | 26185.7524 | 85362000 | 10% | 18% | 4% | 4% | Importado | C | 30 Dias
9057 | Cap 06 - Disjuntores em caixa moldada e aberta | Disjuntores em caixa moldada e aberta | ELSP | BC | 1SDA054081R1 | 1SDA054081R1 | 1SDA054081R1 - T4L 250 PR221DS-LS/I In=100 4p F F - Disjuntor em caixa moldada linha Tmax T, 4 polos, instalação fixo, com terminais frontais F | 26723.3314 | 85362000 | 10% | 18% | 4% | 4% | Importado | C | 30 Dias
9058 | Cap 06 - Disjuntores em caixa moldada e aberta | Disjuntores em caixa moldada e aberta | ELSP | BC | 1SDA054087R1 | 1SDA054087R1 | 1SDA054087R1 - T4L 250 PR222DS/P-LSI In=100 4p F F - Disjuntor em caixa moldada linha Tmax T, 4 polos, instalação fixo, com terminais frontais F | 29443.832 | 85362000 | 10% | 18% | 4% | 4% | Importado | C | 30 Dias
9059 | Cap 06 - Disjuntores em caixa moldada e aberta | Disjuntores em caixa moldada e aberta | ELSP | BC | 1SDA054090R1 | 1SDA054090R1 | 1SDA054090R1 - T4L 250 PR222DS/P-LSIG In=100 4p F F - Disjuntor em caixa moldada linha Tmax T, 4 polos, instalação fixo, com terminais frontais F | 29903.7448 | 85362000 | 10% | 18% | 4% | 4% | Importado | C | 30 Dias
9060 | Cap 06 - Disjuntores em caixa moldada e aberta | Disjuntores em caixa moldada e aberta | ELSP | BC | 1SDA054238R1 | 1SDA054238R1 | 1SDA054238R1 - T4L 250 TMA 100-1000 4p F F - Disjuntor em caixa moldada linha Tmax T, 4 polos, instalação fixo, com terminais frontais F | 26185.7524 | 85362000 | 10% | 18% | 4% | 4% | Importado | C | 30 Dias
9061 | Cap 06 - Disjuntores em caixa moldada e aberta | Disjuntores em caixa moldada e aberta | ELSP | BC | 1SDA054283R1 | 1SDA054283R1 | 1SDA054283R1 - T4L 250 TMA 125-1250 4p F F InN=100%In - Disjuntor em caixa moldada linha Tmax T, 4 polos, instalação fixo, com terminais frontais F | 26185.7524 | 85362000 | 10% | 18% | 4% | 4% | Importado | C | 30 Dias
9062 | Cap 06 - Disjuntores em caixa moldada e aberta | Disjuntores em caixa moldada e aberta | ELSP | BC | 1SDA054082R1 | 1SDA054082R1 | 1SDA054082R1 - T4L 250 PR221DS-LS/I In=160 4p F F - Disjuntor em caixa moldada linha Tmax T, 4 polos, instalação fixo, com terminais frontais F | 26723.3314 | 85362000 | 10% | 18% | 4% | 4% | Importado | C | 30 Dias
9063 | Cap 06 - Disjuntores em caixa moldada e aberta | Disjuntores em caixa moldada e aberta | ELSP | BC | 1SDA054088R1 | 1SDA054088R1 | 1SDA054088R1 - T4L 250 PR222DS/P-LSI In=160 4p F F - Disjuntor em caixa moldada linha Tmax T, 4 polos, instalação fixo, com terminais frontais F | 29443.832 | 85362000 | 10% | 18% | 4% | 4% | Importado | C | 30 Dias
9064 | Cap 06 - Disjuntores em caixa moldada e aberta | Disjuntores em caixa moldada e aberta | ELSP | BC | 1SDA054091R1 | 1SDA054091R1 | 1SDA054091R1 - T4L 250 PR222DS/P-LSIG In=160 4p F F - Disjuntor em caixa moldada linha Tmax T, 4 polos, instalação fixo, com terminais frontais F | 29903.7448 | 85362000 | 10% | 18% | 4% | 4% | Importado | C | 30 Dias
9065 | Cap 06 - Disjuntores em caixa moldada e aberta | Disjuntores em caixa moldada e aberta | ELSP | BC | 1SDA054284R1 | 1SDA054284R1 | 1SDA054284R1 - T4L 250 TMA 160-1600 4p F F InN=100%In - Disjuntor em caixa moldada linha Tmax T, 4 polos, instalação fixo, com terminais frontais F | 26185.7524 | 85362000 | 10% | 18% | 4% | 4% | Importado | C | 30 Dias
9066 | Cap 06 - Disjuntores em caixa moldada e aberta | Disjuntores em caixa moldada e aberta | ELSP | BC | 1SDA054285R1 | 1SDA054285R1 | 1SDA054285R1 - T4L 250 TMA 200-2000 4p F F InN=100%In - Disjuntor em caixa moldada linha Tmax T, 4 polos, instalação fixo, com terminais frontais F | 26185.7524 | 85362000 | 10% | 18% | 4% | 4% | Importado | C | 30 Dias
9067 | Cap 06 - Disjuntores em caixa moldada e aberta | Disjuntores em caixa moldada e aberta | ELSP | BC | 1SDA054083R1 | 1SDA054083R1 | 1SDA054083R1 - T4L 250 PR221DS-LS/I In=250 4p F F - Disjuntor em caixa moldada linha Tmax T, 4 polos, instalação fixo, com terminais frontais F | 26723.3314 | 85362000 | 10% | 18% | 4% | 4% | Importado | C | 30 Dias
9068 | Cap 06 - Disjuntores em caixa moldada e aberta | Disjuntores em caixa moldada e aberta | ELSP | BC | 1SDA054089R1 | 1SDA054089R1 | 1SDA054089R1 - T4L 250 PR222DS/P-LSI In=250 4p F F - Disjuntor em caixa moldada linha Tmax T, 4 polos, instalação fixo, com terminais frontais F | 29443.832 | 85362000 | 10% | 18% | 4% | 4% | Importado | C | 30 Dias
9069 | Cap 06 - Disjuntores em caixa moldada e aberta | Disjuntores em caixa moldada e aberta | ELSP | BC | 1SDA054092R1 | 1SDA054092R1 | 1SDA054092R1 - T4L 250 PR222DS/P-LSIG In=250 4p F F - Disjuntor em caixa moldada linha Tmax T, 4 polos, instalação fixo, com terminais frontais F | 29903.7448 | 85362000 | 10% | 18% | 4% | 4% | Importado | C | 30 Dias
9070 | Cap 06 - Disjuntores em caixa moldada e aberta | Disjuntores em caixa moldada e aberta | ELSP | BC | 1SDA054286R1 | 1SDA054286R1 | 1SDA054286R1 - T4L 250 TMA 250-2500 4p F F InN=100%In - Disjuntor em caixa moldada linha Tmax T, 4 polos, instalação fixo, com terminais frontais F | 26185.7312 | 85362000 | 10% | 18% | 4% | 4% | Importado | C | 30 Dias
9071 | Cap 06 - Disjuntores em caixa moldada e aberta | Disjuntores em caixa moldada e aberta | ELSP | BC | 1SDA054145R1 | 1SDA054145R1 | 1SDA054145R1 - T4L 320 PR221DS-LS/I In=320 4p F F - Disjuntor em caixa moldada linha Tmax T, 4 polos, instalação fixo, com terminais frontais F | 26105.8708 | 85362000 | 10% | 18% | 4% | 4% | Importado | C | 30 Dias
9072 | Cap 06 - Disjuntores em caixa moldada e aberta | Disjuntores em caixa moldada e aberta | ELSP | BC | 1SDA054147R1 | 1SDA054147R1 | 1SDA054147R1 - T4L 320 PR222DS/P-LSI In=320 4p F F - Disjuntor em caixa moldada linha Tmax T, 4 polos, instalação fixo, com terminais frontais F | 28580.197 | 85362000 | 10% | 18% | 4% | 4% | Importado | C | 30 Dias
9073 | Cap 06 - Disjuntores em caixa moldada e aberta | Disjuntores em caixa moldada e aberta | ELSP | BC | 1SDA054148R1 | 1SDA054148R1 | 1SDA054148R1 - T4L 320 PR222DS/P-LSIG In=320 4p F F - Disjuntor em caixa moldada linha Tmax T, 4 polos, instalação fixo, com terminais frontais F | 28999.0772 | 85362000 | 10% | 18% | 4% | 4% | Importado | C | 30 Dias
9074 | Cap 06 - Disjuntores em caixa moldada e aberta | Disjuntores em caixa moldada e aberta | ELSP | BC | 1SDA054372R1 | 1SDA054372R1 | 1SDA054372R1 - T5L 400 PR221DS-LS/I In=320 4p F F - Disjuntor em caixa moldada linha Tmax T, 4 polos, instalação fixo, com terminais frontais F | 32634.9832 | 85362000 | 10% | 18% | 4% | 4% | Importado | C | 30 Dias
9075 | Cap 06 - Disjuntores em caixa moldada e aberta | Disjuntores em caixa moldada e aberta | ELSP | BC | 1SDA054376R1 | 1SDA054376R1 | 1SDA054376R1 - T5L 400 PR222DS/P-LSI In=320 4p F F - Disjuntor em caixa moldada linha Tmax T, 4 polos, instalação fixo, com terminais frontais F | 37020.1926 | 85362000 | 10% | 18% | 4% | 4% | Importado | C | 30 Dias
9076 | Cap 06 - Disjuntores em caixa moldada e aberta | Disjuntores em caixa moldada e aberta | ELSP | BC | 1SDA054378R1 | 1SDA054378R1 | 1SDA054378R1 - T5L 400 PR222DS/P-LSIG In=320 4p F F - Disjuntor em caixa moldada linha Tmax T, 4 polos, instalação fixo, com terminais frontais F | 37579.3744 | 85362000 | 10% | 18% | 4% | 4% | Importado | C | 30 Dias
9077 | Cap 06 - Disjuntores em caixa moldada e aberta | Disjuntores em caixa moldada e aberta | ELSP | BC | 1SDA054483R1 | 1SDA054483R1 | 1SDA054483R1 - T5L 400 TMA 320-3200 4p F F InN=100%In - Disjuntor em caixa moldada linha Tmax T, 4 polos, instalação fixo, com terminais frontais F | 31438.858 | 85362000 | 10% | 18% | 4% | 4% | Importado | C | 30 Dias
9078 | Cap 06 - Disjuntores em caixa moldada e aberta | Disjuntores em caixa moldada e aberta | ELSP | BC | 1SDA054373R1 | 1SDA054373R1 | 1SDA054373R1 - T5L 400 PR221DS-LS/I In=400 4p F F - Disjuntor em caixa moldada linha Tmax T, 4 polos, instalação fixo, com terminais frontais F | 32634.9832 | 85362000 | 10% | 18% | 4% | 4% | Importado | C | 30 Dias
9079 | Cap 06 - Disjuntores em caixa moldada e aberta | Disjuntores em caixa moldada e aberta | ELSP | BC | 1SDA054377R1 | 1SDA054377R1 | 1SDA054377R1 - T5L 400 PR222DS/P-LSI In=400 4p F F - Disjuntor em caixa moldada linha Tmax T, 4 polos, instalação fixo, com terminais frontais F | 37020.1926 | 85362000 | 10% | 18% | 4% | 4% | Importado | C | 30 Dias
9080 | Cap 06 - Disjuntores em caixa moldada e aberta | Disjuntores em caixa moldada e aberta | ELSP | BC | 1SDA054379R1 | 1SDA054379R1 | 1SDA054379R1 - T5L 400 PR222DS/P-LSIG In=400 4p F F - Disjuntor em caixa moldada linha Tmax T, 4 polos, instalação fixo, com terminais frontais F | 37579.3744 | 85362000 | 10% | 18% | 4% | 4% | Importado | C | 30 Dias
9081 | Cap 06 - Disjuntores em caixa moldada e aberta | Disjuntores em caixa moldada e aberta | ELSP | BC | 1SDA054484R1 | 1SDA054484R1 | 1SDA054484R1 - T5L 400 TMA 400-4000 4p F F InN=100%In - Disjuntor em caixa moldada linha Tmax T, 4 polos, instalação fixo, com terminais frontais F | 31438.858 | 85362000 | 10% | 18% | 4% | 4% | Importado | C | 30 Dias
9082 | Cap 06 - Disjuntores em caixa moldada e aberta | Disjuntores em caixa moldada e aberta | ELSP | BC | 1SDA054493R1 | 1SDA054493R1 | 1SDA054493R1 - T5L 630 TMA 500-5000 4p F F InN=100%In - Disjuntor em caixa moldada linha Tmax T, 4 polos, instalação fixo, com terminais frontais F | 36214.8046 | 85362000 | 10% | 18% | 4% | 4% | Importado | C | 30 Dias
9083 | Cap 06 - Disjuntores em caixa moldada e aberta | Disjuntores em caixa moldada e aberta | ELSP | BC | 1SDA054424R1 | 1SDA054424R1 | 1SDA054424R1 - T5L 630 PR221DS-LS/I In=630 4p F F - Disjuntor em caixa moldada linha Tmax T, 4 polos, instalação fixo, com terminais frontais F | 36214.8046 | 85362000 | 10% | 18% | 4% | 4% | Importado | C | 30 Dias
9084 | Cap 06 - Disjuntores em caixa moldada e aberta | Disjuntores em caixa moldada e aberta | ELSP | BC | 1SDA054426R1 | 1SDA054426R1 | 1SDA054426R1 - T5L 630 PR222DS/P-LSI In=630 4p F F - Disjuntor em caixa moldada linha Tmax T, 4 polos, instalação fixo, com terminais frontais F | 41742.1322 | 85362000 | 10% | 18% | 4% | 4% | Importado | C | 30 Dias
9085 | Cap 06 - Disjuntores em caixa moldada e aberta | Disjuntores em caixa moldada e aberta | ELSP | BC | 1SDA054427R1 | 1SDA054427R1 | 1SDA054427R1 - T5L 630 PR222DS/P-LSIG In=630 4p F F - Disjuntor em caixa moldada linha Tmax T, 4 polos, instalação fixo, com terminais frontais F | 42271.1252 | 85362000 | 10% | 18% | 4% | 4% | Importado | C | 30 Dias
9086 | Cap 06 - Disjuntores em caixa moldada e aberta | Disjuntores em caixa moldada e aberta | ELSP | BC | 1SDA060213R1 | 1SDA060213R1 | 1SDA060213R1 - T6L 630 TMA 630-6300 4p F F InN=100%In - Disjuntor em caixa moldada linha Tmax T, 4 polos, instalação fixo, com terminais frontais F | 41904.1002 | 85362000 | 10% | 18% | 4% | 4% | Importado | C | 30 Dias
9087 | Cap 06 - Disjuntores em caixa moldada e aberta | Disjuntores em caixa moldada e aberta | ELSP | BC | 1SDA060262R1 | 1SDA060262R1 | 1SDA060262R1 - T6L 630 PR221DS-LS/I In=630 4p F F - Disjuntor em caixa moldada linha Tmax T, 4 polos, instalação fixo, com terminais frontais F | 43292.3928 | 85362000 | 10% | 18% | 4% | 4% | Importado | C | 30 Dias
9088 | Cap 06 - Disjuntores em caixa moldada e aberta | Disjuntores em caixa moldada e aberta | ELSP | BC | 1SDA060264R1 | 1SDA060264R1 | Disjuntor Tetrapolar 1000 V 630 A Fixo Frontal C/Rele Eletronico Isolado A Ar T6L 630 PR222DS/P-LSI 630 4P F F | 43551.5098 | 85362000 | 10% | 18% | 4% | 4% | Importado | C | 30 Dias
9089 | Cap 06 - Disjuntores em caixa moldada e aberta | Disjuntores em caixa moldada e aberta | ELSP | BC | 1SDA060265R1 | 1SDA060265R1 | 1SDA060265R1 - T6L 630 PR222DS/P-LSIG In=630 4p F F - Disjuntor em caixa moldada linha Tmax T, 4 polos, instalação fixo, com terminais frontais F | 43767.4212 | 85362000 | 10% | 18% | 4% | 4% | Importado | C | 30 Dias
9090 | Cap 06 - Disjuntores em caixa moldada e aberta | Disjuntores em caixa moldada e aberta | ELSP | BC | 1SDA060225R1 | 1SDA060225R1 | 1SDA060225R1 - T6L 800 TMA 800-8000 4p F F InN=100%In - Disjuntor em caixa moldada linha Tmax T, 4 polos, instalação fixo, com terminais frontais F | 41904.1002 | 85362000 | 10% | 18% | 4% | 4% | Importado | C | 30 Dias
9091 | Cap 06 - Disjuntores em caixa moldada e aberta | Disjuntores em caixa moldada e aberta | ELSP | BC | 1SDA060305R1 | 1SDA060305R1 | 1SDA060305R1 - T6L 800 PR221DS-LS/I In=800 4p F F - Disjuntor em caixa moldada linha Tmax T, 4 polos, instalação fixo, com terminais frontais F | 43292.3928 | 85362000 | 10% | 18% | 4% | 4% | Importado | C | 30 Dias
9092 | Cap 06 - Disjuntores em caixa moldada e aberta | Disjuntores em caixa moldada e aberta | ELSP | BC | 1SDA060307R1 | 1SDA060307R1 | 1SDA060307R1 - T6L 800 PR222DS/P-LSI In=800 4p F F - Disjuntor em caixa moldada linha Tmax T, 4 polos, instalação fixo, com terminais frontais F | 43551.5098 | 85362000 | 10% | 18% | 4% | 4% | Importado | C | 30 Dias
9093 | Cap 06 - Disjuntores em caixa moldada e aberta | Disjuntores em caixa moldada e aberta | ELSP | BC | 1SDA060308R1 | 1SDA060308R1 | 1SDA060308R1 - T6L 800 PR222DS/P-LSIG In=800 4p F F - Disjuntor em caixa moldada linha Tmax T, 4 polos, instalação fixo, com terminais frontais F | 43767.4212 | 85362000 | 10% | 18% | 4% | 4% | Importado | C | 30 Dias
9094 | Cap 06 - Disjuntores em caixa moldada e aberta | Disjuntores em caixa moldada e aberta | ELSP | BC | 1SDA062682R1 | 1SDA062682R1 | Disjuntor Tetrapolar 1000 V 800 A Fixo Frontal c/Rele Eletronico Isolado A Ar T7L 800 PR231/P LS/I 800 4P F F | 53759.7868 | 85362000 | 10% | 18% | 4% | 4% | Importado | C | 30 Dias
9095 | Cap 06 - Disjuntores em caixa moldada e aberta | Disjuntores em caixa moldada e aberta | ELSP | BC | 1SDA062683R1 | 1SDA062683R1 | Disjuntor Tetrapolar 1000 V 800 A Fixo Frontal c/Rele Eletronico Isolado A Ar T7L 800 PR232/P LSI 800 4P F F | 58399.7248 | 85362000 | 10% | 18% | 4% | 4% | Importado | C | 30 Dias
9096 | Cap 06 - Disjuntores em caixa moldada e aberta | Disjuntores em caixa moldada e aberta | ELSP | BC | 1SDA062684R1 | 1SDA062684R1 | Disjuntor Tetrapolar 1000 V 800 A Fixo Frontal C/Rele Eletronico Isolado A Ar T7L 800 PR331/P LSIG 800 4P F F | 60388.2742 | 85362000 | 10% | 18% | 4% | 4% | Importado | C | 30 Dias
9097 | Cap 06 - Disjuntores em caixa moldada e aberta | Disjuntores em caixa moldada e aberta | ELSP | BC | 1SDA062685R1 | 1SDA062685R1 | Disjuntor Tetrapolar 1000 V 800 A Fixo Frontal c/Rele Eletronico Isolado A Ar T7L 800 PR332/P LI 800 4P F F | 56793.3372 | 85362000 | 10% | 18% | 4% | 4% | Importado | C | 30 Dias
9098 | Cap 06 - Disjuntores em caixa moldada e aberta | Disjuntores em caixa moldada e aberta | ELSP | BC | 1SDA062686R1 | 1SDA062686R1 | Disjuntor Tetrapolar 1000 V 800 A Fixo Frontal c/Rele Eletronico Isolado A Ar T7L 800 PR332/P LSI 800 4P F F | 61033.846 | 85362000 | 10% | 18% | 4% | 4% | Importado | C | 30 Dias
9099 | Cap 06 - Disjuntores em caixa moldada e aberta | Disjuntores em caixa moldada e aberta | ELSP | BC | 1SDA062687R1 | 1SDA062687R1 | Disjuntor Tetrapolar 1000 V 800 A Fixo Frontal c/Rele Eletronico Isolado A Ar T7L 800 PR332/P LSIG 800 4P F F | 64695.7114 | 85362000 | 10% | 18% | 4% | 4% | Importado | C | 30 Dias
9100 | Cap 06 - Disjuntores em caixa moldada e aberta | Disjuntores em caixa moldada e aberta | ELSP | BC | 1SDA062688R1 | 1SDA062688R1 | Disjuntor Tetrapolar 1000 V 800 A Fixo Frontal c/Rele Eletronico Isolado A Ar T7L 800 PR332/P LSIRc 800 4P F F | 64695.7114 | 85362000 | 10% | 18% | 4% | 4% | Importado | C | 30 Dias
9101 | Cap 06 - Disjuntores em caixa moldada e aberta | Disjuntores em caixa moldada e aberta | ELSP | BC | 1SDA062698R1 | 1SDA062698R1 | 1SDA062698R1 - T7L 800 PR231/P LS/I In=800A 4p F F M - Disjuntor em caixa moldada linha Tmax T, 4 polos, instalação fixo, com terminais frontais F | 56203.9242 | 85362000 | 10% | 18% | 4% | 4% | Importado | C | 30 Dias
9102 | Cap 06 - Disjuntores em caixa moldada e aberta | Disjuntores em caixa moldada e aberta | ELSP | BC | 1SDA062699R1 | 1SDA062699R1 | 1SDA062699R1 - T7L 800 PR232/P LSI In=800A 4p F F M - Disjuntor em caixa moldada linha Tmax T, 4 polos, instalação fixo, com terminais frontais F | 60843.8622 | 85362000 | 10% | 18% | 4% | 4% | Importado | C | 30 Dias
9103 | Cap 06 - Disjuntores em caixa moldada e aberta | Disjuntores em caixa moldada e aberta | ELSP | BC | 1SDA062700R1 | 1SDA062700R1 | 1SDA062700R1 - T7L 800 PR331/P LSIG In=800A 4p F F M - Disjuntor em caixa moldada linha Tmax T, 4 polos, instalação fixo, com terminais frontais F | 62832.3798 | 85362000 | 10% | 18% | 4% | 4% | Importado | C | 30 Dias
9104 | Cap 06 - Disjuntores em caixa moldada e aberta | Disjuntores em caixa moldada e aberta | ELSP | BC | 1SDA062701R1 | 1SDA062701R1 | 1SDA062701R1 - T7L 800 PR332/P LI In=800A 4p F F M - Disjuntor em caixa moldada linha Tmax T, 4 polos, instalação fixo, com terminais frontais F | 59235.3122 | 85362000 | 10% | 18% | 4% | 4% | Importado | C | 30 Dias
9105 | Cap 06 - Disjuntores em caixa moldada e aberta | Disjuntores em caixa moldada e aberta | ELSP | BC | 1SDA062702R1 | 1SDA062702R1 | 1SDA062702R1 - T7L 800 PR332/P LSI In=800A 4p F F M - Disjuntor em caixa moldada linha Tmax T, 4 polos, instalação fixo, com terminais frontais F | 63477.9516 | 85362000 | 10% | 18% | 4% | 4% | Importado | C | 30 Dias
9106 | Cap 06 - Disjuntores em caixa moldada e aberta | Disjuntores em caixa moldada e aberta | ELSP | BC | 1SDA062703R1 | 1SDA062703R1 | 1SDA062703R1 - T7L 800 PR332/P LSIG In=800A 4p F F M - Disjuntor em caixa moldada linha Tmax T, 4 polos, instalação fixo, com terminais frontais F | 67139.817 | 85362000 | 10% | 18% | 4% | 4% | Importado | C | 30 Dias
9107 | Cap 06 - Disjuntores em caixa moldada e aberta | Disjuntores em caixa moldada e aberta | ELSP | BC | 1SDA062704R1 | 1SDA062704R1 | 1SDA062704R1 - T7L 800 PR332/P LSIRc In=800A 4p F F M - Disjuntor em caixa moldada linha Tmax T, 4 polos, instalação fixo, com terminais frontais F | 67139.817 | 85362000 | 10% | 18% | 4% | 4% | Importado | C | 30 Dias
9108 | Cap 06 - Disjuntores em caixa moldada e aberta | Disjuntores em caixa moldada e aberta | ELSP | BC | 1SDA060580R1 | 1SDA060580R1 | 1SDA060580R1 - T6L 1000 PR221DS-LS/I In=1000 4p F F - Disjuntor em caixa moldada linha Tmax T, 4 polos, instalação fixo, com terminais frontais F | 56129.438 | 85362000 | 10% | 18% | 4% | 4% | Importado | C | 30 Dias
9109 | Cap 06 - Disjuntores em caixa moldada e aberta | Disjuntores em caixa moldada e aberta | ELSP | BC | 1SDA060582R1 | 1SDA060582R1 | 1SDA060582R1 - T6L 1000 PR222DS/P-LSI In=1000 4p F F - Disjuntor em caixa moldada linha Tmax T, 4 polos, instalação fixo, com terminais frontais F | 56388.502 | 85362000 | 10% | 18% | 4% | 4% | Importado | C | 30 Dias
9110 | Cap 06 - Disjuntores em caixa moldada e aberta | Disjuntores em caixa moldada e aberta | ELSP | BC | 1SDA060583R1 | 1SDA060583R1 | 1SDA060583R1 - T6L 1000 PR222DS/P-LSIG In=1000 4p F F - Disjuntor em caixa moldada linha Tmax T, 4 polos, instalação fixo, com terminais frontais F | 56606.6288 | 85362000 | 10% | 18% | 4% | 4% | Importado | C | 30 Dias
9111 | Cap 06 - Disjuntores em caixa moldada e aberta | Disjuntores em caixa moldada e aberta | ELSP | BC | 1SDA062810R1 | 1SDA062810R1 | 1SDA062810R1 - T7L 1000 PR231/P LS/I In=1000A 4p F F - Disjuntor em caixa moldada linha Tmax T, 4 polos, instalação fixo, com terminais frontais F | 53759.7868 | 85362000 | 10% | 18% | 4% | 4% | Importado | C | 30 Dias
9112 | Cap 06 - Disjuntores em caixa moldada e aberta | Disjuntores em caixa moldada e aberta | ELSP | BC | 1SDA062811R1 | 1SDA062811R1 | 1SDA062811R1 - T7L 1000 PR232/P LSI In=1000A 4p F F - Disjuntor em caixa moldada linha Tmax T, 4 polos, instalação fixo, com terminais frontais F | 58399.7248 | 85362000 | 10% | 18% | 4% | 4% | Importado | C | 30 Dias
9113 | Cap 06 - Disjuntores em caixa moldada e aberta | Disjuntores em caixa moldada e aberta | ELSP | BC | 1SDA062812R1 | 1SDA062812R1 | 1SDA062812R1 - T7L 1000 PR331/P LSIG In=1000A 4p F F - Disjuntor em caixa moldada linha Tmax T, 4 polos, instalação fixo, com terminais frontais F | 60388.2742 | 85362000 | 10% | 18% | 4% | 4% | Importado | C | 30 Dias
9114 | Cap 06 - Disjuntores em caixa moldada e aberta | Disjuntores em caixa moldada e aberta | ELSP | BC | 1SDA062813R1 | 1SDA062813R1 | 1SDA062813R1 - T7L 1000 PR332/P LI In=1000A 4p F F - Disjuntor em caixa moldada linha Tmax T, 4 polos, instalação fixo, com terminais frontais F | 56793.3372 | 85362000 | 10% | 18% | 4% | 4% | Importado | C | 30 Dias
9115 | Cap 06 - Disjuntores em caixa moldada e aberta | Disjuntores em caixa moldada e aberta | ELSP | BC | 1SDA062814R1 | 1SDA062814R1 | 1SDA062814R1 - T7L 1000 PR332/P LSI In=1000A 4p F F - Disjuntor em caixa moldada linha Tmax T, 4 polos, instalação fixo, com terminais frontais F | 61033.846 | 85362000 | 10% | 18% | 4% | 4% | Importado | C | 30 Dias
9116 | Cap 06 - Disjuntores em caixa moldada e aberta | Disjuntores em caixa moldada e aberta | ELSP | BC | 1SDA062815R1 | 1SDA062815R1 | 1SDA062815R1 - T7L 1000 PR332/P LSIG In=1000A 4p F F - Disjuntor em caixa moldada linha Tmax T, 4 polos, instalação fixo, com terminais frontais F | 64695.7114 | 85362000 | 10% | 18% | 4% | 4% | Importado | C | 30 Dias
9117 | Cap 06 - Disjuntores em caixa moldada e aberta | Disjuntores em caixa moldada e aberta | ELSP | BC | 1SDA062816R1 | 1SDA062816R1 | 1SDA062816R1 - T7L 1000 PR332/P LSIRc In=1000A 4p F F - Disjuntor em caixa moldada linha Tmax T, 4 polos, instalação fixo, com terminais frontais F | 64695.7114 | 85362000 | 10% | 18% | 4% | 4% | Importado | C | 30 Dias
9118 | Cap 06 - Disjuntores em caixa moldada e aberta | Disjuntores em caixa moldada e aberta | ELSP | BC | 1SDA062826R1 | 1SDA062826R1 | 1SDA062826R1 - T7L 1000 PR231/P LS/I In=1000A 4p F F M - Disjuntor em caixa moldada linha Tmax T, 4 polos, instalação fixo, com terminais frontais F | 56203.9242 | 85362000 | 10% | 18% | 4% | 4% | Importado | C | 30 Dias
9119 | Cap 06 - Disjuntores em caixa moldada e aberta | Disjuntores em caixa moldada e aberta | ELSP | BC | 1SDA062827R1 | 1SDA062827R1 | 1SDA062827R1 - T7L 1000 PR232/P LSI In=1000A 4p F F M - Disjuntor em caixa moldada linha Tmax T, 4 polos, instalação fixo, com terminais frontais F | 60843.8622 | 85362000 | 10% | 18% | 4% | 4% | Importado | C | 30 Dias
9120 | Cap 06 - Disjuntores em caixa moldada e aberta | Disjuntores em caixa moldada e aberta | ELSP | BC | 1SDA062828R1 | 1SDA062828R1 | 1SDA062828R1 - T7L 1000 PR331/P LSIG In=1000A 4p F F M - Disjuntor em caixa moldada linha Tmax T, 4 polos, instalação fixo, com terminais frontais F | 62832.3798 | 85362000 | 10% | 18% | 4% | 4% | Importado | C | 30 Dias
9121 | Cap 06 - Disjuntores em caixa moldada e aberta | Disjuntores em caixa moldada e aberta | ELSP | BC | 1SDA062829R1 | 1SDA062829R1 | 1SDA062829R1 - T7L 1000 PR332/P LI In=1000A 4p F F M - Disjuntor em caixa moldada linha Tmax T, 4 polos, instalação fixo, com terminais frontais F | 59235.3122 | 85362000 | 10% | 18% | 4% | 4% | Importado | C | 30 Dias
9122 | Cap 06 - Disjuntores em caixa moldada e aberta | Disjuntores em caixa moldada e aberta | ELSP | BC | 1SDA062830R1 | 1SDA062830R1 | 1SDA062830R1 - T7L 1000 PR332/P LSI In=1000A 4p F F M - Disjuntor em caixa moldada linha Tmax T, 4 polos, instalação fixo, com terminais frontais F | 63477.9516 | 85362000 | 10% | 18% | 4% | 4% | Importado | C | 30 Dias
9123 | Cap 06 - Disjuntores em caixa moldada e aberta | Disjuntores em caixa moldada e aberta | ELSP | BC | 1SDA062831R1 | 1SDA062831R1 | 1SDA062831R1 - T7L 1000 PR332/P LSIG In=1000A 4p F F M - Disjuntor em caixa moldada linha Tmax T, 4 polos, instalação fixo, com terminais frontais F | 67139.817 | 85362000 | 10% | 18% | 4% | 4% | Importado | C | 30 Dias
9124 | Cap 06 - Disjuntores em caixa moldada e aberta | Disjuntores em caixa moldada e aberta | ELSP | BC | 1SDA062832R1 | 1SDA062832R1 | 1SDA062832R1 - T7L 1000 PR332/P LSIRc In=1000A 4p F F M - Disjuntor em caixa moldada linha Tmax T, 4 polos, instalação fixo, com terminais frontais F | 67139.817 | 85362000 | 10% | 18% | 4% | 4% | Importado | C | 30 Dias
9125 | Cap 06 - Disjuntores em caixa moldada e aberta | Disjuntores em caixa moldada e aberta | ELSP | BC | 1SDA062938R1 | 1SDA062938R1 | 1SDA062938R1 - T7L 1250 PR231/P LS/I In=1250A 4p F F - Disjuntor em caixa moldada linha Tmax T, 4 polos, instalação fixo, com terminais frontais F | 53759.7868 | 85362000 | 10% | 18% | 4% | 4% | Importado | C | 30 Dias
9126 | Cap 06 - Disjuntores em caixa moldada e aberta | Disjuntores em caixa moldada e aberta | ELSP | BC | 1SDA062939R1 | 1SDA062939R1 | 1SDA062939R1 - T7L 1250 PR232/P LSI In=1250A 4p F F - Disjuntor em caixa moldada linha Tmax T, 4 polos, instalação fixo, com terminais frontais F | 58399.7248 | 85362000 | 10% | 18% | 4% | 4% | Importado | C | 30 Dias
9127 | Cap 06 - Disjuntores em caixa moldada e aberta | Disjuntores em caixa moldada e aberta | ELSP | BC | 1SDA062940R1 | 1SDA062940R1 | 1SDA062940R1 - T7L 1250 PR331/P LSIG In=1250A 4p F F - Disjuntor em caixa moldada linha Tmax T, 4 polos, instalação fixo, com terminais frontais F | 60388.2742 | 85362000 | 10% | 18% | 4% | 4% | Importado | C | 30 Dias
9128 | Cap 06 - Disjuntores em caixa moldada e aberta | Disjuntores em caixa moldada e aberta | ELSP | BC | 1SDA062941R1 | 1SDA062941R1 | Disjuntor Tetrapolar 1000 V 1250 A Fixo Frontal c/Rele Eletronico Isolado A Ar T7L 1250 PR332/P LI 1250 4P F F | 56793.3372 | 85362000 | 10% | 18% | 4% | 4% | Importado | C | 30 Dias
9129 | Cap 06 - Disjuntores em caixa moldada e aberta | Disjuntores em caixa moldada e aberta | ELSP | BC | 1SDA062942R1 | 1SDA062942R1 | 1SDA062942R1 - T7L 1250 PR332/P LSI In=1250A 4p F F - Disjuntor em caixa moldada linha Tmax T, 4 polos, instalação fixo, com terminais frontais F | 61033.846 | 85362000 | 10% | 18% | 4% | 4% | Importado | C | 30 Dias
9130 | Cap 06 - Disjuntores em caixa moldada e aberta | Disjuntores em caixa moldada e aberta | ELSP | BC | 1SDA062943R1 | 1SDA062943R1 | 1SDA062943R1 - T7L 1250 PR332/P LSIG In=1250A 4p F F - Disjuntor em caixa moldada linha Tmax T, 4 polos, instalação fixo, com terminais frontais F | 64695.7114 | 85362000 | 10% | 18% | 4% | 4% | Importado | C | 30 Dias
9131 | Cap 06 - Disjuntores em caixa moldada e aberta | Disjuntores em caixa moldada e aberta | ELSP | BC | 1SDA062944R1 | 1SDA062944R1 | 1SDA062944R1 - T7L 1250 PR332/P LSIRc In=1250A 4p F F - Disjuntor em caixa moldada linha Tmax T, 4 polos, instalação fixo, com terminais frontais F | 64695.7114 | 85362000 | 10% | 18% | 4% | 4% | Importado | C | 30 Dias
9132 | Cap 06 - Disjuntores em caixa moldada e aberta | Disjuntores em caixa moldada e aberta | ELSP | BC | 1SDA062954R1 | 1SDA062954R1 | Disjuntor Tetrapolar 1000 V 1250 A Fixo Frontal c/Rele Eletronico Isolado A Ar T7L 1250 PR231/P LS/I 1250 4P F F M | 56203.9242 | 85362000 | 10% | 18% | 4% | 4% | Importado | C | 30 Dias
9133 | Cap 06 - Disjuntores em caixa moldada e aberta | Disjuntores em caixa moldada e aberta | ELSP | BC | 1SDA062955R1 | 1SDA062955R1 | Disjuntor Tetrapolar 1000 V 1250 A Fixo Frontal c/Rele Eletronico Isolado A Ar T7L 1250 PR232/P LSI 1250 4P F F M | 60843.8622 | 85362000 | 10% | 18% | 4% | 4% | Importado | C | 30 Dias
9134 | Cap 06 - Disjuntores em caixa moldada e aberta | Disjuntores em caixa moldada e aberta | ELSP | BC | 1SDA062956R1 | 1SDA062956R1 | Disjuntor Tetrapolar 1000 V 1250 A Fixo Frontal C/Rele Eletronico Isolado A Ar T7L 1250 PR331/P LSIG 1250 4P F F M | 62832.3798 | 85362000 | 10% | 18% | 4% | 4% | Importado | C | 30 Dias
9135 | Cap 06 - Disjuntores em caixa moldada e aberta | Disjuntores em caixa moldada e aberta | ELSP | BC | 1SDA062957R1 | 1SDA062957R1 | Disjuntor Tetrapolar 1000 V 1250 A Fixo Frontal c/Rele Eletronico Isolado A Ar T7L 1250 PR332/P LI 1250 4P F F M | 59235.3122 | 85362000 | 10% | 18% | 4% | 4% | Importado | C | 30 Dias
9136 | Cap 06 - Disjuntores em caixa moldada e aberta | Disjuntores em caixa moldada e aberta | ELSP | BC | 1SDA062958R1 | 1SDA062958R1 | Disjuntor Tetrapolar 1000 V 1250 A Fixo Frontal c/Rele Eletronico Isolado A Ar T7L 1250 PR332/P LSI 1250 4P F F M | 63477.9516 | 85362000 | 10% | 18% | 4% | 4% | Importado | C | 30 Dias
9137 | Cap 06 - Disjuntores em caixa moldada e aberta | Disjuntores em caixa moldada e aberta | ELSP | BC | 1SDA062959R1 | 1SDA062959R1 | Disjuntor Tetrapolar 1000 V 1250 A Fixo Frontal c/Rele Eletronico Isolado A Ar T7L 1250 PR332/P LSIG 1250 4P F F M | 67139.817 | 85362000 | 10% | 18% | 4% | 4% | Importado | C | 30 Dias
9138 | Cap 06 - Disjuntores em caixa moldada e aberta | Disjuntores em caixa moldada e aberta | ELSP | BC | 1SDA062960R1 | 1SDA062960R1 | Disjuntor Tetrapolar 1000 V 1250 A Fixo Frontal c/Rele Eletronico Isolado A Ar T7L 1250 PR332/P LSIRc 1250 4P F F M | 67139.817 | 85362000 | 10% | 18% | 4% | 4% | Importado | C | 30 Dias
9139 | Cap 06 - Disjuntores em caixa moldada e aberta | Disjuntores em caixa moldada e aberta | ELSP | BC | 1SDA063066R1 | 1SDA063066R1 | 1SDA063066R1 - T7L 1600 PR231/P LS/I In=1600A 4p F F - Disjuntor em caixa moldada linha Tmax T, 4 polos, instalação fixo, com terminais frontais F | 61888.8632 | 85362000 | 10% | 18% | 4% | 4% | Importado | C | 30 Dias
9140 | Cap 06 - Disjuntores em caixa moldada e aberta | Disjuntores em caixa moldada e aberta | ELSP | BC | 1SDA063067R1 | 1SDA063067R1 | 1SDA063067R1 - T7L 1600 PR232/P LSI In=1600A 4p F F - Disjuntor em caixa moldada linha Tmax T, 4 polos, instalação fixo, com terminais frontais F | 66528.78 | 85362000 | 10% | 18% | 4% | 4% | Importado | C | 30 Dias
9141 | Cap 06 - Disjuntores em caixa moldada e aberta | Disjuntores em caixa moldada e aberta | ELSP | BC | 1SDA063068R1 | 1SDA063068R1 | 1SDA063068R1 - T7L 1600 PR331/P LSIG In=1600A 4p F F - Disjuntor em caixa moldada linha Tmax T, 4 polos, instalação fixo, com terminais frontais F | 68517.34 | 85362000 | 10% | 18% | 4% | 4% | Importado | C | 30 Dias
9142 | Cap 06 - Disjuntores em caixa moldada e aberta | Disjuntores em caixa moldada e aberta | ELSP | BC | 1SDA063069R1 | 1SDA063069R1 | 1SDA063069R1 - T7L 1600 PR332/P LI In=1600A 4p F F - Disjuntor em caixa moldada linha Tmax T, 4 polos, instalação fixo, com terminais frontais F | 64920.2512 | 85362000 | 10% | 18% | 4% | 4% | Importado | C | 30 Dias
9143 | Cap 06 - Disjuntores em caixa moldada e aberta | Disjuntores em caixa moldada e aberta | ELSP | BC | 1SDA063070R1 | 1SDA063070R1 | 1SDA063070R1 - T7L 1600 PR332/P LSI In=1600A 4p F F - Disjuntor em caixa moldada linha Tmax T, 4 polos, instalação fixo, com terminais frontais F | 69162.9012 | 85362000 | 10% | 18% | 4% | 4% | Importado | C | 30 Dias
9144 | Cap 06 - Disjuntores em caixa moldada e aberta | Disjuntores em caixa moldada e aberta | ELSP | BC | 1SDA063071R1 | 1SDA063071R1 | 1SDA063071R1 - T7L 1600 PR332/P LSIG In=1600A 4p F F - Disjuntor em caixa moldada linha Tmax T, 4 polos, instalação fixo, com terminais frontais F | 72824.756 | 85362000 | 10% | 18% | 4% | 4% | Importado | C | 30 Dias
9145 | Cap 06 - Disjuntores em caixa moldada e aberta | Disjuntores em caixa moldada e aberta | ELSP | BC | 1SDA063072R1 | 1SDA063072R1 | 1SDA063072R1 - T7L 1600 PR332/P LSIRc In=1600A 4p F F - Disjuntor em caixa moldada linha Tmax T, 4 polos, instalação fixo, com terminais frontais F | 72824.756 | 85362000 | 10% | 18% | 4% | 4% | Importado | C | 30 Dias
9146 | Cap 06 - Disjuntores em caixa moldada e aberta | Disjuntores em caixa moldada e aberta | ELSP | BC | 1SDA063082R1 | 1SDA063082R1 | 1SDA063082R1 - T7L 1600 PR231/P LS/I In=1600A 4p F F M - Disjuntor em caixa moldada linha Tmax T, 4 polos, instalação fixo, com terminais frontais F | 64702.1986 | 85362000 | 10% | 18% | 4% | 4% | Importado | C | 30 Dias
9147 | Cap 06 - Disjuntores em caixa moldada e aberta | Disjuntores em caixa moldada e aberta | ELSP | BC | 1SDA063083R1 | 1SDA063083R1 | 1SDA063083R1 - T7L 1600 PR232/P LSI In=1600A 4p F F M - Disjuntor em caixa moldada linha Tmax T, 4 polos, instalação fixo, com terminais frontais F | 69342.1472 | 85362000 | 10% | 18% | 4% | 4% | Importado | C | 30 Dias
9148 | Cap 06 - Disjuntores em caixa moldada e aberta | Disjuntores em caixa moldada e aberta | ELSP | BC | 1SDA063084R1 | 1SDA063084R1 | 1SDA063084R1 - T7L 1600 PR331/P LSIG In=1600A 4p F F M - Disjuntor em caixa moldada linha Tmax T, 4 polos, instalação fixo, com terminais frontais F | 71330.6542 | 85362000 | 10% | 18% | 4% | 4% | Importado | C | 30 Dias
9149 | Cap 06 - Disjuntores em caixa moldada e aberta | Disjuntores em caixa moldada e aberta | ELSP | BC | 1SDA063085R1 | 1SDA063085R1 | 1SDA063085R1 - T7L 1600 PR332/P LI In=1600A 4p F F M - Disjuntor em caixa moldada linha Tmax T, 4 polos, instalação fixo, com terminais frontais F | 67733.5866 | 85362000 | 10% | 18% | 4% | 4% | Importado | C | 30 Dias
9150 | Cap 06 - Disjuntores em caixa moldada e aberta | Disjuntores em caixa moldada e aberta | ELSP | BC | 1SDA063086R1 | 1SDA063086R1 | 1SDA063086R1 - T7L 1600 PR332/P LSI In=1600A 4p F F M - Disjuntor em caixa moldada linha Tmax T, 4 polos, instalação fixo, com terminais frontais F | 71976.226 | 85362000 | 10% | 18% | 4% | 4% | Importado | C | 30 Dias
9151 | Cap 06 - Disjuntores em caixa moldada e aberta | Disjuntores em caixa moldada e aberta | ELSP | BC | 1SDA063087R1 | 1SDA063087R1 | 1SDA063087R1 - T7L 1600 PR332/P LSIG In=1600A 4p F F M - Disjuntor em caixa moldada linha Tmax T, 4 polos, instalação fixo, com terminais frontais F | 75638.0914 | 85362000 | 10% | 18% | 4% | 4% | Importado | C | 30 Dias
9152 | Cap 06 - Disjuntores em caixa moldada e aberta | Disjuntores em caixa moldada e aberta | ELSP | BC | 1SDA063088R1 | 1SDA063088R1 | 1SDA063088R1 - T7L 1600 PR332/P LSIRc In=1600A 4p F F M - Disjuntor em caixa moldada linha Tmax T, 4 polos, instalação fixo, com terminais frontais F | 75638.0914 | 85362000 | 10% | 18% | 4% | 4% | Importado | C | 30 Dias
9153 | Cap 06 - Disjuntores em caixa moldada e aberta | Disjuntores em caixa moldada e aberta | ELSP | BC | 1SDA062714R1 | 1SDA062714R1 | Disjuntor Tetrapolar 1000 V 800 A Fixo Frontal c/Rele Eletronico Isolado A Ar T7V 800 PR231/P LS/I 800 4P F F | 58648.0404 | 85362000 | 10% | 18% | 4% | 4% | Importado | C | 30 Dias
9154 | Cap 06 - Disjuntores em caixa moldada e aberta | Disjuntores em caixa moldada e aberta | ELSP | BC | 1SDA062715R1 | 1SDA062715R1 | Disjuntor Tetrapolar 1000 V 800 A Fixo Frontal c/Rele Eletronico Isolado A Ar T7V 800 PR232/P LSI 800 4P F F | 63285.816 | 85362000 | 10% | 18% | 4% | 4% | Importado | C | 30 Dias
9155 | Cap 06 - Disjuntores em caixa moldada e aberta | Disjuntores em caixa moldada e aberta | ELSP | BC | 1SDA062716R1 | 1SDA062716R1 | Disjuntor Tetrapolar 1000 V 800 A Fixo Frontal C/Rele Eletronico Isolado A Ar T7V 800 PR331/P LSIG 800 4P F F | 65274.3442 | 85362000 | 10% | 18% | 4% | 4% | Importado | C | 30 Dias
9156 | Cap 06 - Disjuntores em caixa moldada e aberta | Disjuntores em caixa moldada e aberta | ELSP | BC | 1SDA062717R1 | 1SDA062717R1 | Disjuntor Tetrapolar 1000 V 800 A Fixo Frontal c/Rele Eletronico Isolado A Ar T7V 800 PR332/P LI 800 4P F F | 61679.4284 | 85362000 | 10% | 18% | 4% | 4% | Importado | C | 30 Dias
9157 | Cap 06 - Disjuntores em caixa moldada e aberta | Disjuntores em caixa moldada e aberta | ELSP | BC | 1SDA062718R1 | 1SDA062718R1 | Disjuntor Tetrapolar 1000 V 800 A Fixo Frontal c/Rele Eletronico Isolado A Ar T7V 800 PR332/P LSI 800 4P F F | 65922.1314 | 85362000 | 10% | 18% | 4% | 4% | Importado | C | 30 Dias
9158 | Cap 06 - Disjuntores em caixa moldada e aberta | Disjuntores em caixa moldada e aberta | ELSP | BC | 1SDA062719R1 | 1SDA062719R1 | Disjuntor Tetrapolar 1000 V 800 A Fixo Frontal c/Rele Eletronico Isolado A Ar T7V 800 PR332/P LSIG 800 4P F F | 69583.9332 | 85362000 | 10% | 18% | 4% | 4% | Importado | C | 30 Dias
9159 | Cap 06 - Disjuntores em caixa moldada e aberta | Disjuntores em caixa moldada e aberta | ELSP | BC | 1SDA062720R1 | 1SDA062720R1 | Disjuntor Tetrapolar 1000 V 800 A Fixo Frontal c/Rele Eletronico Isolado A Ar T7V 800 PR332/P LSIRc 800 4P F F | 69583.9332 | 85362000 | 10% | 18% | 4% | 4% | Importado | C | 30 Dias
9160 | Cap 06 - Disjuntores em caixa moldada e aberta | Disjuntores em caixa moldada e aberta | ELSP | BC | 1SDA062730R1 | 1SDA062730R1 | 1SDA062730R1 - T7V 800 PR231/P LS/I In=800A 4p F F M - Disjuntor em caixa moldada linha Tmax T, 4 polos, instalação fixo, com terminais frontais F | 61092.146 | 85362000 | 10% | 18% | 4% | 4% | Importado | C | 30 Dias
9161 | Cap 06 - Disjuntores em caixa moldada e aberta | Disjuntores em caixa moldada e aberta | ELSP | BC | 1SDA062731R1 | 1SDA062731R1 | 1SDA062731R1 - T7V 800 PR232/P LSI In=800A 4p F F M - Disjuntor em caixa moldada linha Tmax T, 4 polos, instalação fixo, com terminais frontais F | 65729.9534 | 85362000 | 10% | 18% | 4% | 4% | Importado | C | 30 Dias
9162 | Cap 06 - Disjuntores em caixa moldada e aberta | Disjuntores em caixa moldada e aberta | ELSP | BC | 1SDA062732R1 | 1SDA062732R1 | 1SDA062732R1 - T7V 800 PR331/P LSIG In=800A 4p F F M - Disjuntor em caixa moldada linha Tmax T, 4 polos, instalação fixo, com terminais frontais F | 67718.471 | 85362000 | 10% | 18% | 4% | 4% | Importado | C | 30 Dias
9163 | Cap 06 - Disjuntores em caixa moldada e aberta | Disjuntores em caixa moldada e aberta | ELSP | BC | 1SDA062733R1 | 1SDA062733R1 | 1SDA062733R1 - T7V 800 PR332/P LI In=800A 4p F F M - Disjuntor em caixa moldada linha Tmax T, 4 polos, instalação fixo, com terminais frontais F | 64123.5658 | 85362000 | 10% | 18% | 4% | 4% | Importado | C | 30 Dias
9164 | Cap 06 - Disjuntores em caixa moldada e aberta | Disjuntores em caixa moldada e aberta | ELSP | BC | 1SDA062734R1 | 1SDA062734R1 | 1SDA062734R1 - T7V 800 PR332/P LSI In=800A 4p F F M - Disjuntor em caixa moldada linha Tmax T, 4 polos, instalação fixo, com terminais frontais F | 68366.2052 | 85362000 | 10% | 18% | 4% | 4% | Importado | C | 30 Dias
9165 | Cap 06 - Disjuntores em caixa moldada e aberta | Disjuntores em caixa moldada e aberta | ELSP | BC | 1SDA062735R1 | 1SDA062735R1 | 1SDA062735R1 - T7V 800 PR332/P LSIG In=800A 4p F F M - Disjuntor em caixa moldada linha Tmax T, 4 polos, instalação fixo, com terminais frontais F | 72025.8976 | 85362000 | 10% | 18% | 4% | 4% | Importado | C | 30 Dias
9166 | Cap 06 - Disjuntores em caixa moldada e aberta | Disjuntores em caixa moldada e aberta | ELSP | BC | 1SDA062736R1 | 1SDA062736R1 | 1SDA062736R1 - T7V 800 PR332/P LSIRc In=800A 4p F F M - Disjuntor em caixa moldada linha Tmax T, 4 polos, instalação fixo, com terminais frontais F | 72025.8976 | 85362000 | 10% | 18% | 4% | 4% | Importado | C | 30 Dias
9167 | Cap 06 - Disjuntores em caixa moldada e aberta | Disjuntores em caixa moldada e aberta | ELSP | BC | 1SDA062842R1 | 1SDA062842R1 | 1SDA062842R1 - T7V 1000 PR231/P LS/I In=1000A 4p F F - Disjuntor em caixa moldada linha Tmax T, 4 polos, instalação fixo, com terminais frontais F | 58648.0404 | 85362000 | 10% | 18% | 4% | 4% | Importado | C | 30 Dias
9168 | Cap 06 - Disjuntores em caixa moldada e aberta | Disjuntores em caixa moldada e aberta | ELSP | BC | 1SDA062843R1 | 1SDA062843R1 | 1SDA062843R1 - T7V 1000 PR232/P LSI In=1000A 4p F F - Disjuntor em caixa moldada linha Tmax T, 4 polos, instalação fixo, com terminais frontais F | 63285.816 | 85362000 | 10% | 18% | 4% | 4% | Importado | C | 30 Dias
9169 | Cap 06 - Disjuntores em caixa moldada e aberta | Disjuntores em caixa moldada e aberta | ELSP | BC | 1SDA062844R1 | 1SDA062844R1 | 1SDA062844R1 - T7V 1000 PR331/P LSIG In=1000A 4p F F - Disjuntor em caixa moldada linha Tmax T, 4 polos, instalação fixo, com terminais frontais F | 65274.3442 | 85362000 | 10% | 18% | 4% | 4% | Importado | C | 30 Dias
9170 | Cap 06 - Disjuntores em caixa moldada e aberta | Disjuntores em caixa moldada e aberta | ELSP | BC | 1SDA062845R1 | 1SDA062845R1 | 1SDA062845R1 - T7V 1000 PR332/P LI In=1000A 4p F F - Disjuntor em caixa moldada linha Tmax T, 4 polos, instalação fixo, com terminais frontais F | 61679.4284 | 85362000 | 10% | 18% | 4% | 4% | Importado | C | 30 Dias
9171 | Cap 06 - Disjuntores em caixa moldada e aberta | Disjuntores em caixa moldada e aberta | ELSP | BC | 1SDA062846R1 | 1SDA062846R1 | 1SDA062846R1 - T7V 1000 PR332/P LSI In=1000A 4p F F - Disjuntor em caixa moldada linha Tmax T, 4 polos, instalação fixo, com terminais frontais F | 65922.1314 | 85362000 | 10% | 18% | 4% | 4% | Importado | C | 30 Dias
9172 | Cap 06 - Disjuntores em caixa moldada e aberta | Disjuntores em caixa moldada e aberta | ELSP | BC | 1SDA062847R1 | 1SDA062847R1 | 1SDA062847R1 - T7V 1000 PR332/P LSIG In=1000A 4p F F - Disjuntor em caixa moldada linha Tmax T, 4 polos, instalação fixo, com terminais frontais F | 69583.9332 | 85362000 | 10% | 18% | 4% | 4% | Importado | C | 30 Dias
9173 | Cap 06 - Disjuntores em caixa moldada e aberta | Disjuntores em caixa moldada e aberta | ELSP | BC | 1SDA062848R1 | 1SDA062848R1 | 1SDA062848R1 - T7V 1000 PR332/P LSIRc In=1000A 4p F F - Disjuntor em caixa moldada linha Tmax T, 4 polos, instalação fixo, com terminais frontais F | 69583.9332 | 85362000 | 10% | 18% | 4% | 4% | Importado | C | 30 Dias
9174 | Cap 06 - Disjuntores em caixa moldada e aberta | Disjuntores em caixa moldada e aberta | ELSP | BC | 1SDA062858R1 | 1SDA062858R1 | 1SDA062858R1 - T7V 1000 PR231/P LS/I In=1000A 4p F F M - Disjuntor em caixa moldada linha Tmax T, 4 polos, instalação fixo, com terminais frontais F | 61092.146 | 85362000 | 10% | 18% | 4% | 4% | Importado | C | 30 Dias
9175 | Cap 06 - Disjuntores em caixa moldada e aberta | Disjuntores em caixa moldada e aberta | ELSP | BC | 1SDA062859R1 | 1SDA062859R1 | 1SDA062859R1 - T7V 1000 PR232/P LSI In=1000A 4p F F M - Disjuntor em caixa moldada linha Tmax T, 4 polos, instalação fixo, com terminais frontais F | 65729.9534 | 85362000 | 10% | 18% | 4% | 4% | Importado | C | 30 Dias
9176 | Cap 06 - Disjuntores em caixa moldada e aberta | Disjuntores em caixa moldada e aberta | ELSP | BC | 1SDA062860R1 | 1SDA062860R1 | 1SDA062860R1 - T7V 1000 PR331/P LSIG In=1000A 4p F F M - Disjuntor em caixa moldada linha Tmax T, 4 polos, instalação fixo, com terminais frontais F | 67718.471 | 85362000 | 10% | 18% | 4% | 4% | Importado | C | 30 Dias
9177 | Cap 06 - Disjuntores em caixa moldada e aberta | Disjuntores em caixa moldada e aberta | ELSP | BC | 1SDA062861R1 | 1SDA062861R1 | 1SDA062861R1 - T7V 1000 PR332/P LI In=1000A 4p F F M - Disjuntor em caixa moldada linha Tmax T, 4 polos, instalação fixo, com terminais frontais F | 64123.5658 | 85362000 | 10% | 18% | 4% | 4% | Importado | C | 30 Dias
9178 | Cap 06 - Disjuntores em caixa moldada e aberta | Disjuntores em caixa moldada e aberta | ELSP | BC | 1SDA062862R1 | 1SDA062862R1 | 1SDA062862R1 - T7V 1000 PR332/P LSI In=1000A 4p F F M - Disjuntor em caixa moldada linha Tmax T, 4 polos, instalação fixo, com terminais frontais F | 68366.2052 | 85362000 | 10% | 18% | 4% | 4% | Importado | C | 30 Dias
9179 | Cap 06 - Disjuntores em caixa moldada e aberta | Disjuntores em caixa moldada e aberta | ELSP | BC | 1SDA062863R1 | 1SDA062863R1 | 1SDA062863R1 - T7V 1000 PR332/P LSIG In=1000A 4p F F M - Disjuntor em caixa moldada linha Tmax T, 4 polos, instalação fixo, com terminais frontais F | 72025.8976 | 85362000 | 10% | 18% | 4% | 4% | Importado | C | 30 Dias
9180 | Cap 06 - Disjuntores em caixa moldada e aberta | Disjuntores em caixa moldada e aberta | ELSP | BC | 1SDA062864R1 | 1SDA062864R1 | 1SDA062864R1 - T7V 1000 PR332/P LSIRc In=1000A 4p F F M - Disjuntor em caixa moldada linha Tmax T, 4 polos, instalação fixo, com terminais frontais F | 72025.8976 | 85362000 | 10% | 18% | 4% | 4% | Importado | C | 30 Dias
9181 | Cap 06 - Disjuntores em caixa moldada e aberta | Disjuntores em caixa moldada e aberta | ELSP | BC | 1SDA062970R1 | 1SDA062970R1 | 1SDA062970R1 - T7V 1250 PR231/P LS/I In=1250A 4p F F - Disjuntor em caixa moldada linha Tmax T, 4 polos, instalação fixo, com terminais frontais F | 58648.0404 | 85362000 | 10% | 18% | 4% | 4% | Importado | C | 30 Dias
9182 | Cap 06 - Disjuntores em caixa moldada e aberta | Disjuntores em caixa moldada e aberta | ELSP | BC | 1SDA062971R1 | 1SDA062971R1 | 1SDA062971R1 - T7V 1250 PR232/P LSI In=1250A 4p F F - Disjuntor em caixa moldada linha Tmax T, 4 polos, instalação fixo, com terminais frontais F | 63285.816 | 85362000 | 10% | 18% | 4% | 4% | Importado | C | 30 Dias
9183 | Cap 06 - Disjuntores em caixa moldada e aberta | Disjuntores em caixa moldada e aberta | ELSP | BC | 1SDA062972R1 | 1SDA062972R1 | 1SDA062972R1 - T7V 1250 PR331/P LSIG In=1250A 4p F F - Disjuntor em caixa moldada linha Tmax T, 4 polos, instalação fixo, com terminais frontais F | 65274.3442 | 85362000 | 10% | 18% | 4% | 4% | Importado | C | 30 Dias
9184 | Cap 06 - Disjuntores em caixa moldada e aberta | Disjuntores em caixa moldada e aberta | ELSP | BC | 1SDA062973R1 | 1SDA062973R1 | 1SDA062973R1 - T7V 1250 PR332/P LI In=1250A 4p F F - Disjuntor em caixa moldada linha Tmax T, 4 polos, instalação fixo, com terminais frontais F | 61679.4284 | 85362000 | 10% | 18% | 4% | 4% | Importado | C | 30 Dias
9185 | Cap 06 - Disjuntores em caixa moldada e aberta | Disjuntores em caixa moldada e aberta | ELSP | BC | 1SDA062974R1 | 1SDA062974R1 | 1SDA062974R1 - T7V 1250 PR332/P LSI In=1250A 4p F F - Disjuntor em caixa moldada linha Tmax T, 4 polos, instalação fixo, com terminais frontais F | 65922.1314 | 85362000 | 10% | 18% | 4% | 4% | Importado | C | 30 Dias
9186 | Cap 06 - Disjuntores em caixa moldada e aberta | Disjuntores em caixa moldada e aberta | ELSP | BC | 1SDA062975R1 | 1SDA062975R1 | 1SDA062975R1 - T7V 1250 PR332/P LSIG In=1250A 4p F F - Disjuntor em caixa moldada linha Tmax T, 4 polos, instalação fixo, com terminais frontais F | 69583.9332 | 85362000 | 10% | 18% | 4% | 4% | Importado | C | 30 Dias
9187 | Cap 06 - Disjuntores em caixa moldada e aberta | Disjuntores em caixa moldada e aberta | ELSP | BC | 1SDA062976R1 | 1SDA062976R1 | 1SDA062976R1 - T7V 1250 PR332/P LSIRc In=1250A 4p F F - Disjuntor em caixa moldada linha Tmax T, 4 polos, instalação fixo, com terminais frontais F | 69583.9332 | 85362000 | 10% | 18% | 4% | 4% | Importado | C | 30 Dias
9188 | Cap 06 - Disjuntores em caixa moldada e aberta | Disjuntores em caixa moldada e aberta | ELSP | BC | 1SDA062986R1 | 1SDA062986R1 | 1SDA062986R1 - T7V 1250 PR231/P LS/I In=1250A 4p F F M - Disjuntor em caixa moldada linha Tmax T, 4 polos, instalação fixo, com terminais frontais F | 61092.146 | 85362000 | 10% | 18% | 4% | 4% | Importado | C | 30 Dias
9189 | Cap 06 - Disjuntores em caixa moldada e aberta | Disjuntores em caixa moldada e aberta | ELSP | BC | 1SDA062987R1 | 1SDA062987R1 | 1SDA062987R1 - T7V 1250 PR232/P LSI In=1250A 4p F F M - Disjuntor em caixa moldada linha Tmax T, 4 polos, instalação fixo, com terminais frontais F | 65729.9534 | 85362000 | 10% | 18% | 4% | 4% | Importado | C | 30 Dias
9190 | Cap 06 - Disjuntores em caixa moldada e aberta | Disjuntores em caixa moldada e aberta | ELSP | BC | 1SDA062988R1 | 1SDA062988R1 | 1SDA062988R1 - T7V 1250 PR331/P LSIG In=1250A 4p F F M - Disjuntor em caixa moldada linha Tmax T, 4 polos, instalação fixo, com terminais frontais F | 67718.471 | 85362000 | 10% | 18% | 4% | 4% | Importado | C | 30 Dias
9191 | Cap 06 - Disjuntores em caixa moldada e aberta | Disjuntores em caixa moldada e aberta | ELSP | BC | 1SDA062989R1 | 1SDA062989R1 | 1SDA062989R1 - T7V 1250 PR332/P LI In=1250A 4p F F M - Disjuntor em caixa moldada linha Tmax T, 4 polos, instalação fixo, com terminais frontais F | 64123.5658 | 85362000 | 10% | 18% | 4% | 4% | Importado | C | 30 Dias
9192 | Cap 06 - Disjuntores em caixa moldada e aberta | Disjuntores em caixa moldada e aberta | ELSP | BC | 1SDA062990R1 | 1SDA062990R1 | 1SDA062990R1 - T7V 1250 PR332/P LSI In=1250A 4p F F M - Disjuntor em caixa moldada linha Tmax T, 4 polos, instalação fixo, com terminais frontais F | 68366.2052 | 85362000 | 10% | 18% | 4% | 4% | Importado | C | 30 Dias
9193 | Cap 06 - Disjuntores em caixa moldada e aberta | Disjuntores em caixa moldada e aberta | ELSP | BC | 1SDA062991R1 | 1SDA062991R1 | 1SDA062991R1 - T7V 1250 PR332/P LSIG In=1250A 4p F F M - Disjuntor em caixa moldada linha Tmax T, 4 polos, instalação fixo, com terminais frontais F | 72025.8976 | 85362000 | 10% | 18% | 4% | 4% | Importado | C | 30 Dias
9194 | Cap 06 - Disjuntores em caixa moldada e aberta | Disjuntores em caixa moldada e aberta | ELSP | BC | 1SDA062992R1 | 1SDA062992R1 | 1SDA062992R1 - T7V 1250 PR332/P LSIRc In=1250A 4p F F M - Disjuntor em caixa moldada linha Tmax T, 4 polos, instalação fixo, com terminais frontais F | 72025.8976 | 85362000 | 10% | 18% | 4% | 4% | Importado | C | 30 Dias
9195 | Cap 06 - Disjuntores em caixa moldada e aberta | Disjuntores em caixa moldada e aberta | ELSP | BC | 1SDA054252R1 | 1SDA054252R1 | 1SDA054252R1 - T4V 250 TMD 20-320 4p F F - Disjuntor em caixa moldada linha Tmax T, 4 polos, instalação fixo, com terminais frontais F | 34340.7246 | 85362000 | 10% | 18% | 4% | 4% | Importado | C | 30 Dias
9196 | Cap 06 - Disjuntores em caixa moldada e aberta | Disjuntores em caixa moldada e aberta | ELSP | BC | 1SDA054253R1 | 1SDA054253R1 | 1SDA054253R1 - T4V 250 TMD 32-320 4p F F - Disjuntor em caixa moldada linha Tmax T, 4 polos, instalação fixo, com terminais frontais F | 34340.7246 | 85362000 | 10% | 18% | 4% | 4% | Importado | C | 30 Dias
9197 | Cap 06 - Disjuntores em caixa moldada e aberta | Disjuntores em caixa moldada e aberta | ELSP | BC | 1SDA054254R1 | 1SDA054254R1 | 1SDA054254R1 - T4V 250 TMD 50-500 4p F F - Disjuntor em caixa moldada linha Tmax T, 4 polos, instalação fixo, com terminais frontais F | 34340.7246 | 85362000 | 10% | 18% | 4% | 4% | Importado | C | 30 Dias
9198 | Cap 06 - Disjuntores em caixa moldada e aberta | Disjuntores em caixa moldada e aberta | ELSP | BC | 1SDA054255R1 | 1SDA054255R1 | 1SDA054255R1 - T4V 250 TMA 80-800 4p F F - Disjuntor em caixa moldada linha Tmax T, 4 polos, instalação fixo, com terminais frontais F | 34340.7246 | 85362000 | 10% | 18% | 4% | 4% | Importado | C | 30 Dias
9199 | Cap 06 - Disjuntores em caixa moldada e aberta | Disjuntores em caixa moldada e aberta | ELSP | BC | 1SDA054256R1 | 1SDA054256R1 | 1SDA054256R1 - T4V 250 TMA 100-1000 4p F F - Disjuntor em caixa moldada linha Tmax T, 4 polos, instalação fixo, com terminais frontais F | 34340.7246 | 85362000 | 10% | 18% | 4% | 4% | Importado | C | 30 Dias
9200 | Cap 06 - Disjuntores em caixa moldada e aberta | Disjuntores em caixa moldada e aberta | ELSP | BC | 1SDA054105R1 | 1SDA054105R1 | 1SDA054105R1 - T4V 250 PR221DS-LS/I In=100 4p F F - Disjuntor em caixa moldada linha Tmax T, 4 polos, instalação fixo, com terminais frontais F | 34878.346 | 85362000 | 10% | 18% | 4% | 4% | Importado | C | 30 Dias
9201 | Cap 06 - Disjuntores em caixa moldada e aberta | Disjuntores em caixa moldada e aberta | ELSP | BC | 1SDA054111R1 | 1SDA054111R1 | 1SDA054111R1 - T4V 250 PR222DS/P-LSI In=100 4p F F - Disjuntor em caixa moldada linha Tmax T, 4 polos, instalação fixo, com terminais frontais F | 37598.8254 | 85362000 | 10% | 18% | 4% | 4% | Importado | C | 30 Dias
9202 | Cap 06 - Disjuntores em caixa moldada e aberta | Disjuntores em caixa moldada e aberta | ELSP | BC | 1SDA054114R1 | 1SDA054114R1 | 1SDA054114R1 - T4V 250 PR222DS/P-LSIG In=100 4p F F - Disjuntor em caixa moldada linha Tmax T, 4 polos, instalação fixo, com terminais frontais F | 38058.7064 | 85362000 | 10% | 18% | 4% | 4% | Importado | C | 30 Dias
9203 | Cap 06 - Disjuntores em caixa moldada e aberta | Disjuntores em caixa moldada e aberta | ELSP | BC | 1SDA054287R1 | 1SDA054287R1 | 1SDA054287R1 - T4V 250 TMA 125-1250 4p F F InN=100%In - Disjuntor em caixa moldada linha Tmax T, 4 polos, instalação fixo, com terminais frontais F | 34340.7246 | 85362000 | 10% | 18% | 4% | 4% | Importado | C | 30 Dias
9204 | Cap 06 - Disjuntores em caixa moldada e aberta | Disjuntores em caixa moldada e aberta | ELSP | BC | 1SDA054288R1 | 1SDA054288R1 | 1SDA054288R1 - T4V 250 TMA 160-1600 4p F F InN=100%In - Disjuntor em caixa moldada linha Tmax T, 4 polos, instalação fixo, com terminais frontais F | 34340.7246 | 85362000 | 10% | 18% | 4% | 4% | Importado | C | 30 Dias
9205 | Cap 06 - Disjuntores em caixa moldada e aberta | Disjuntores em caixa moldada e aberta | ELSP | BC | 1SDA054106R1 | 1SDA054106R1 | 1SDA054106R1 - T4V 250 PR221DS-LS/I In=160 4p F F - Disjuntor em caixa moldada linha Tmax T, 4 polos, instalação fixo, com terminais frontais F | 34878.346 | 85362000 | 10% | 18% | 4% | 4% | Importado | C | 30 Dias
9206 | Cap 06 - Disjuntores em caixa moldada e aberta | Disjuntores em caixa moldada e aberta | ELSP | BC | 1SDA054112R1 | 1SDA054112R1 | 1SDA054112R1 - T4V 250 PR222DS/P-LSI In=160 4p F F - Disjuntor em caixa moldada linha Tmax T, 4 polos, instalação fixo, com terminais frontais F | 37598.8254 | 85362000 | 10% | 18% | 4% | 4% | Importado | C | 30 Dias
9207 | Cap 06 - Disjuntores em caixa moldada e aberta | Disjuntores em caixa moldada e aberta | ELSP | BC | 1SDA054115R1 | 1SDA054115R1 | 1SDA054115R1 - T4V 250 PR222DS/P-LSIG In=160 4p F F - Disjuntor em caixa moldada linha Tmax T, 4 polos, instalação fixo, com terminais frontais F | 38058.7064 | 85362000 | 10% | 18% | 4% | 4% | Importado | C | 30 Dias
9208 | Cap 06 - Disjuntores em caixa moldada e aberta | Disjuntores em caixa moldada e aberta | ELSP | BC | 1SDA054289R1 | 1SDA054289R1 | 1SDA054289R1 - T4V 250 TMA 200-2000 4p F F InN=100%In - Disjuntor em caixa moldada linha Tmax T, 4 polos, instalação fixo, com terminais frontais F | 34340.7246 | 85362000 | 10% | 18% | 4% | 4% | Importado | C | 30 Dias
9209 | Cap 06 - Disjuntores em caixa moldada e aberta | Disjuntores em caixa moldada e aberta | ELSP | BC | 1SDA054290R1 | 1SDA054290R1 | 1SDA054290R1 - T4V 250 TMA 250-2500 4p F F InN=100%In - Disjuntor em caixa moldada linha Tmax T, 4 polos, instalação fixo, com terminais frontais F | 34340.7246 | 85362000 | 10% | 18% | 4% | 4% | Importado | C | 30 Dias
9210 | Cap 06 - Disjuntores em caixa moldada e aberta | Disjuntores em caixa moldada e aberta | ELSP | BC | 1SDA054107R1 | 1SDA054107R1 | 1SDA054107R1 - T4V 250 PR221DS-LS/I In=250 4p F F - Disjuntor em caixa moldada linha Tmax T, 4 polos, instalação fixo, com terminais frontais F | 34878.346 | 85362000 | 10% | 18% | 4% | 4% | Importado | C | 30 Dias
9211 | Cap 06 - Disjuntores em caixa moldada e aberta | Disjuntores em caixa moldada e aberta | ELSP | BC | 1SDA054113R1 | 1SDA054113R1 | 1SDA054113R1 - T4V 250 PR222DS/P-LSI In=250 4p F F - Disjuntor em caixa moldada linha Tmax T, 4 polos, instalação fixo, com terminais frontais F | 37598.8254 | 85362000 | 10% | 18% | 4% | 4% | Importado | C | 30 Dias
9212 | Cap 06 - Disjuntores em caixa moldada e aberta | Disjuntores em caixa moldada e aberta | ELSP | BC | 1SDA054116R1 | 1SDA054116R1 | 1SDA054116R1 - T4V 250 PR222DS/P-LSIG In=250 4p F F - Disjuntor em caixa moldada linha Tmax T, 4 polos, instalação fixo, com terminais frontais F | 38058.7064 | 85362000 | 10% | 18% | 4% | 4% | Importado | C | 30 Dias
9213 | Cap 06 - Disjuntores em caixa moldada e aberta | Disjuntores em caixa moldada e aberta | ELSP | BC | 1SDA054153R1 | 1SDA054153R1 | 1SDA054153R1 - T4V 320 PR221DS-LS/I In=320 4p F F - Disjuntor em caixa moldada linha Tmax T, 4 polos, instalação fixo, com terminais frontais F | 34014.7004 | 85362000 | 10% | 18% | 4% | 4% | Importado | C | 30 Dias
9214 | Cap 06 - Disjuntores em caixa moldada e aberta | Disjuntores em caixa moldada e aberta | ELSP | BC | 1SDA054155R1 | 1SDA054155R1 | 1SDA054155R1 - T4V 320 PR222DS/P-LSI In=320 4p F F - Disjuntor em caixa moldada linha Tmax T, 4 polos, instalação fixo, com terminais frontais F | 36489.0584 | 85362000 | 10% | 18% | 4% | 4% | Importado | C | 30 Dias
9215 | Cap 06 - Disjuntores em caixa moldada e aberta | Disjuntores em caixa moldada e aberta | ELSP | BC | 1SDA054156R1 | 1SDA054156R1 | 1SDA054156R1 - T4V 320 PR222DS/P-LSIG In=320 4p F F - Disjuntor em caixa moldada linha Tmax T, 4 polos, instalação fixo, com terminais frontais F | 36905.7232 | 85362000 | 10% | 18% | 4% | 4% | Importado | C | 30 Dias
9216 | Cap 06 - Disjuntores em caixa moldada e aberta | Disjuntores em caixa moldada e aberta | ELSP | BC | 1SDA054485R1 | 1SDA054485R1 | 1SDA054485R1 - T5V 400 TMA 320-3200 4p F F InN=100%In - Disjuntor em caixa moldada linha Tmax T, 4 polos, instalação fixo, com terminais frontais F | 35066.178 | 85362000 | 10% | 18% | 4% | 4% | Importado | C | 30 Dias
9217 | Cap 06 - Disjuntores em caixa moldada e aberta | Disjuntores em caixa moldada e aberta | ELSP | BC | 1SDA054388R1 | 1SDA054388R1 | 1SDA054388R1 - T5V 400 PR221DS-LS/I In=320 4p F F - Disjuntor em caixa moldada linha Tmax T, 4 polos, instalação fixo, com terminais frontais F | 36262.3138 | 85362000 | 10% | 18% | 4% | 4% | Importado | C | 30 Dias
9218 | Cap 06 - Disjuntores em caixa moldada e aberta | Disjuntores em caixa moldada e aberta | ELSP | BC | 1SDA054392R1 | 1SDA054392R1 | 1SDA054392R1 - T5V 400 PR222DS/P-LSI In=320 4p F F - Disjuntor em caixa moldada linha Tmax T, 4 polos, instalação fixo, com terminais frontais F | 40647.5126 | 85362000 | 10% | 18% | 4% | 4% | Importado | C | 30 Dias
9219 | Cap 06 - Disjuntores em caixa moldada e aberta | Disjuntores em caixa moldada e aberta | ELSP | BC | 1SDA054394R1 | 1SDA054394R1 | 1SDA054394R1 - T5V 400 PR222DS/P-LSIG In=320 4p F F - Disjuntor em caixa moldada linha Tmax T, 4 polos, instalação fixo, com terminais frontais F | 41204.532 | 85362000 | 10% | 18% | 4% | 4% | Importado | C | 30 Dias
9220 | Cap 06 - Disjuntores em caixa moldada e aberta | Disjuntores em caixa moldada e aberta | ELSP | BC | 1SDA054486R1 | 1SDA054486R1 | 1SDA054486R1 - T5V 400 TMA 400-4000 4p F F InN=100%In - Disjuntor em caixa moldada linha Tmax T, 4 polos, instalação fixo, com terminais frontais F | 35066.178 | 85362000 | 10% | 18% | 4% | 4% | Importado | C | 30 Dias
9221 | Cap 06 - Disjuntores em caixa moldada e aberta | Disjuntores em caixa moldada e aberta | ELSP | BC | 1SDA054389R1 | 1SDA054389R1 | 1SDA054389R1 - T5V 400 PR221DS-LS/I In=400 4p F F - Disjuntor em caixa moldada linha Tmax T, 4 polos, instalação fixo, com terminais frontais F | 36262.3138 | 85362000 | 10% | 18% | 4% | 4% | Importado | C | 30 Dias
9222 | Cap 06 - Disjuntores em caixa moldada e aberta | Disjuntores em caixa moldada e aberta | ELSP | BC | 1SDA054393R1 | 1SDA054393R1 | 1SDA054393R1 - T5V 400 PR222DS/P-LSI In=400 4p F F - Disjuntor em caixa moldada linha Tmax T, 4 polos, instalação fixo, com terminais frontais F | 40647.5126 | 85362000 | 10% | 18% | 4% | 4% | Importado | C | 30 Dias
9223 | Cap 06 - Disjuntores em caixa moldada e aberta | Disjuntores em caixa moldada e aberta | ELSP | BC | 1SDA054395R1 | 1SDA054395R1 | 1SDA054395R1 - T5V 400 PR222DS/P-LSIG In=400 4p F F - Disjuntor em caixa moldada linha Tmax T, 4 polos, instalação fixo, com terminais frontais F | 41204.532 | 85362000 | 10% | 18% | 4% | 4% | Importado | C | 30 Dias
9224 | Cap 06 - Disjuntores em caixa moldada e aberta | Disjuntores em caixa moldada e aberta | ELSP | BC | 1SDA054495R1 | 1SDA054495R1 | 1SDA054495R1 - T5V 630 TMA 500-5000 4p F F InN=100%In - Disjuntor em caixa moldada linha Tmax T, 4 polos, instalação fixo, com terminais frontais F | 59550.5244 | 85362000 | 10% | 18% | 4% | 4% | Importado | C | 30 Dias
9225 | Cap 06 - Disjuntores em caixa moldada e aberta | Disjuntores em caixa moldada e aberta | ELSP | BC | 1SDA054432R1 | 1SDA054432R1 | 1SDA054432R1 - T5V 630 PR221DS-LS/I In=630 4p F F - Disjuntor em caixa moldada linha Tmax T, 4 polos, instalação fixo, com terminais frontais F | 59550.5244 | 85362000 | 10% | 18% | 4% | 4% | Importado | C | 30 Dias
9226 | Cap 06 - Disjuntores em caixa moldada e aberta | Disjuntores em caixa moldada e aberta | ELSP | BC | 1SDA054434R1 | 1SDA054434R1 | 1SDA054434R1 - T5V 630 PR222DS/P-LSI In=630 4p F F - Disjuntor em caixa moldada linha Tmax T, 4 polos, instalação fixo, com terminais frontais F | 65077.8308 | 85362000 | 10% | 18% | 4% | 4% | Importado | C | 30 Dias
9227 | Cap 06 - Disjuntores em caixa moldada e aberta | Disjuntores em caixa moldada e aberta | ELSP | BC | 1SDA054435R1 | 1SDA054435R1 | 1SDA054435R1 - T5V 630 PR222DS/P-LSIG In=630 4p F F - Disjuntor em caixa moldada linha Tmax T, 4 polos, instalação fixo, com terminais frontais F | 65606.8768 | 85362000 | 10% | 18% | 4% | 4% | Importado | C | 30 Dias
9228 | Cap 06 - Disjuntores em caixa moldada e aberta | Disjuntores em caixa moldada e aberta | ELSP | BC | 1SDA081053R1 | 1SDA081053R1 | Disjuntor Tetrapolar 1000 V 320 A Fixo Frontal c/Rele Eletronico Isolado A Ar T5N 400 Ekip E-LSIG 320 4P F F | 21671.0216 | 85362000 | 10% | 18% | 4% | 4% | Importado | C | 30 Dias
9229 | Cap 06 - Disjuntores em caixa moldada e aberta | Disjuntores em caixa moldada e aberta | ELSP | BC | 1SDA081058R1 | 1SDA081058R1 | Disjuntor Tetrapolar 1000 V 400 A Fixo Frontal c/Rele Eletronico Isolado A Ar T5N 400 Ekip E-LSIG 400 4P F F | 22873.6552 | 85362000 | 10% | 18% | 4% | 4% | Importado | C | 30 Dias
9230 | Cap 06 - Disjuntores em caixa moldada e aberta | Disjuntores em caixa moldada e aberta | ELSP | BC | 1SDA081068R1 | 1SDA081068R1 | Disjuntor Tetrapolar 1000 V 630 A Fixo Frontal c/Rele Eletronico Isolado A Ar T5N 630 Ekip E-LSIG 630 4P F F | 27740.2848 | 85362000 | 10% | 18% | 4% | 4% | Importado | C | 30 Dias
9231 | Cap 06 - Disjuntores em caixa moldada e aberta | Disjuntores em caixa moldada e aberta | ELSP | BC | 1SDA081054R1 | 1SDA081054R1 | Disjuntor Tetrapolar 1000 V 320 A Fixo Frontal c/Rele Eletronico Isolado A Ar T5S 400 Ekip E-LSIG 320 4P F F | 25699.965 | 85362000 | 10% | 18% | 4% | 4% | Importado | C | 30 Dias
9232 | Cap 06 - Disjuntores em caixa moldada e aberta | Disjuntores em caixa moldada e aberta | ELSP | BC | 1SDA081059R1 | 1SDA081059R1 | Disjuntor Tetrapolar 1000 V 400 A Fixo Frontal c/Rele Eletronico Isolado A Ar T5S 400 Ekip E-LSIG 400 4P F F | 27127.1066 | 85362000 | 10% | 18% | 4% | 4% | Importado | C | 30 Dias
9233 | Cap 06 - Disjuntores em caixa moldada e aberta | Disjuntores em caixa moldada e aberta | ELSP | BC | 1SDA081069R1 | 1SDA081069R1 | Disjuntor Tetrapolar 1000 V 630 A Fixo Frontal c/Rele Eletronico Isolado A Ar T5S 630 Ekip E-LSIG 630 4P F F | 31892.2942 | 85362000 | 10% | 18% | 4% | 4% | Importado | C | 30 Dias
9234 | Cap 06 - Disjuntores em caixa moldada e aberta | Disjuntores em caixa moldada e aberta | ELSP | BC | 1SDA081055R1 | 1SDA081055R1 | Disjuntor Tetrapolar 1000 V 320 A Fixo Frontal c/Rele Eletronico Isolado A Ar T5H 400 Ekip E-LSIG 320 4P F F | 36037.7846 | 85362000 | 10% | 18% | 4% | 4% | Importado | C | 30 Dias
9235 | Cap 06 - Disjuntores em caixa moldada e aberta | Disjuntores em caixa moldada e aberta | ELSP | BC | 1SDA081060R1 | 1SDA081060R1 | Disjuntor Tetrapolar 1000 V 400 A Fixo Frontal c/Rele Eletronico Isolado A Ar T5H 400 Ekip E-LSIG 400 4P F F | 38041.4496 | 85362000 | 10% | 18% | 4% | 4% | Importado | C | 30 Dias
9236 | Cap 06 - Disjuntores em caixa moldada e aberta | Disjuntores em caixa moldada e aberta | ELSP | BC | 1SDA081070R1 | 1SDA081070R1 | Disjuntor Tetrapolar 1000 V 630 A Fixo Frontal c/Rele Eletronico Isolado A Ar T5H 630 Ekip E-LSIG 630 4P F F | 42405.035 | 85362000 | 10% | 18% | 4% | 4% | Importado | C | 30 Dias
9237 | Cap 06 - Disjuntores em caixa moldada e aberta | Disjuntores em caixa moldada e aberta | ELSP | BC | 1SDA081056R1 | 1SDA081056R1 | Disjuntor Tetrapolar 1000 V 320 A Fixo Frontal c/Rele Eletronico Isolado A Ar T5L 400 Ekip E-LSIG 320 4P F F | 38045.7638 | 85362000 | 10% | 18% | 4% | 4% | Importado | C | 30 Dias
9238 | Cap 06 - Disjuntores em caixa moldada e aberta | Disjuntores em caixa moldada e aberta | ELSP | BC | 1SDA081061R1 | 1SDA081061R1 | Disjuntor Tetrapolar 1000 V 400 A Fixo Frontal c/Rele Eletronico Isolado A Ar T5L 400 Ekip E-LSIG 400 4P F F | 40282.6076 | 85362000 | 10% | 18% | 4% | 4% | Importado | C | 30 Dias
9239 | Cap 06 - Disjuntores em caixa moldada e aberta | Disjuntores em caixa moldada e aberta | ELSP | BC | 1SDA081071R1 | 1SDA081071R1 | Disjuntor Tetrapolar 1000 V 630 A Fixo Frontal c/Rele Eletronico Isolado A Ar T5L 630 Ekip E-LSIG 630 4P F F | 43134.792 | 85362000 | 10% | 18% | 4% | 4% | Importado | C | 30 Dias
9240 | Cap 06 - Disjuntores em caixa moldada e aberta | Disjuntores em caixa moldada e aberta | ELSP | BC | 1SDA081057R1 | 1SDA081057R1 | Disjuntor Tetrapolar 1000 V 320 A Fixo Frontal c/Rele Eletronico Isolado A Ar T5V 400 Ekip E-LSIG 320 4P F F | 45963.2218 | 85362000 | 10% | 18% | 4% | 4% | Importado | C | 30 Dias
9241 | Cap 06 - Disjuntores em caixa moldada e aberta | Disjuntores em caixa moldada e aberta | ELSP | BC | 1SDA081062R1 | 1SDA081062R1 | Disjuntor Tetrapolar 1000 V 400 A Fixo Frontal c/Rele Eletronico Isolado A Ar T5V 400 Ekip E-LSIG 400 4P F F | 48383.594 | 85362000 | 10% | 18% | 4% | 4% | Importado | C | 30 Dias
9242 | Cap 06 - Disjuntores em caixa moldada e aberta | Disjuntores em caixa moldada e aberta | ELSP | BC | 1SDA081072R1 | 1SDA081072R1 | Disjuntor Tetrapolar 1000 V 630 A Fixo Frontal c/Rele Eletronico Isolado A Ar T5V 630 Ekip E-LSIG 630 4P F F | 71263.747 | 85362000 | 10% | 18% | 4% | 4% | Importado | C | 30 Dias
9243 | Cap 06 - Disjuntores em caixa moldada e aberta | Disjuntores em caixa moldada e aberta | ELSP | BC | 1SDA054122R1 | 1SDA054122R1 | 1SDA054122R1 - T4N 320 PR221DS-I In=320 4p F F - Disjuntor em caixa moldada linha Tmax T, 4 polos, instalação fixo, com terminais frontais F | 10324.8982 | 85362000 | 10% | 18% | 4% | 4% | Importado | C | 30 Dias
9244 | Cap 06 - Disjuntores em caixa moldada e aberta | Disjuntores em caixa moldada e aberta | ELSP | BC | 1SDA054326R1 | 1SDA054326R1 | 1SDA054326R1 - T5N 400 PR221DS-I In=320 4p F F - Disjuntor em caixa moldada linha Tmax T, 4 polos, instalação fixo, com terminais frontais F | 11955.0298 | 85362000 | 10% | 18% | 4% | 4% | Importado | C | 30 Dias
9245 | Cap 06 - Disjuntores em caixa moldada e aberta | Disjuntores em caixa moldada e aberta | ELSP | BC | 1SDA054327R1 | 1SDA054327R1 | 1SDA054327R1 - T5N 400 PR221DS-I In=400 4p F F - Disjuntor em caixa moldada linha Tmax T, 4 polos, instalação fixo, com terminais frontais F | 11955.0298 | 85362000 | 10% | 18% | 4% | 4% | Importado | C | 30 Dias
9246 | Cap 06 - Disjuntores em caixa moldada e aberta | Disjuntores em caixa moldada e aberta | ELSP | BC | 1SDA054401R1 | 1SDA054401R1 | 1SDA054401R1 - T5N 630 PR221DS-I In=630 4p F F - Disjuntor em caixa moldada linha Tmax T, 4 polos, instalação fixo, com terminais frontais F | 17486.661 | 85362000 | 10% | 18% | 4% | 4% | Importado | C | 30 Dias
9247 | Cap 06 - Disjuntores em caixa moldada e aberta | Disjuntores em caixa moldada e aberta | ELSP | BC | 1SDA060232R1 | 1SDA060232R1 | 1SDA060232R1 - T6N 630 PR221DS-I In=630 4p F F - Disjuntor em caixa moldada linha Tmax T, 4 polos, instalação fixo, com terminais frontais F | 26373.5844 | 85362000 | 10% | 18% | 4% | 4% | Importado | C | 30 Dias
9248 | Cap 06 - Disjuntores em caixa moldada e aberta | Disjuntores em caixa moldada e aberta | ELSP | BC | 1SDA060274R1 | 1SDA060274R1 | 1SDA060274R1 - T6N 800 PR221DS-I In=800 4p F F - Disjuntor em caixa moldada linha Tmax T, 4 polos, instalação fixo, com terminais frontais F | 26373.5844 | 85362000 | 10% | 18% | 4% | 4% | Importado | C | 30 Dias
9249 | Cap 06 - Disjuntores em caixa moldada e aberta | Disjuntores em caixa moldada e aberta | ELSP | BC | 1SDA060543R1 | 1SDA060543R1 | Disjuntor Tetrapolar 1000 V 1000 A Fixo Frontal Isolado A Ar T6N 1000 PR221DS-I 1000 4P F F | 34467.0554 | 85362000 | 10% | 18% | 4% | 4% | Importado | C | 30 Dias
9250 | Cap 06 - Disjuntores em caixa moldada e aberta | Disjuntores em caixa moldada e aberta | ELSP | BC | 1SDA054036R1 | 1SDA054036R1 | Disjuntor Tetrapolar 1000 V 100 A Fixo Frontal Isolado A Ar T4S 250 PR221DS-I 100 4P F F | 14943.2334 | 85362000 | 10% | 18% | 4% | 4% | Importado | C | 30 Dias
9251 | Cap 06 - Disjuntores em caixa moldada e aberta | Disjuntores em caixa moldada e aberta | ELSP | BC | 1SDA054037R1 | 1SDA054037R1 | Disjuntor Tetrapolar 1000 V 160 A Fixo Frontal Isolado A Ar T4S 250 PR221DS-I 160 4P F F | 14943.2334 | 85362000 | 10% | 18% | 4% | 4% | Importado | C | 30 Dias
9252 | Cap 06 - Disjuntores em caixa moldada e aberta | Disjuntores em caixa moldada e aberta | ELSP | BC | 1SDA054038R1 | 1SDA054038R1 | Disjuntor Tetrapolar 1000 V 250 A Fixo Frontal Isolado A Ar T4S 250 PR221DS-I 250 4P F F | 14943.2334 | 85362000 | 10% | 18% | 4% | 4% | Importado | C | 30 Dias
9253 | Cap 06 - Disjuntores em caixa moldada e aberta | Disjuntores em caixa moldada e aberta | ELSP | BC | 1SDA054130R1 | 1SDA054130R1 | 1SDA054130R1 - T4S 320 PR221DS-I In=320 4p F F - Disjuntor em caixa moldada linha Tmax T, 4 polos, instalação fixo, com terminais frontais F | 14684.1164 | 85362000 | 10% | 18% | 4% | 4% | Importado | C | 30 Dias
9254 | Cap 06 - Disjuntores em caixa moldada e aberta | Disjuntores em caixa moldada e aberta | ELSP | BC | 1SDA054342R1 | 1SDA054342R1 | 1SDA054342R1 - T5S 400 PR221DS-I In=320 4p F F - Disjuntor em caixa moldada linha Tmax T, 4 polos, instalação fixo, com terminais frontais F | 16433.0104 | 85362000 | 10% | 18% | 4% | 4% | Importado | C | 30 Dias
9255 | Cap 06 - Disjuntores em caixa moldada e aberta | Disjuntores em caixa moldada e aberta | ELSP | BC | 1SDA054343R1 | 1SDA054343R1 | 1SDA054343R1 - T5S 400 PR221DS-I In=400 4p F F - Disjuntor em caixa moldada linha Tmax T, 4 polos, instalação fixo, com terminais frontais F | 16433.0104 | 85362000 | 10% | 18% | 4% | 4% | Importado | C | 30 Dias
9256 | Cap 06 - Disjuntores em caixa moldada e aberta | Disjuntores em caixa moldada e aberta | ELSP | BC | 1SDA054409R1 | 1SDA054409R1 | 1SDA054409R1 - T5S 630 PR221DS-I In=630 4p F F - Disjuntor em caixa moldada linha Tmax T, 4 polos, instalação fixo, com terminais frontais F | 21856.7336 | 85362000 | 10% | 18% | 4% | 4% | Importado | C | 30 Dias
9257 | Cap 06 - Disjuntores em caixa moldada e aberta | Disjuntores em caixa moldada e aberta | ELSP | BC | 1SDA060242R1 | 1SDA060242R1 | 1SDA060242R1 - T6S 630 PR221DS-I In=630 4p F F - Disjuntor em caixa moldada linha Tmax T, 4 polos, instalação fixo, com terminais frontais F | 27761.9088 | 85362000 | 10% | 18% | 4% | 4% | Importado | C | 30 Dias
9258 | Cap 06 - Disjuntores em caixa moldada e aberta | Disjuntores em caixa moldada e aberta | ELSP | BC | 1SDA060284R1 | 1SDA060284R1 | 1SDA060284R1 - T6S 800 PR221DS-I In=800 4p F F - Disjuntor em caixa moldada linha Tmax T, 4 polos, instalação fixo, com terminais frontais F | 27761.9088 | 85362000 | 10% | 18% | 4% | 4% | Importado | C | 30 Dias
9259 | Cap 06 - Disjuntores em caixa moldada e aberta | Disjuntores em caixa moldada e aberta | ELSP | BC | 1SDA060557R1 | 1SDA060557R1 | Disjuntor Tetrapolar 1000 V 1000 A Fixo Frontal Isolado A Ar T6S 1000 PR221DS-I 1000 4P F F | 36101.5118 | 85362000 | 10% | 18% | 4% | 4% | Importado | C | 30 Dias
9260 | Cap 06 - Disjuntores em caixa moldada e aberta | Disjuntores em caixa moldada e aberta | ELSP | BC | 1SDA061972R1 | 1SDA061972R1 | 1SDA061972R1 - T7S 800 PR231/P I In=800A 4p F F - Disjuntor em caixa moldada linha Tmax T, 4 polos, instalação fixo, com terminais frontais F | 36948.9606 | 85362000 | 10% | 18% | 4% | 4% | Importado | C | 30 Dias
9261 | Cap 06 - Disjuntores em caixa moldada e aberta | Disjuntores em caixa moldada e aberta | ELSP | BC | 1SDA061988R1 | 1SDA061988R1 | 1SDA061988R1 - T7S 800 PR231/P I In=800A 4p F F M - Disjuntor em caixa moldada linha Tmax T, 4 polos, instalação fixo, com terminais frontais F | 38797.1236 | 85362000 | 10% | 18% | 4% | 4% | Importado | C | 30 Dias
9262 | Cap 06 - Disjuntores em caixa moldada e aberta | Disjuntores em caixa moldada e aberta | ELSP | BC | 1SDA062745R1 | 1SDA062745R1 | 1SDA062745R1 - T7S 1000 PR231/P I In=1000A 4p F F - Disjuntor em caixa moldada linha Tmax T, 4 polos, instalação fixo, com terminais frontais F | 36948.9606 | 85362000 | 10% | 18% | 4% | 4% | Importado | C | 30 Dias
9263 | Cap 06 - Disjuntores em caixa moldada e aberta | Disjuntores em caixa moldada e aberta | ELSP | BC | 1SDA062761R1 | 1SDA062761R1 | 1SDA062761R1 - T7S 1000 PR231/P I In=1000A 4p F F M - Disjuntor em caixa moldada linha Tmax T, 4 polos, instalação fixo, com terminais frontais F | 38797.1236 | 85362000 | 10% | 18% | 4% | 4% | Importado | C | 30 Dias
9264 | Cap 06 - Disjuntores em caixa moldada e aberta | Disjuntores em caixa moldada e aberta | ELSP | BC | 1SDA062873R1 | 1SDA062873R1 | 1SDA062873R1 - T7S 1250 PR231/P I In=1250A 4p F F - Disjuntor em caixa moldada linha Tmax T, 4 polos, instalação fixo, com terminais frontais F | 36948.9606 | 85362000 | 10% | 18% | 4% | 4% | Importado | C | 30 Dias
9265 | Cap 06 - Disjuntores em caixa moldada e aberta | Disjuntores em caixa moldada e aberta | ELSP | BC | 1SDA062889R1 | 1SDA062889R1 | 1SDA062889R1 - T7S 1250 PR231/P I In=1250A 4p F F M - Disjuntor em caixa moldada linha Tmax T, 4 polos, instalação fixo, com terminais frontais F | 38797.1236 | 85362000 | 10% | 18% | 4% | 4% | Importado | C | 30 Dias
9266 | Cap 06 - Disjuntores em caixa moldada e aberta | Disjuntores em caixa moldada e aberta | ELSP | BC | 1SDA063001R1 | 1SDA063001R1 | 1SDA063001R1 - T7S 1600 PR231/P I In=1600A 4p F F - Disjuntor em caixa moldada linha Tmax T, 4 polos, instalação fixo, com terminais frontais F | 36689.8542 | 85362000 | 10% | 18% | 4% | 4% | Importado | C | 30 Dias
9267 | Cap 06 - Disjuntores em caixa moldada e aberta | Disjuntores em caixa moldada e aberta | ELSP | BC | 1SDA063017R1 | 1SDA063017R1 | 1SDA063017R1 - T7S 1600 PR231/P I In=1600A 4p F F M - Disjuntor em caixa moldada linha Tmax T, 4 polos, instalação fixo, com terminais frontais F | 51365.3422 | 85362000 | 10% | 18% | 4% | 4% | Importado | C | 30 Dias
9268 | Cap 06 - Disjuntores em caixa moldada e aberta | Disjuntores em caixa moldada e aberta | ELSP | BC | 1SDA054060R1 | 1SDA054060R1 | 1SDA054060R1 - T4H 250 PR221DS-I In=100 4p F F - Disjuntor em caixa moldada linha Tmax T, 4 polos, instalação fixo, com terminais frontais F | 24005.025 | 85362000 | 10% | 18% | 4% | 4% | Importado | C | 30 Dias
9269 | Cap 06 - Disjuntores em caixa moldada e aberta | Disjuntores em caixa moldada e aberta | ELSP | BC | 1SDA054061R1 | 1SDA054061R1 | 1SDA054061R1 - T4H 250 PR221DS-I In=160 4p F F - Disjuntor em caixa moldada linha Tmax T, 4 polos, instalação fixo, com terminais frontais F | 24005.025 | 85362000 | 10% | 18% | 4% | 4% | Importado | C | 30 Dias
9270 | Cap 06 - Disjuntores em caixa moldada e aberta | Disjuntores em caixa moldada e aberta | ELSP | BC | 1SDA054062R1 | 1SDA054062R1 | 1SDA054062R1 - T4H 250 PR221DS-I In=250 4p F F - Disjuntor em caixa moldada linha Tmax T, 4 polos, instalação fixo, com terminais frontais F | 24005.025 | 85362000 | 10% | 18% | 4% | 4% | Importado | C | 30 Dias
9271 | Cap 06 - Disjuntores em caixa moldada e aberta | Disjuntores em caixa moldada e aberta | ELSP | BC | 1SDA054138R1 | 1SDA054138R1 | 1SDA054138R1 - T4H 320 PR221DS-I In=320 4p F F - Disjuntor em caixa moldada linha Tmax T, 4 polos, instalação fixo, com terminais frontais F | 23469.5872 | 85362000 | 10% | 18% | 4% | 4% | Importado | C | 30 Dias
9272 | Cap 06 - Disjuntores em caixa moldada e aberta | Disjuntores em caixa moldada e aberta | ELSP | BC | 1SDA054358R1 | 1SDA054358R1 | 1SDA054358R1 - T5H 400 PR221DS-I In=320 4p F F - Disjuntor em caixa moldada linha Tmax T, 4 polos, instalação fixo, com terminais frontais F | 27919.5202 | 85362000 | 10% | 18% | 4% | 4% | Importado | C | 30 Dias
9273 | Cap 06 - Disjuntores em caixa moldada e aberta | Disjuntores em caixa moldada e aberta | ELSP | BC | 1SDA054359R1 | 1SDA054359R1 | 1SDA054359R1 - T5H 400 PR221DS-I In=400 4p F F - Disjuntor em caixa moldada linha Tmax T, 4 polos, instalação fixo, com terminais frontais F | 27919.5202 | 85362000 | 10% | 18% | 4% | 4% | Importado | C | 30 Dias
9274 | Cap 06 - Disjuntores em caixa moldada e aberta | Disjuntores em caixa moldada e aberta | ELSP | BC | 1SDA054417R1 | 1SDA054417R1 | 1SDA054417R1 - T5H 630 PR221DS-I In=630 4p F F - Disjuntor em caixa moldada linha Tmax T, 4 polos, instalação fixo, com terminais frontais F | 32922.1902 | 85362000 | 10% | 18% | 4% | 4% | Importado | C | 30 Dias
9275 | Cap 06 - Disjuntores em caixa moldada e aberta | Disjuntores em caixa moldada e aberta | ELSP | BC | 1SDA060252R1 | 1SDA060252R1 | 1SDA060252R1 - T6H 630 PR221DS-I In=630 4p F F - Disjuntor em caixa moldada linha Tmax T, 4 polos, instalação fixo, com terminais frontais F | 39967.3742 | 85362000 | 10% | 18% | 4% | 4% | Importado | C | 30 Dias
9276 | Cap 06 - Disjuntores em caixa moldada e aberta | Disjuntores em caixa moldada e aberta | ELSP | BC | 1SDA060295R1 | 1SDA060295R1 | 1SDA060295R1 - T6H 800 PR221DS-I In=800 4p F F - Disjuntor em caixa moldada linha Tmax T, 4 polos, instalação fixo, com terminais frontais F | 39967.3742 | 85362000 | 10% | 18% | 4% | 4% | Importado | C | 30 Dias
9277 | Cap 06 - Disjuntores em caixa moldada e aberta | Disjuntores em caixa moldada e aberta | ELSP | BC | 1SDA060567R1 | 1SDA060567R1 | Disjuntor Tetrapolar 1000 V 1000 A Fixo Frontal Isolado A Ar T6H 1000 PR221DS-I 1000 4P F F | 48527.1922 | 85362000 | 10% | 18% | 4% | 4% | Importado | C | 30 Dias
9278 | Cap 06 - Disjuntores em caixa moldada e aberta | Disjuntores em caixa moldada e aberta | ELSP | BC | 1SDA062649R1 | 1SDA062649R1 | Disjuntor Tetrapolar 1000 V 800 A Fixo Frontal Isolado A Ar T7H 800 PR231/P I 800 4P F F | 48873.7168 | 85362000 | 10% | 18% | 4% | 4% | Importado | C | 30 Dias
9279 | Cap 06 - Disjuntores em caixa moldada e aberta | Disjuntores em caixa moldada e aberta | ELSP | BC | 1SDA062665R1 | 1SDA062665R1 | 1SDA062665R1 - T7H 800 PR231/P I In=800A 4p F F M - Disjuntor em caixa moldada linha Tmax T, 4 polos, instalação fixo, com terminais frontais F | 51317.833 | 85362000 | 10% | 18% | 4% | 4% | Importado | C | 30 Dias
9280 | Cap 06 - Disjuntores em caixa moldada e aberta | Disjuntores em caixa moldada e aberta | ELSP | BC | 1SDA062777R1 | 1SDA062777R1 | 1SDA062777R1 - T7H 1000 PR231/P I In=1000A 4p F F - Disjuntor em caixa moldada linha Tmax T, 4 polos, instalação fixo, com terminais frontais F | 48873.7168 | 85362000 | 10% | 18% | 4% | 4% | Importado | C | 30 Dias
9281 | Cap 06 - Disjuntores em caixa moldada e aberta | Disjuntores em caixa moldada e aberta | ELSP | BC | 1SDA062793R1 | 1SDA062793R1 | 1SDA062793R1 - T7H 1000 PR231/P I In=1000A 4p F F M - Disjuntor em caixa moldada linha Tmax T, 4 polos, instalação fixo, com terminais frontais F | 51317.833 | 85362000 | 10% | 18% | 4% | 4% | Importado | C | 30 Dias
9282 | Cap 06 - Disjuntores em caixa moldada e aberta | Disjuntores em caixa moldada e aberta | ELSP | BC | 1SDA062905R1 | 1SDA062905R1 | 1SDA062905R1 - T7H 1250 PR231/P I In=1250A 4p F F - Disjuntor em caixa moldada linha Tmax T, 4 polos, instalação fixo, com terminais frontais F | 48873.7168 | 85362000 | 10% | 18% | 4% | 4% | Importado | C | 30 Dias
9283 | Cap 06 - Disjuntores em caixa moldada e aberta | Disjuntores em caixa moldada e aberta | ELSP | BC | 1SDA062921R1 | 1SDA062921R1 | 1SDA062921R1 - T7H 1250 PR231/P I In=1250A 4p F F M - Disjuntor em caixa moldada linha Tmax T, 4 polos, instalação fixo, com terminais frontais F | 51317.833 | 85362000 | 10% | 18% | 4% | 4% | Importado | C | 30 Dias
9284 | Cap 06 - Disjuntores em caixa moldada e aberta | Disjuntores em caixa moldada e aberta | ELSP | BC | 1SDA063033R1 | 1SDA063033R1 | 1SDA063033R1 - T7H 1600 PR231/P I In=1600A 4p F F - Disjuntor em caixa moldada linha Tmax T, 4 polos, instalação fixo, com terminais frontais F | 56262.2242 | 85362000 | 10% | 18% | 4% | 4% | Importado | C | 30 Dias
9285 | Cap 06 - Disjuntores em caixa moldada e aberta | Disjuntores em caixa moldada e aberta | ELSP | BC | 1SDA063049R1 | 1SDA063049R1 | 1SDA063049R1 - T7H 1600 PR231/P I In=1600A 4p F F M - Disjuntor em caixa moldada linha Tmax T, 4 polos, instalação fixo, com terminais frontais F | 59075.5384 | 85362000 | 10% | 18% | 4% | 4% | Importado | C | 30 Dias
9286 | Cap 06 - Disjuntores em caixa moldada e aberta | Disjuntores em caixa moldada e aberta | ELSP | BC | 1SDA054084R1 | 1SDA054084R1 | 1SDA054084R1 - T4L 250 PR221DS-I In=100 4p F F - Disjuntor em caixa moldada linha Tmax T, 4 polos, instalação fixo, com terminais frontais F | 26723.3314 | 85362000 | 10% | 18% | 4% | 4% | Importado | C | 30 Dias
9287 | Cap 06 - Disjuntores em caixa moldada e aberta | Disjuntores em caixa moldada e aberta | ELSP | BC | 1SDA054085R1 | 1SDA054085R1 | 1SDA054085R1 - T4L 250 PR221DS-I In=160 4p F F - Disjuntor em caixa moldada linha Tmax T, 4 polos, instalação fixo, com terminais frontais F | 26723.3314 | 85362000 | 10% | 18% | 4% | 4% | Importado | C | 30 Dias
9288 | Cap 06 - Disjuntores em caixa moldada e aberta | Disjuntores em caixa moldada e aberta | ELSP | BC | 1SDA054086R1 | 1SDA054086R1 | 1SDA054086R1 - T4L 250 PR221DS-I In=250 4p F F - Disjuntor em caixa moldada linha Tmax T, 4 polos, instalação fixo, com terminais frontais F | 26723.3314 | 85362000 | 10% | 18% | 4% | 4% | Importado | C | 30 Dias
9289 | Cap 06 - Disjuntores em caixa moldada e aberta | Disjuntores em caixa moldada e aberta | ELSP | BC | 1SDA054146R1 | 1SDA054146R1 | 1SDA054146R1 - T4L 320 PR221DS-I In=320 4p F F - Disjuntor em caixa moldada linha Tmax T, 4 polos, instalação fixo, com terminais frontais F | 26105.8708 | 85362000 | 10% | 18% | 4% | 4% | Importado | C | 30 Dias
9290 | Cap 06 - Disjuntores em caixa moldada e aberta | Disjuntores em caixa moldada e aberta | ELSP | BC | 1SDA054374R1 | 1SDA054374R1 | 1SDA054374R1 - T5L 400 PR221DS-I In=320 4p F F - Disjuntor em caixa moldada linha Tmax T, 4 polos, instalação fixo, com terminais frontais F | 32634.9832 | 85362000 | 10% | 18% | 4% | 4% | Importado | C | 30 Dias
9291 | Cap 06 - Disjuntores em caixa moldada e aberta | Disjuntores em caixa moldada e aberta | ELSP | BC | 1SDA054375R1 | 1SDA054375R1 | 1SDA054375R1 - T5L 400 PR221DS-I In=400 4p F F - Disjuntor em caixa moldada linha Tmax T, 4 polos, instalação fixo, com terminais frontais F | 32634.9832 | 85362000 | 10% | 18% | 4% | 4% | Importado | C | 30 Dias
9292 | Cap 06 - Disjuntores em caixa moldada e aberta | Disjuntores em caixa moldada e aberta | ELSP | BC | 1SDA054425R1 | 1SDA054425R1 | 1SDA054425R1 - T5L 630 PR221DS-I In=630 4p F F - Disjuntor em caixa moldada linha Tmax T, 4 polos, instalação fixo, com terminais frontais F | 36214.8046 | 85362000 | 10% | 18% | 4% | 4% | Importado | C | 30 Dias
9293 | Cap 06 - Disjuntores em caixa moldada e aberta | Disjuntores em caixa moldada e aberta | ELSP | BC | 1SDA060263R1 | 1SDA060263R1 | 1SDA060263R1 - T6L 630 PR221DS-I In=630 4p F F - Disjuntor em caixa moldada linha Tmax T, 4 polos, instalação fixo, com terminais frontais F | 43292.3928 | 85362000 | 10% | 18% | 4% | 4% | Importado | C | 30 Dias
9294 | Cap 06 - Disjuntores em caixa moldada e aberta | Disjuntores em caixa moldada e aberta | ELSP | BC | 1SDA060306R1 | 1SDA060306R1 | 1SDA060306R1 - T6L 800 PR221DS-I In=800 4p F F - Disjuntor em caixa moldada linha Tmax T, 4 polos, instalação fixo, com terminais frontais F | 43292.3928 | 85362000 | 10% | 18% | 4% | 4% | Importado | C | 30 Dias
9295 | Cap 06 - Disjuntores em caixa moldada e aberta | Disjuntores em caixa moldada e aberta | ELSP | BC | 1SDA060581R1 | 1SDA060581R1 | Disjuntor Tetrapolar 1000 V 1000 A Fixo Frontal Isolado A Ar T6L 1000 PR221DS-I 1000 4P F F | 56129.438 | 85362000 | 10% | 18% | 4% | 4% | Importado | C | 30 Dias
9296 | Cap 06 - Disjuntores em caixa moldada e aberta | Disjuntores em caixa moldada e aberta | ELSP | BC | 1SDA062681R1 | 1SDA062681R1 | Disjuntor Tetrapolar 1000 V 800 A Fixo Frontal Isolado A Ar T7L 800 PR231/P I 800 4P F F | 53759.7868 | 85362000 | 10% | 18% | 4% | 4% | Importado | C | 30 Dias
9297 | Cap 06 - Disjuntores em caixa moldada e aberta | Disjuntores em caixa moldada e aberta | ELSP | BC | 1SDA062697R1 | 1SDA062697R1 | 1SDA062697R1 - T7L 800 PR231/P I In=800A 4p F F M - Disjuntor em caixa moldada linha Tmax T, 4 polos, instalação fixo, com terminais frontais F | 56203.9242 | 85362000 | 10% | 18% | 4% | 4% | Importado | C | 30 Dias
9298 | Cap 06 - Disjuntores em caixa moldada e aberta | Disjuntores em caixa moldada e aberta | ELSP | BC | 1SDA062809R1 | 1SDA062809R1 | 1SDA062809R1 - T7L 1000 PR231/P I In=1000A 4p F F - Disjuntor em caixa moldada linha Tmax T, 4 polos, instalação fixo, com terminais frontais F | 53759.7868 | 85362000 | 10% | 18% | 4% | 4% | Importado | C | 30 Dias
9299 | Cap 06 - Disjuntores em caixa moldada e aberta | Disjuntores em caixa moldada e aberta | ELSP | BC | 1SDA062825R1 | 1SDA062825R1 | 1SDA062825R1 - T7L 1000 PR231/P I In=1000A 4p F F M - Disjuntor em caixa moldada linha Tmax T, 4 polos, instalação fixo, com terminais frontais F | 56203.9242 | 85362000 | 10% | 18% | 4% | 4% | Importado | C | 30 Dias
9300 | Cap 06 - Disjuntores em caixa moldada e aberta | Disjuntores em caixa moldada e aberta | ELSP | BC | 1SDA062937R1 | 1SDA062937R1 | 1SDA062937R1 - T7L 1250 PR231/P I In=1250A 4p F F - Disjuntor em caixa moldada linha Tmax T, 4 polos, instalação fixo, com terminais frontais F | 53759.7868 | 85362000 | 10% | 18% | 4% | 4% | Importado | C | 30 Dias
9301 | Cap 06 - Disjuntores em caixa moldada e aberta | Disjuntores em caixa moldada e aberta | ELSP | BC | 1SDA062953R1 | 1SDA062953R1 | 1SDA062953R1 - T7L 1250 PR231/P I In=1250A 4p F F M - Disjuntor em caixa moldada linha Tmax T, 4 polos, instalação fixo, com terminais frontais F | 56203.9242 | 85362000 | 10% | 18% | 4% | 4% | Importado | C | 30 Dias
9302 | Cap 06 - Disjuntores em caixa moldada e aberta | Disjuntores em caixa moldada e aberta | ELSP | BC | 1SDA063065R1 | 1SDA063065R1 | 1SDA063065R1 - T7L 1600 PR231/P I In=1600A 4p F F - Disjuntor em caixa moldada linha Tmax T, 4 polos, instalação fixo, com terminais frontais F | 61888.8632 | 85362000 | 10% | 18% | 4% | 4% | Importado | C | 30 Dias
9303 | Cap 06 - Disjuntores em caixa moldada e aberta | Disjuntores em caixa moldada e aberta | ELSP | BC | 1SDA063081R1 | 1SDA063081R1 | 1SDA063081R1 - T7L 1600 PR231/P I In=1600A 4p F F M - Disjuntor em caixa moldada linha Tmax T, 4 polos, instalação fixo, com terminais frontais F | 64702.1986 | 85362000 | 10% | 18% | 4% | 4% | Importado | C | 30 Dias
9304 | Cap 06 - Disjuntores em caixa moldada e aberta | Disjuntores em caixa moldada e aberta | ELSP | BC | 1SDA062713R1 | 1SDA062713R1 | Disjuntor Tetrapolar 1000 V 800 A Fixo Frontal Isolado A Ar T7V 800 PR231/P I 800 4P F F | 58648.0404 | 85362000 | 10% | 18% | 4% | 4% | Importado | C | 30 Dias
9305 | Cap 06 - Disjuntores em caixa moldada e aberta | Disjuntores em caixa moldada e aberta | ELSP | BC | 1SDA062729R1 | 1SDA062729R1 | 1SDA062729R1 - T7V 800 PR231/P I In=800A 4p F F M - Disjuntor em caixa moldada linha Tmax T, 4 polos, instalação fixo, com terminais frontais F | 61092.146 | 85362000 | 10% | 18% | 4% | 4% | Importado | C | 30 Dias
9306 | Cap 06 - Disjuntores em caixa moldada e aberta | Disjuntores em caixa moldada e aberta | ELSP | BC | 1SDA062841R1 | 1SDA062841R1 | 1SDA062841R1 - T7V 1000 PR231/P I In=1000A 4p F F - Disjuntor em caixa moldada linha Tmax T, 4 polos, instalação fixo, com terminais frontais F | 58648.0404 | 85362000 | 10% | 18% | 4% | 4% | Importado | C | 30 Dias
9307 | Cap 06 - Disjuntores em caixa moldada e aberta | Disjuntores em caixa moldada e aberta | ELSP | BC | 1SDA062857R1 | 1SDA062857R1 | 1SDA062857R1 - T7V 1000 PR231/P I In=1000A 4p F F M - Disjuntor em caixa moldada linha Tmax T, 4 polos, instalação fixo, com terminais frontais F | 61092.146 | 85362000 | 10% | 18% | 4% | 4% | Importado | C | 30 Dias
9308 | Cap 06 - Disjuntores em caixa moldada e aberta | Disjuntores em caixa moldada e aberta | ELSP | BC | 1SDA062969R1 | 1SDA062969R1 | 1SDA062969R1 - T7V 1250 PR231/P I In=1250A 4p F F - Disjuntor em caixa moldada linha Tmax T, 4 polos, instalação fixo, com terminais frontais F | 58648.0404 | 85362000 | 10% | 18% | 4% | 4% | Importado | C | 30 Dias
9309 | Cap 06 - Disjuntores em caixa moldada e aberta | Disjuntores em caixa moldada e aberta | ELSP | BC | 1SDA062985R1 | 1SDA062985R1 | 1SDA062985R1 - T7V 1250 PR231/P I In=1250A 4p F F M - Disjuntor em caixa moldada linha Tmax T, 4 polos, instalação fixo, com terminais frontais F | 61092.146 | 85362000 | 10% | 18% | 4% | 4% | Importado | C | 30 Dias
9310 | Cap 06 - Disjuntores em caixa moldada e aberta | Disjuntores em caixa moldada e aberta | ELSP | BC | 1SDA054108R1 | 1SDA054108R1 | 1SDA054108R1 - T4V 250 PR221DS-I In=100 4p F F - Disjuntor em caixa moldada linha Tmax T, 4 polos, instalação fixo, com terminais frontais F | 34878.346 | 85362000 | 10% | 18% | 4% | 4% | Importado | C | 30 Dias
9311 | Cap 06 - Disjuntores em caixa moldada e aberta | Disjuntores em caixa moldada e aberta | ELSP | BC | 1SDA054109R1 | 1SDA054109R1 | 1SDA054109R1 - T4V 250 PR221DS-I In=160 4p F F - Disjuntor em caixa moldada linha Tmax T, 4 polos, instalação fixo, com terminais frontais F | 34878.346 | 85362000 | 10% | 18% | 4% | 4% | Importado | C | 30 Dias
9312 | Cap 06 - Disjuntores em caixa moldada e aberta | Disjuntores em caixa moldada e aberta | ELSP | BC | 1SDA054110R1 | 1SDA054110R1 | 1SDA054110R1 - T4V 250 PR221DS-I In=250 4p F F - Disjuntor em caixa moldada linha Tmax T, 4 polos, instalação fixo, com terminais frontais F | 34878.346 | 85362000 | 10% | 18% | 4% | 4% | Importado | C | 30 Dias
9313 | Cap 06 - Disjuntores em caixa moldada e aberta | Disjuntores em caixa moldada e aberta | ELSP | BC | 1SDA054154R1 | 1SDA054154R1 | 1SDA054154R1 - T4V 320 PR221DS-I In=320 4p F F - Disjuntor em caixa moldada linha Tmax T, 4 polos, instalação fixo, com terminais frontais F | 34014.7004 | 85362000 | 10% | 18% | 4% | 4% | Importado | C | 30 Dias
9314 | Cap 06 - Disjuntores em caixa moldada e aberta | Disjuntores em caixa moldada e aberta | ELSP | BC | 1SDA054390R1 | 1SDA054390R1 | 1SDA054390R1 - T5V 400 PR221DS-I In=320 4p F F - Disjuntor em caixa moldada linha Tmax T, 4 polos, instalação fixo, com terminais frontais F | 36262.3138 | 85362000 | 10% | 18% | 4% | 4% | Importado | C | 30 Dias
9315 | Cap 06 - Disjuntores em caixa moldada e aberta | Disjuntores em caixa moldada e aberta | ELSP | BC | 1SDA054391R1 | 1SDA054391R1 | 1SDA054391R1 - T5V 400 PR221DS-I In=400 4p F F - Disjuntor em caixa moldada linha Tmax T, 4 polos, instalação fixo, com terminais frontais F | 36262.3138 | 85362000 | 10% | 18% | 4% | 4% | Importado | C | 30 Dias
9316 | Cap 06 - Disjuntores em caixa moldada e aberta | Disjuntores em caixa moldada e aberta | ELSP | BC | 1SDA054433R1 | 1SDA054433R1 | 1SDA054433R1 - T5V 630 PR221DS-I In=630 4p F F - Disjuntor em caixa moldada linha Tmax T, 4 polos, instalação fixo, com terminais frontais F | 59550.5244 | 85362000 | 10% | 18% | 4% | 4% | Importado | C | 30 Dias
9317 | Cap 06 - Disjuntores em caixa moldada e aberta | Disjuntores em caixa moldada e aberta | ELSP | BC | 1SDA054597R1 | 1SDA054597R1 | 1SDA054597R1BR - T4D 320 3P F F - Chave desconectora, 320A, 3 polos, com terminais frontais F | 9148.1392 | 85362000 | 10% | 18% | 4% | 4% | Importado | C | 30 Dias
9318 | Cap 06 - Disjuntores em caixa moldada e aberta | Disjuntores em caixa moldada e aberta | ELSP | BC | 1SDA054599R1 | 1SDA054599R1 | 1SDA054599R1BR - T5D 400 3P F F - Chave desconectora, 400A, 3 polos, com terminais frontais F | 10063.6294 | 85362000 | 10% | 18% | 4% | 4% | Importado | C | 30 Dias
9319 | Cap 06 - Disjuntores em caixa moldada e aberta | Disjuntores em caixa moldada e aberta | ELSP | BC | 1SDA054601R1 | 1SDA054601R1 | 1SDA054601R1BR - T5D 630 3P F F - Chave desconectora, 630A, 3 polos, com terminais frontais F | 12073.7816 | 85362000 | 10% | 18% | 4% | 4% | Importado | C | 30 Dias
9320 | Cap 06 - Disjuntores em caixa moldada e aberta | Disjuntores em caixa moldada e aberta | ELSP | BC | 1SDA060343R1 | 1SDA060343R1 | 1SDA060343R1BR - T6D 630 3P F F - Chave desconectora, 630A, 3 polos, com terminais frontais F | 14489.8184 | 85362000 | 10% | 18% | 4% | 4% | Importado | C | 30 Dias
9321 | Cap 06 - Disjuntores em caixa moldada e aberta | Disjuntores em caixa moldada e aberta | ELSP | BC | 1SDA060345R1 | 1SDA060345R1 | 1SDA060345R1BR - T6D 800 3P F F - Chave desconectora, 800A, 3 polos, com terminais frontais F | 15938.5946 | 85362000 | 10% | 18% | 4% | 4% | Importado | C | 30 Dias
9322 | Cap 06 - Disjuntores em caixa moldada e aberta | Disjuntores em caixa moldada e aberta | ELSP | BC | 1SDA060594R1 | 1SDA060594R1 | 1SDA060594R1BR - T6D 1000 3P F F - Chave desconectora, 1000A, 3 polos, com terminais frontais F | 20085.092 | 85362000 | 10% | 18% | 4% | 4% | Importado | C | 30 Dias
9323 | Cap 06 - Disjuntores em caixa moldada e aberta | Disjuntores em caixa moldada e aberta | ELSP | BC | 1SDA062032R1 | 1SDA062032R1 | 1SDA062032R1BR - T7D 1000 3P F F - Chave desconectora, 1000A, 3 polos, com terminais frontais F | 20783.6638 | 85362000 | 10% | 18% | 4% | 4% | Importado | C | 30 Dias
9324 | Cap 06 - Disjuntores em caixa moldada e aberta | Disjuntores em caixa moldada e aberta | ELSP | BC | 1SDA062034R1 | 1SDA062034R1 | 1SDA062034R1BR - T7MD 1000 3P F F - Chave desconectora, 1000A, 3 polos, com terminais frontais F | 21824.34 | 85362000 | 10% | 18% | 4% | 4% | Importado | C | 30 Dias
9325 | Cap 06 - Disjuntores em caixa moldada e aberta | Disjuntores em caixa moldada e aberta | ELSP | BC | 1SDA062036R1 | 1SDA062036R1 | 1SDA062036R1BR - T7D 1250 3P F F - Chave desconectora, 1250A, 3 polos, com terminais frontais F | 20783.6638 | 85362000 | 10% | 18% | 4% | 4% | Importado | C | 30 Dias
9326 | Cap 06 - Disjuntores em caixa moldada e aberta | Disjuntores em caixa moldada e aberta | ELSP | BC | 1SDA062038R1 | 1SDA062038R1 | 1SDA062038R1BR - T7MD 1250 3P F F - Chave desconectora, 1250A, 3 polos, com terminais frontais F | 21824.34 | 85362000 | 10% | 18% | 4% | 4% | Importado | C | 30 Dias
9327 | Cap 06 - Disjuntores em caixa moldada e aberta | Disjuntores em caixa moldada e aberta | ELSP | BC | 1SDA062040R1 | 1SDA062040R1 | 1SDA062040R1BR - T7D 1600 3P F F - Chave desconectora, 1600A, 3 polos, com terminais frontais F | 27168.1498 | 85362000 | 10% | 18% | 4% | 4% | Importado | C | 30 Dias
9328 | Cap 06 - Disjuntores em caixa moldada e aberta | Disjuntores em caixa moldada e aberta | ELSP | BC | 1SDA062042R1 | 1SDA062042R1 | 1SDA062042R1BR - T7MD 1600 3P F F - Chave desconectora, 1600A, 3 polos, com terminais frontais F | 28526.2324 | 85362000 | 10% | 18% | 4% | 4% | Importado | C | 30 Dias
9329 | Cap 06 - Disjuntores em caixa moldada e aberta | Disjuntores em caixa moldada e aberta | ELSP | BC | 1SDA054598R1 | 1SDA054598R1 | 1SDA054598R1 - T4D 320 4p F F - Disjuntor em caixa moldada linha Tmax T, 4 polos, instalação fixo, com terminais frontais F | 11562.056 | 85362000 | 10% | 18% | 4% | 4% | Importado | C | 30 Dias
9330 | Cap 06 - Disjuntores em caixa moldada e aberta | Disjuntores em caixa moldada e aberta | ELSP | BC | 1SDA054600R1 | 1SDA054600R1 | 1SDA054600R1 - T5D 400 4p F F - Chave desconectadora, 400A, moldada linha Tmax T, 4 polos, instalação fixo, com terminais frontais F | 12717.2016 | 85362000 | 10% | 18% | 4% | 4% | Importado | C | 30 Dias
9331 | Cap 06 - Disjuntores em caixa moldada e aberta | Disjuntores em caixa moldada e aberta | ELSP | BC | 1SDA054602R1 | 1SDA054602R1 | 1SDA054602R1 - T5D 630 4p F F - Chave desconectadora, 630A em caixa moldada linha Tmax T, 4 polos, instalação fixo, com terminais frontais F | 15260.608 | 85362000 | 10% | 18% | 4% | 4% | Importado | C | 30 Dias
9332 | Cap 06 - Disjuntores em caixa moldada e aberta | Disjuntores em caixa moldada e aberta | ELSP | BC | 1SDA060344R1 | 1SDA060344R1 | 1SDA060344R1 - T6D 630 4p F F - Disjuntor em caixa moldada linha Tmax T, 4 polos, instalação fixo, com terminais frontais F | 18313.6094 | 85362000 | 10% | 18% | 4% | 4% | Importado | C | 30 Dias
9333 | Cap 06 - Disjuntores em caixa moldada e aberta | Disjuntores em caixa moldada e aberta | ELSP | BC | 1SDA060346R1 | 1SDA060346R1 | 1SDA060346R1 - T6D 800 4p F F - Disjuntor em caixa moldada linha Tmax T, 4 polos, instalação fixo, com terminais frontais F | 20144.505 | 85362000 | 10% | 18% | 4% | 4% | Importado | C | 30 Dias
9334 | Cap 06 - Disjuntores em caixa moldada e aberta | Disjuntores em caixa moldada e aberta | ELSP | BC | 1SDA060595R1 | 1SDA060595R1 | 1SDA060595R1 - T6D 1000 4p F F - Disjuntor em caixa moldada linha Tmax T, 4 polos, instalação fixo, com terminais frontais F | 25560.6704 | 85362000 | 10% | 18% | 4% | 4% | Importado | C | 30 Dias
9335 | Cap 06 - Disjuntores em caixa moldada e aberta | Disjuntores em caixa moldada e aberta | ELSP | BC | 1SDA062033R1 | 1SDA062033R1 | 1SDA062033R1 - T7D 1000 4p F F - Disjuntor em caixa moldada linha Tmax T, 4 polos, instalação fixo, com terminais frontais F | 27712.2584 | 85362000 | 10% | 18% | 4% | 4% | Importado | C | 30 Dias
9336 | Cap 06 - Disjuntores em caixa moldada e aberta | Disjuntores em caixa moldada e aberta | ELSP | BC | 1SDA062035R1 | 1SDA062035R1 | 1SDA062035R1 - T7D 1000 4p F F M - Disjuntor em caixa moldada linha Tmax T, 4 polos, instalação fixo, com terminais frontais F | 29098.378 | 85362000 | 10% | 18% | 4% | 4% | Importado | C | 30 Dias
9337 | Cap 06 - Disjuntores em caixa moldada e aberta | Disjuntores em caixa moldada e aberta | ELSP | BC | 1SDA062037R1 | 1SDA062037R1 | 1SDA062037R1 - T7D 1250 4p F F - Disjuntor em caixa moldada linha Tmax T, 4 polos, instalação fixo, com terminais frontais F | 27712.2584 | 85362000 | 10% | 18% | 4% | 4% | Importado | C | 30 Dias
9338 | Cap 06 - Disjuntores em caixa moldada e aberta | Disjuntores em caixa moldada e aberta | ELSP | BC | 1SDA062039R1 | 1SDA062039R1 | 1SDA062039R1 - T7D 1250 4p F F M - Disjuntor em caixa moldada linha Tmax T, 4 polos, instalação fixo, com terminais frontais F | 29098.378 | 85362000 | 10% | 18% | 4% | 4% | Importado | C | 30 Dias
9339 | Cap 06 - Disjuntores em caixa moldada e aberta | Disjuntores em caixa moldada e aberta | ELSP | BC | 1SDA062041R1 | 1SDA062041R1 | 1SDA062041R1 - T7D 1600 4p F F - Disjuntor em caixa moldada linha Tmax T, 4 polos, instalação fixo, com terminais frontais F | 36223.4754 | 85362000 | 10% | 18% | 4% | 4% | Importado | C | 30 Dias
9340 | Cap 06 - Disjuntores em caixa moldada e aberta | Disjuntores em caixa moldada e aberta | ELSP | BC | 1SDA062043R1 | 1SDA062043R1 | 1SDA062043R1 - T7D 1600 4p F F M - Disjuntor em caixa moldada linha Tmax T, 4 polos, instalação fixo, com terminais frontais F | 38034.9518 | 85362000 | 10% | 18% | 4% | 4% | Importado | C | 30 Dias
9341 | Cap 06 - Disjuntores em caixa moldada e aberta | Disjuntores em caixa moldada e aberta | ELSP | BC | 1SDA054839R1 | 1SDA054839R1 | 1SDA054839R1 - KIT P MP T4 3P - Conversão Plug-in | 537.6108 | 85389090 | 15% | 18% | 4% | 4% | Importado | A | 3 dias Utéis
9342 | Cap 06 - Disjuntores em caixa moldada e aberta | Disjuntores em caixa moldada e aberta | ELSP | BC | 1SDA054843R1 | 1SDA054843R1 | 1SDA054843R1 - KIT P MP T5 400 3P - Conversão Plug-in | 1604.2358 | 85389090 | 15% | 18% | 4% | 4% | Importado | A | 3 dias Utéis
9343 | Cap 06 - Disjuntores em caixa moldada e aberta | Disjuntores em caixa moldada e aberta | ELSP | BC | 1SDA054847R1 | 1SDA054847R1 | 1SDA054847R1 - KIT P MP T5 630 3P - Conversão Plug-in | 2271.368 | 85389090 | 15% | 18% | 4% | 4% | Importado | A | 3 dias Utéis
9344 | Cap 06 - Disjuntores em caixa moldada e aberta | Disjuntores em caixa moldada e aberta | ELSP | BC | 1SDA054737R1 | 1SDA054737R1 | 1SDA054737R1 - T4 P FP 3P EF - Parte Fixa Plug-in | 1381.8054 | 85389090 | 15% | 18% | 4% | 4% | Importado | A | 3 dias Utéis
9345 | Cap 06 - Disjuntores em caixa moldada e aberta | Disjuntores em caixa moldada e aberta | ELSP | BC | 1SDA054749R1 | 1SDA054749R1 | 1SDA054749R1 - T5 400 P FP 3P EF - Parte Fixa Plug-in | 1884.9026 | 85389090 | 15% | 18% | 4% | 4% | Importado | A | 3 dias Utéis
9346 | Cap 06 - Disjuntores em caixa moldada e aberta | Disjuntores em caixa moldada e aberta | ELSP | BC | 1SDA054762R1 | 1SDA054762R1 | 1SDA054762R1 - T5 630 P FP 3P EF - Parte Fixa Plug-in | 2182.8686 | 85389090 | 15% | 18% | 4% | 4% | Importado | A | 3 dias Utéis
9347 | Cap 06 - Disjuntores em caixa moldada e aberta | Disjuntores em caixa moldada e aberta | ELSP | BC | 1SDA066125R1 | 1SDA066125R1 | 1SDA066125R1 - TERMINAL HR/VR PF 3P T5 400 3Pcs | 1377.523 | 85389090 | 15% | 18% | 4% | 4% | Importado | A | 3 dias Utéis
9348 | Cap 06 - Disjuntores em caixa moldada e aberta | Disjuntores em caixa moldada e aberta | ELSP | BC | 1SDA066131R1 | 1SDA066131R1 | Terminal PF Posterior Vertical Uso Exclusivo p/Disjuntor 690 V TERMINALVR PF T5 630 3PCS ABB | 1774.8216 | 85389090 | 15% | 18% | 4% | 4% | Importado | C | 30 Dias
9349 | Cap 06 - Disjuntores em caixa moldada e aberta | Disjuntores em caixa moldada e aberta | ELSP | BC | 1SDA013988R1 | 1SDA013988R1 | 1SDA013988R1 - TERMINAL VR FP 3P para disjuntor Tmax T6 3Pcs | 2405.2566 | 85389090 | 15% | 18% | 4% | 4% | Importado | C | 30 Dias
9350 | Cap 06 - Disjuntores em caixa moldada e aberta | Disjuntores em caixa moldada e aberta | ELSP | BC | 1SDA066129R1 | 1SDA066129R1 | 1SDA066129R1 - TERMINAL HR PF 3P T5 630 3Pcs | 1774.8216 | 85389090 | 15% | 18% | 4% | 4% | Importado | A | 3 dias Utéis
9351 | Cap 06 - Disjuntores em caixa moldada e aberta | Disjuntores em caixa moldada e aberta | ELSP | BC | 1SDA013986R1 | 1SDA013986R1 | 1SDA013986R1 - TERMINAL HR FP 3P para disjuntor Tmax T6 3Pcs | 2405.2566 | 85389090 | 15% | 18% | 4% | 4% | Importado | A | 3 dias Utéis
9352 | Cap 06 - Disjuntores em caixa moldada e aberta | Disjuntores em caixa moldada e aberta | ELSP | BC | 1SDA054841R1 | 1SDA054841R1 | 1SDA054841R1 - KIT W MP T4 3P - Conversão Extraível | 1371.0888 | 85389090 | 15% | 18% | 4% | 4% | Importado | A | 3 dias Utéis
9353 | Cap 06 - Disjuntores em caixa moldada e aberta | Disjuntores em caixa moldada e aberta | ELSP | BC | 1SDA054845R1 | 1SDA054845R1 | 1SDA054845R1 - KIT W MP T5 400 3P - Conversão Extraível | 1759.6848 | 85389090 | 15% | 18% | 4% | 4% | Importado | A | 3 dias Utéis
9354 | Cap 06 - Disjuntores em caixa moldada e aberta | Disjuntores em caixa moldada e aberta | ELSP | BC | 1SDA054849R1 | 1SDA054849R1 | 1SDA054849R1 - KIT W MP T5 630 3P - Conversão Extraível | 2506.7304 | 85389090 | 15% | 18% | 4% | 4% | Importado | A | 3 dias Utéis
9355 | Cap 06 - Disjuntores em caixa moldada e aberta | Disjuntores em caixa moldada e aberta | ELSP | BC | 1SDA060390R1 | 1SDA060390R1 | 1SDA060390R1 - KIT W MP T6 630/800 3P - Conversão Extraível | 2800.3716 | 85389090 | 15% | 18% | 4% | 4% | Importado | A | 3 dias Utéis
9356 | Cap 06 - Disjuntores em caixa moldada e aberta | Disjuntores em caixa moldada e aberta | ELSP | BC | 1SDA054743R1 | 1SDA054743R1 | 1SDA054743R1 - T4 W FP 3P EF - Parte Fixa Extraível | 3450.2894 | 85389090 | 15% | 18% | 4% | 4% | Importado | A | 3 dias Utéis
9357 | Cap 06 - Disjuntores em caixa moldada e aberta | Disjuntores em caixa moldada e aberta | ELSP | BC | 1SDA054755R1 | 1SDA054755R1 | 1SDA054755R1 - para disjuntor Tmax T5 400 W FP 3P EF - Parte Fixa Extraível | 4024.5868 | 85389090 | 15% | 18% | 4% | 4% | Importado | A | 3 dias Utéis
9358 | Cap 06 - Disjuntores em caixa moldada e aberta | Disjuntores em caixa moldada e aberta | ELSP | BC | 1SDA054768R1 | 1SDA054768R1 | 1SDA054768R1 - T5 630 W FP 3P EF - Parte Fixa Extraível | 4778.1302 | 85389090 | 15% | 18% | 4% | 4% | Importado | A | 3 dias Utéis
9359 | Cap 06 - Disjuntores em caixa moldada e aberta | Disjuntores em caixa moldada e aberta | ELSP | BC | 1SDA060384R1 | 1SDA060384R1 | 1SDA060384R1 - T6 W FP 3P EF - Parte Fixa Extraível | 7999.5338 | 85389090 | 15% | 18% | 4% | 4% | Importado | A | 3 dias Utéis
9360 | Cap 06 - Disjuntores em caixa moldada e aberta | Disjuntores em caixa moldada e aberta | ELSP | BC | 1SDA066121R1 | 1SDA066121R1 | 1SDA066121R1 - TERMINAL HR/VR PF 3P T4 3Pcs | 988.8952 | 85389090 | 15% | 18% | 4% | 4% | Importado | A | 3 dias Utéis
9361 | Cap 06 - Disjuntores em caixa moldada e aberta | Disjuntores em caixa moldada e aberta | ELSP | BC | 1SDA062162R1 | 1SDA062162R1 | 1SDA062162R1 - KIT MP T7-T7M-X1 W 3p - Kit de transformação de fixo em parte móvel de extraível 3 polos | 2688.0964 | 85389090 | 15% | 18% | 4% | 4% | Importado | A | 3 dias Utéis
9362 | Cap 06 - Disjuntores em caixa moldada e aberta | Disjuntores em caixa moldada e aberta | ELSP | BC | 1SDA062045R1 | 1SDA062045R1 | 1SDA062045R1 - T7-X1 W FP 3p EF-EF - Parte fixa com terminais frontais, dimensões 343x284x254mm (AxLxP). | 11292.1588 | 85389090 | 15% | 18% | 4% | 4% | Importado | A | 3 dias Utéis
9363 | Cap 06 - Disjuntores em caixa moldada e aberta | Disjuntores em caixa moldada e aberta | ELSP | BC | 1SDA062044R1 | 1SDA062044R1 | 1SDA062044R1 - T7-X1 W FP 3p HR/VR - Parte fixa com terminal traseiro orientável HR/VR 3 polos, dimensões 343x284x254mm (AxLxP). | 11721.798 | 85389090 | 15% | 18% | 4% | 4% | Importado | A | 3 dias Utéis
9364 | Cap 06 - Disjuntores em caixa moldada e aberta | Disjuntores em caixa moldada e aberta | ELSP | BC | 1SDA054840R1 | 1SDA054840R1 | Conjunto Conversao Uso Exclusivo p/Disjuntor Tma XT 690 V Transformacao Disjuntor Fixo em Parte movel Plug-in KIT MP T4 P 4P | 697.4058 | 85389090 | 15% | 18% | 4% | 4% | Importado | C | 30 Dias
9365 | Cap 06 - Disjuntores em caixa moldada e aberta | Disjuntores em caixa moldada e aberta | ELSP | BC | 1SDA054844R1 | 1SDA054844R1 | MECANISMO TRANSFORMACAO DE USO EXCLUSIVO P/DISJUNTOR DE BAIXA TENSAO TMAX INFERI OR A 1000V CONV. FIXO PLUG T5 400 4P AB B | 2083.536 | 85389090 | 15% | 18% | 4% | 4% | Importado | C | 30 Dias
9366 | Cap 06 - Disjuntores em caixa moldada e aberta | Disjuntores em caixa moldada e aberta | ELSP | BC | 1SDA054848R1 | 1SDA054848R1 | Conjunto Conversao Uso Exclusivo p/Disjuntor Tma XT 690 V Transformacao Disjuntor Fixo em Parte movel Plug-in KIT MP T5 630 P 4 | 2951.5276 | 85389090 | 15% | 18% | 4% | 4% | Importado | C | 30 Dias
9367 | Cap 06 - Disjuntores em caixa moldada e aberta | Disjuntores em caixa moldada e aberta | ELSP | BC | 1SDA054740R1 | 1SDA054740R1 | Parte Fixa Uso Exclusivo p/Disjuntor Tmax 690 V PF Plug-in c/Terminais Frontais Prolongados T4 P FP 4P EF | 2126.731 | 85389090 | 15% | 18% | 4% | 4% | Importado | C | 30 Dias
9368 | Cap 06 - Disjuntores em caixa moldada e aberta | Disjuntores em caixa moldada e aberta | ELSP | BC | 1SDA054752R1 | 1SDA054752R1 | TERMINAL CONEXAO USO EXCLUSIVO P/DISJUNTOR INFERIOR A 1000V TERMINALEF T5 400 4P ABB | 2450.5928 | 85389090 | 15% | 18% | 4% | 4% | Importado | C | 30 Dias
9369 | Cap 06 - Disjuntores em caixa moldada e aberta | Disjuntores em caixa moldada e aberta | ELSP | BC | 1SDA054765R1 | 1SDA054765R1 | Parte Fixa Uso Exclusivo p/Disjuntor Tmax 690 V PF Plug-in c/Terminais Frontais Prolongados T5 630 P FP 4P EF | 2580.146 | 85389090 | 15% | 18% | 4% | 4% | Importado | C | 30 Dias
9370 | Cap 06 - Disjuntores em caixa moldada e aberta | Disjuntores em caixa moldada e aberta | ELSP | BC | 1SDA054851R1 | 1SDA054851R1 | Conjunto Conversao Uso Exclusivo p/Disjuntor Tmax 690 V Transformacao Disjuntor Fixo em Plug-in c/Rele RC222 e RC223 KIT MP RC | 708.186 | 85389090 | 15% | 18% | 4% | 4% | Importado | C | 30 Dias
9371 | Cap 06 - Disjuntores em caixa moldada e aberta | Disjuntores em caixa moldada e aberta | ELSP | BC | 1SDA054852R1 | 1SDA054852R1 | Conjunto Conversao Uso Exclusivo p/Disjuntor Tmax 690 V Transformacao Disjuntor Fixo em Plug-in c/Rele RC222 e RC223 KIT MP RC | 1260.923 | 85389090 | 15% | 18% | 4% | 4% | Importado | C | 30 Dias
9372 | Cap 06 - Disjuntores em caixa moldada e aberta | Disjuntores em caixa moldada e aberta | ELSP | BC | 1SDA066126R1 | 1SDA066126R1 | Terminal Posterior Uso Exclusivo p/Disjuntor Tmax 690 V Terminais Traseiros p/Parte Fixa KIT TERMINALI HR/VR PF T5 400 4Pcs | 2735.6056 | 85389090 | 15% | 18% | 4% | 4% | Importado | C | 30 Dias
9373 | Cap 06 - Disjuntores em caixa moldada e aberta | Disjuntores em caixa moldada e aberta | ELSP | BC | 1SDA066132R1 | 1SDA066132R1 | Terminal Posterior Uso Exclusivo p/Disjuntor Tmax 690 V Terminais Traseiros Verticais KIT TERMINALI VR PF T5 630 4Pcs | 3199.8114 | 85389090 | 15% | 18% | 4% | 4% | Importado | C | 30 Dias
9374 | Cap 06 - Disjuntores em caixa moldada e aberta | Disjuntores em caixa moldada e aberta | ELSP | BC | 1SDA013989R1 | 1SDA013989R1 | Terminal Posterior Uso Exclusivo p/Disjuntor Tmax 690 V Terminais Traseiros Verticais KIT 1/2 4P FP VR S6-T6 | 3126.4064 | 85389090 | 15% | 18% | 4% | 4% | Importado | C | 30 Dias
9375 | Cap 06 - Disjuntores em caixa moldada e aberta | Disjuntores em caixa moldada e aberta | ELSP | BC | 1SDA066130R1 | 1SDA066130R1 | Terminal Posterior Uso Exclusivo p/Disjuntor Tmax 690 V Terminais Traseiros Horizontais KIT TERMINALI HR PF T5 630 4Pcs | 3199.8114 | 85389090 | 15% | 18% | 4% | 4% | Importado | C | 30 Dias
9376 | Cap 06 - Disjuntores em caixa moldada e aberta | Disjuntores em caixa moldada e aberta | ELSP | BC | 1SDA013987R1 | 1SDA013987R1 | Terminal Posterior Uso Exclusivo p/Disjuntor Tmax 690 V Terminais Traseiros Horizontais KIT 1/2 4P FP HR S6-T6 | 3126.4064 | 85389090 | 15% | 18% | 4% | 4% | Importado | C | 30 Dias
9377 | Cap 06 - Disjuntores em caixa moldada e aberta | Disjuntores em caixa moldada e aberta | ELSP | BC | 1SDA055173R1 | 1SDA055173R1 | 1SDA055173R1 - ADP 5 VIAS T4/5/6 para bobina de abertura (SOR), bobina de mínima (UVR) e relé residual | 138.1816 | 85389090 | 15% | 18% | 4% | 4% | Importado | A | 3 dias Utéis
9378 | Cap 06 - Disjuntores em caixa moldada e aberta | Disjuntores em caixa moldada e aberta | ELSP | BC | 1SDA054922R1 | 1SDA054922R1 | 1SDA054922R1 - Adaptador 6 VIAS AUX T4/5/6 para contato auxiliar 1NAF + 1NAF (AUX) | 138.1816 | 85389090 | 15% | 18% | 4% | 4% | Importado | A | 3 dias Utéis
9379 | Cap 06 - Disjuntores em caixa moldada e aberta | Disjuntores em caixa moldada e aberta | ELSP | BC | 1SDA054924R1 | 1SDA054924R1 | Adaptador de 10 vias T4-T5-T6 para motor (MOE), motor + bobina de abertura ou motor + bobina de mínima. | 177.0624 | 85389090 | 15% | 18% | 4% | 4% | Importado | A | 3 dias Utéis
9380 | Cap 06 - Disjuntores em caixa moldada e aberta | Disjuntores em caixa moldada e aberta | ELSP | BC | 1SDA054923R1 | 1SDA054923R1 | 1SDA054923R1 - Adaptador 12 VIAS AUX T4/5/6 para contato auxiliar 3NAF + 1NAF (AUX) | 198.6228 | 85389090 | 15% | 18% | 4% | 4% | Importado | A | 3 dias Utéis
9381 | Cap 06 - Disjuntores em caixa moldada e aberta | Disjuntores em caixa moldada e aberta | ELSP | BC | 1SDA054842R1 | 1SDA054842R1 | Parte Fixa Metalico Uso Exclusivo p/Disjuntor 690 V Placas de Montagempara Disjuntor Extraivel Kit Fixo/Extraivel T4 W 4P ABB. | 1876.2318 | 85389090 | 15% | 18% | 4% | 4% | Importado | C | 30 Dias
9382 | Cap 06 - Disjuntores em caixa moldada e aberta | Disjuntores em caixa moldada e aberta | ELSP | BC | 1SDA054846R1 | 1SDA054846R1 | Conjunto Conversao Uso Exclusivo p/Disjuntor T5 1000 V | 3094.0022 | 85389090 | 15% | 18% | 4% | 4% | Importado | C | 30 Dias
9383 | Cap 06 - Disjuntores em caixa moldada e aberta | Disjuntores em caixa moldada e aberta | ELSP | BC | 1SDA054850R1 | 1SDA054850R1 | Conjunto Conversao Uso Exclusivo p/Disjuntor Tmax 690 V Transformacao Disjuntor Fixo em Parte movel Extraivel KIT MP T5 630 W | 3258.1008 | 85389090 | 15% | 18% | 4% | 4% | Importado | C | 30 Dias
9384 | Cap 06 - Disjuntores em caixa moldada e aberta | Disjuntores em caixa moldada e aberta | ELSP | BC | 1SDA060391R1 | 1SDA060391R1 | Parte Fixa Uso Exclusivo p/Disjuntor T6 630/800 690 V KIT MP T6 W 4P ABB | 3735.2916 | 85389090 | 15% | 18% | 4% | 4% | Importado | C | 30 Dias
9385 | Cap 06 - Disjuntores em caixa moldada e aberta | Disjuntores em caixa moldada e aberta | ELSP | BC | 1SDA054746R1 | 1SDA054746R1 | Parte Fixa Uso Exclusivo p/Disjuntor 1000 V p/T4 Tetrapolar extraivelABB | 5289.8346 | 85389090 | 15% | 18% | 4% | 4% | Importado | C | 30 Dias
9386 | Cap 06 - Disjuntores em caixa moldada e aberta | Disjuntores em caixa moldada e aberta | ELSP | BC | 1SDA054758R1 | 1SDA054758R1 | Parte Fixa Para fixa para uso exclusivo em disjuntor T5 1000V | 8731.4638 | 85389090 | 15% | 18% | 4% | 4% | Importado | C | 30 Dias
9387 | Cap 06 - Disjuntores em caixa moldada e aberta | Disjuntores em caixa moldada e aberta | ELSP | BC | 1SDA054771R1 | 1SDA054771R1 | Parte Fixa Uso Exclusivo p/Disjuntor Tmax 690 V PF Extraivel c/Terminais Frontais Prolongados T5 630 W FP 4P EF | 9191.3554 | 85389090 | 15% | 18% | 4% | 4% | Importado | C | 30 Dias
9388 | Cap 06 - Disjuntores em caixa moldada e aberta | Disjuntores em caixa moldada e aberta | ELSP | BC | 1SDA060387R1 | 1SDA060387R1 | Parte Fixa Uso Exclusivo Disjuntor T6 630/800 690 V T6 630/800 EF W 4PABB | 10400.4232 | 85389090 | 15% | 18% | 4% | 4% | Importado | C | 30 Dias
9389 | Cap 06 - Disjuntores em caixa moldada e aberta | Disjuntores em caixa moldada e aberta | ELSP | BC | 1SDA066122R1 | 1SDA066122R1 | Terminal Posterior Uso Exclusivo p/Disjuntor T4 690 V c/4 PCS HR/VR PFT4 4PCS ABB | 1481.1698 | 85389090 | 15% | 18% | 4% | 4% | Importado | C | 30 Dias
9390 | Cap 06 - Disjuntores em caixa moldada e aberta | Disjuntores em caixa moldada e aberta | ELSP | BC | 1SDA062163R1 | 1SDA062163R1 | 1SDA062163R1 - KIT MP T7-T7M-X1 W 4p - Kit de transformação de fixo em parte móvel de extraível 4 polos | 3586.298 | 85389090 | 15% | 18% | 4% | 4% | Importado | C | 30 Dias
9391 | Cap 06 - Disjuntores em caixa moldada e aberta | Disjuntores em caixa moldada e aberta | ELSP | BC | 1SDA062049R1 | 1SDA062049R1 | Parte Fixa Uso Exclusivo p/Disjuntor T7-X1 690 V PARTE FIXA T7-X1 4P EF-EF ABB | 15055.5192 | 85389090 | 15% | 18% | 4% | 4% | Importado | C | 30 Dias
9392 | Cap 06 - Disjuntores em caixa moldada e aberta | Disjuntores em caixa moldada e aberta | ELSP | BC | 1SDA062048R1 | 1SDA062048R1 | 1SDA062048R1 - T7-X1 W FP 4p HR-HR - Parte fixa com terminais traseiro orientável HR/VR 4 polos, dimensões 343x354x254mm (AxLxP). | 15627.6754 | 85389090 | 15% | 18% | 4% | 4% | Importado | C | 30 Dias
9393 | Cap 06 - Disjuntores em caixa moldada e aberta | Disjuntores em caixa moldada e aberta | ELSP | BC | 1SDA062164R1 | 1SDA062164R1 | 1SDA062164R1 - Bloco esquerdo X1, (parte móvel) - Para motor (M), contato de mola carregada (AUX-SC), contato de pronto para fechar (RTC), contato de trip (AUX-SA) Conectores para disjuntor extraível | 375.6958 | 85389090 | 15% | 18% | 4% | 4% | Importado | A | 3 dias Utéis
9394 | Cap 06 - Disjuntores em caixa moldada e aberta | Disjuntores em caixa moldada e aberta | ELSP | BC | 1SDA062165R1 | 1SDA062165R1 | 1SDA062165R1 - Bloco de terminal deslizante central X1, para parte móvel - Usado para disjuntor X1 extraível com relé PR331/P - PR332/P. | 375.6958 | 85389090 | 15% | 18% | 4% | 4% | Importado | A | 3 dias Utéis
9395 | Cap 06 - Disjuntores em caixa moldada e aberta | Disjuntores em caixa moldada e aberta | ELSP | BC | 1SDA062166R1 | 1SDA062166R1 | 1SDA062166R1 - Bloco direito X1, (parte móvel) - Para contato auxiliar (AUX), bobina de abertura (SOR), bobina de fechamento (SCR), bobina de mínima tensão (UVR). Disjuntor extraível | 375.6958 | 85389090 | 15% | 18% | 4% | 4% | Importado | A | 3 dias Utéis
9396 | Cap 06 - Disjuntores em caixa moldada e aberta | Disjuntores em caixa moldada e aberta | ELSP | BC | 1SDA062167R1 | 1SDA062167R1 | 1SDA062167R1 - Bloco esquerdo X1, (parte fixa) - Para motor (M), contato de mola carregada (AUX-SC), contato de pronto para fechar (RTC), contato de trip (AUX-SA) Conectores para disjuntor extraível | 753.5434 | 85389090 | 15% | 18% | 4% | 4% | Importado | A | 3 dias Utéis
9397 | Cap 06 - Disjuntores em caixa moldada e aberta | Disjuntores em caixa moldada e aberta | ELSP | BC | 1SDA062168R1 | 1SDA062168R1 | 1SDA062168R1 - Bloco de terminal deslizante central X1, para parte fixa - Usado para disjuntor X1 extraível com relé PR331/P - PR332/P. | 753.5434 | 85389090 | 15% | 18% | 4% | 4% | Importado | A | 3 dias Utéis
9398 | Cap 06 - Disjuntores em caixa moldada e aberta | Disjuntores em caixa moldada e aberta | ELSP | BC | 1SDA062169R1 | 1SDA062169R1 | 1SDA062169R1 - Bloco direito X1, (parte fixa) - Para contato auxiliar (AUX), bobina de abertura (SOR), bobina de fechamento (SCR), bobina de mínima tensão (UVR). Disjuntor extraível | 753.5434 | 85389090 | 15% | 18% | 4% | 4% | Importado | A | 3 dias Utéis
9399 | Cap 06 - Disjuntores em caixa moldada e aberta | Disjuntores em caixa moldada e aberta | ELSP | BC | 1SDA054954R1 | 1SDA054954R1 | 1SDA054954R1 - RC222/4 T4 4p F Relé residual para disjuntores Tmax T | 14673.3362 | 85364900 | 5% | 18% | 4% | 4% | Importado | C | 30 Dias
9400 | Cap 06 - Disjuntores em caixa moldada e aberta | Disjuntores em caixa moldada e aberta | ELSP | BC | 1SDA069932R1 | 1SDA069932R1 | Rele Diferencial Digital 415..690Vac RC222/4 HV 415...690Vca T4 | 17607.5964 | 85364900 | 5% | 18% | 4% | 4% | Importado | C | 30 Dias
9401 | Cap 06 - Disjuntores em caixa moldada e aberta | Disjuntores em caixa moldada e aberta | ELSP | BC | 1SDA054956R1 | 1SDA054956R1 | 1SDA054956R1 - RC223/4 T4 250 4p F Relé residual para disjuntores Tmax T | 17607.5964 | 85364900 | 5% | 18% | 4% | 4% | Importado | C | 30 Dias
9402 | Cap 06 - Disjuntores em caixa moldada e aberta | Disjuntores em caixa moldada e aberta | ELSP | BC | 1SDA054955R1 | 1SDA054955R1 | 1SDA054955R1 - RC222/5 T5 4p F Relé residual para disjuntores Tmax T | 18048.0582 | 85364900 | 5% | 18% | 4% | 4% | Importado | C | 30 Dias
9403 | Cap 06 - Disjuntores em caixa moldada e aberta | Disjuntores em caixa moldada e aberta | ELSP | BC | 1SDA069933R1 | 1SDA069933R1 | Rele Diferencial Digital 415..690Vac RC222/5 HV 415...690Vca T5 | 21658.1002 | 85364900 | 5% | 18% | 4% | 4% | Importado | C | 30 Dias
9404 | Cap 06 - Disjuntores em caixa moldada e aberta | Disjuntores em caixa moldada e aberta | ELSP | BC | 1SDA062065R1 | 1SDA062065R1 | 1SDA062065R1 - SOR 24Vca/cc T7-T7M-X1 - Bobina de abertura. Para disjuntores extraíveis, incluir os blocos direito de conectores. | 1237.1684 | 85389090 | 15% | 18% | 4% | 4% | Importado | A | 3 dias Utéis
9405 | Cap 06 - Disjuntores em caixa moldada e aberta | Disjuntores em caixa moldada e aberta | ELSP | BC | 1SDA062067R1 | 1SDA062067R1 | 1SDA062067R1 - SOR 48Vca/cc T7-T7M-X1 - Bobina de abertura. Para disjuntores extraíveis, incluir os blocos direito de conectores. | 1237.1684 | 85389090 | 15% | 18% | 4% | 4% | Importado | C | 30 Dias
9406 | Cap 06 - Disjuntores em caixa moldada e aberta | Disjuntores em caixa moldada e aberta | ELSP | BC | 1SDA062069R1 | 1SDA062069R1 | 1SDA062069R1 - SOR 110...120Vca/cc T7-T7M-X1 - Bobina de abertura. Para disjuntores extraíveis, incluir os blocos direito de conectores. | 1237.1684 | 85389090 | 15% | 18% | 4% | 4% | Importado | A | 3 dias Utéis
9407 | Cap 06 - Disjuntores em caixa moldada e aberta | Disjuntores em caixa moldada e aberta | ELSP | BC | 1SDA063548R1 | 1SDA063548R1 | 1SDA063548R1 - SOR 220...240Vca/cc T7-T7M-X1 - Bobina de abertura. Para disjuntores extraíveis, incluir os blocos direito de conectores. | 1237.1684 | 85389090 | 15% | 18% | 4% | 4% | Importado | A | 3 dias Utéis
9408 | Cap 06 - Disjuntores em caixa moldada e aberta | Disjuntores em caixa moldada e aberta | ELSP | BC | 1SDA062071R1 | 1SDA062071R1 | 1SDA062071R1 - SOR 380...400Vca T7-T7M-X1 - Bobina de abertura. Para disjuntores extraíveis, incluir os blocos direito de conectores. | 1237.1684 | 85389090 | 15% | 18% | 4% | 4% | Importado | C | 30 Dias
9409 | Cap 06 - Disjuntores em caixa moldada e aberta | Disjuntores em caixa moldada e aberta | ELSP | BC | 1SDA062072R1 | 1SDA062072R1 | 1SDA062072R1 - SOR 415...440Vca T7-T7M-X1 - Bobina de abertura. Para disjuntores extraíveis, incluir os blocos direito de conectores. | 1237.1684 | 85389090 | 15% | 18% | 4% | 4% | Importado | C | 30 Dias
9410 | Cap 06 - Disjuntores em caixa moldada e aberta | Disjuntores em caixa moldada e aberta | ELSP | BC | 1SDA062073R1 | SOR T7-T7M-X1 480-500 V CA | SOR T7-T7M-X1 480-500 V CA | 1280.3634 | Sob Consulta | 15% | 15% | 4% | 4% | Sob Consulta | C | 30 Dias
9411 | Cap 06 - Disjuntores em caixa moldada e aberta | Disjuntores em caixa moldada e aberta | ELSP | BC | 1SDA062074R1 | SOR T7-T7M-X1 500-550 V CA | SOR T7-T7M-X1 500-550 V CA | 1280.3634 | Sob Consulta | 15% | 15% | 4% | 4% | Sob Consulta | C | 30 Dias
9412 | Cap 06 - Disjuntores em caixa moldada e aberta | Disjuntores em caixa moldada e aberta | ELSP | BC | 1SDA054878R1 | 1SDA054878R1 | Bobina Abertura Uso Exclusivo p/Disjuntor Tmax T4-6 24 Vca/cc PS-SOR-CT4-T5-T6 ABB | 1705.699 | 85389090 | 15% | 18% | 4% | 4% | Importado | C | 30 Dias
9413 | Cap 06 - Disjuntores em caixa moldada e aberta | Disjuntores em caixa moldada e aberta | ELSP | BC | 1SDA054879R1 | 1SDA054879R1 | Bobina Abertura Uso Exclusivo p/Disjuntor 110...120V PS-SOR-C T4-T5-T6110..120 Vca BA PS-SOR T4/5/6 110/120VCA | 1705.699 | 85389090 | 15% | 18% | 4% | 4% | Importado | C | 30 Dias
9414 | Cap 06 - Disjuntores em caixa moldada e aberta | Disjuntores em caixa moldada e aberta | ELSP | BC | 1SDA062076R1 | 1SDA062076R1 | 1SDA062076R1 - SCR 24Vca/cc T7M-X1 - Bobina de fechamento. Para disjuntores extraíveis, incluir os blocos direito de conectores. | 1237.1684 | 85389090 | 15% | 18% | 4% | 4% | Importado | A | 3 dias Utéis
9415 | Cap 06 - Disjuntores em caixa moldada e aberta | Disjuntores em caixa moldada e aberta | ELSP | BC | 1SDA062078R1 | 1SDA062078R1 | 1SDA062078R1 - SCR 48Vca/cc T7M-X1 - Bobina de fechamento. Para disjuntores extraíveis, incluir os blocos direito de conectores. | 1237.1684 | 85389090 | 15% | 18% | 4% | 4% | Importado | C | 30 Dias
9416 | Cap 06 - Disjuntores em caixa moldada e aberta | Disjuntores em caixa moldada e aberta | ELSP | BC | 1SDA062080R1 | 1SDA062080R1 | 1SDA062080R1 - SCR 110...120Vca/cc T7M-X1 - Bobina de fechamento. Para disjuntores extraíveis, incluir os blocos direito de conectores. | 1237.1684 | 85389090 | 15% | 18% | 4% | 4% | Importado | C | 30 Dias
9417 | Cap 06 - Disjuntores em caixa moldada e aberta | Disjuntores em caixa moldada e aberta | ELSP | BC | 1SDA063550R1 | 1SDA063550R1 | 1SDA063550R1 - SCR 220...240Vca/cc T7M-X1 - Bobina de fechamento. Para disjuntores extraíveis, incluir os blocos direito de conectores. | 1237.1684 | 85389090 | 15% | 18% | 4% | 4% | Importado | A | 3 dias Utéis
9418 | Cap 06 - Disjuntores em caixa moldada e aberta | Disjuntores em caixa moldada e aberta | ELSP | BC | 1SDA062082R1 | 1SDA062082R1 | 1SDA062082R1 - SCR 380...400Vca T7M-X1 - Bobina de fechamento. Para disjuntores extraíveis, incluir os blocos direito de conectores. | 1237.1684 | 85389090 | 15% | 18% | 4% | 4% | Importado | C | 30 Dias
9419 | Cap 06 - Disjuntores em caixa moldada e aberta | Disjuntores em caixa moldada e aberta | ELSP | BC | 1SDA062083R1 | 1SDA062083R1 | 1SDA062083R1 - SCR 415...440Vca T7M-X1 - Bobina de fechamento. Para disjuntores extraíveis, incluir os blocos direito de conectores. | 1237.1684 | 85389090 | 15% | 18% | 4% | 4% | Importado | C | 30 Dias
9420 | Cap 06 - Disjuntores em caixa moldada e aberta | Disjuntores em caixa moldada e aberta | ELSP | BC | 1SDA062084R1 | SCR T7M-X1 480...500Va.c. | SCR T7M-X1 480...500Va.c. | 1280.3634 | Sob Consulta | 15% | 15% | 4% | 4% | Sob Consulta | C | 30 Dias
9421 | Cap 06 - Disjuntores em caixa moldada e aberta | Disjuntores em caixa moldada e aberta | ELSP | BC | 1SDA062085R1 | SCR T7M-X1 500...550Va.c. | SCR T7M-X1 500...550Va.c. | 1280.3634 | Sob Consulta | 15% | 15% | 4% | 4% | Sob Consulta | C | 30 Dias
9422 | Cap 06 - Disjuntores em caixa moldada e aberta | Disjuntores em caixa moldada e aberta | ELSP | BC | 1SDA062087R1 | 1SDA062087R1 | 1SDA062087R1 - UVR 24Vca/cc T7-T7M-X1 - Bobina de mínima tensão. Para disjuntores extraíveis, incluir os blocos direito de conectores. | 1453.0692 | 85389090 | 15% | 18% | 4% | 4% | Importado | A | 3 dias Utéis
9423 | Cap 06 - Disjuntores em caixa moldada e aberta | Disjuntores em caixa moldada e aberta | ELSP | BC | 1SDA062089R1 | 1SDA062089R1 | 1SDA062089R1 - UVR 48Vca/cc T7-T7M-X1 - Bobina de mínima tensão. Para disjuntores extraíveis, incluir os blocos direito de conectores. | 1453.0692 | 85389090 | 15% | 18% | 4% | 4% | Importado | C | 30 Dias
9424 | Cap 06 - Disjuntores em caixa moldada e aberta | Disjuntores em caixa moldada e aberta | ELSP | BC | 1SDA062091R1 | 1SDA062091R1 | 1SDA062091R1 - UVR 110...120Vca/cc T7-T7M-X1 - Bobina de mínima tensão. Para disjuntores extraíveis, incluir os blocos direito de conectores. | 1453.0692 | 85389090 | 15% | 18% | 4% | 4% | Importado | A | 3 dias Utéis
9425 | Cap 06 - Disjuntores em caixa moldada e aberta | Disjuntores em caixa moldada e aberta | ELSP | BC | 1SDA063552R1 | 1SDA063552R1 | 1SDA063552R1 - UVR 220...240Vca/cc T7-T7M-X1 - Bobina de mínima tensão. Para disjuntores extraíveis, incluir os blocos direito de conectores. | 1453.0692 | 85389090 | 15% | 18% | 4% | 4% | Importado | A | 3 dias Utéis
9426 | Cap 06 - Disjuntores em caixa moldada e aberta | Disjuntores em caixa moldada e aberta | ELSP | BC | 1SDA062093R1 | 1SDA062093R1 | 1SDA062093R1 - UVR 380...400Vca T7-T7M-X1 - Bobina de mínima tensão. Para disjuntores extraíveis, incluir os blocos direito de conectores. | 1453.0692 | 85389090 | 15% | 18% | 4% | 4% | Importado | C | 30 Dias
9427 | Cap 06 - Disjuntores em caixa moldada e aberta | Disjuntores em caixa moldada e aberta | ELSP | BC | 1SDA062094R1 | 1SDA062094R1 | 1SDA062094R1 - UVR 415...440Vca T7-T7M-X1 - Bobina de mínima tensão. Para disjuntores extraíveis, incluir os blocos direito de conectores. | 1453.0692 | 85389090 | 15% | 18% | 4% | 4% | Importado | C | 30 Dias
9428 | Cap 06 - Disjuntores em caixa moldada e aberta | Disjuntores em caixa moldada e aberta | ELSP | BC | 1SDA062095R1 | UVR T7-T7M-X1 480...500Va.c. | UVR T7-T7M-X1 480...500Va.c. | 1453.0692 | Sob Consulta | 15% | 15% | 4% | 4% | Sob Consulta | C | 30 Dias
9429 | Cap 06 - Disjuntores em caixa moldada e aberta | Disjuntores em caixa moldada e aberta | ELSP | BC | 1SDA062096R1 | UVR T7-T7M-X1 500...550Va.c. | UVR T7-T7M-X1 500...550Va.c. | 1453.0692 | Sob Consulta | 15% | 15% | 4% | 4% | Sob Consulta | C | 30 Dias
9430 | Cap 06 - Disjuntores em caixa moldada e aberta | Disjuntores em caixa moldada e aberta | ELSP | BC | 1SDA054912R1 | 1SDA054912R1 | Contato Auxiliar Uso Exclusivo p/Disjuntor 400 Vca AUX-C T4-T5-T6 1Q 1SY 400 Vac | 1010.4662 | 85389090 | 15% | 18% | 4% | 4% | Importado | C | 30 Dias
9431 | Cap 06 - Disjuntores em caixa moldada e aberta | Disjuntores em caixa moldada e aberta | ELSP | BC | 1SDA054913R1 | 1SDA054913R1 | Contato Auxiliar Uso Exclusivo p/Disjuntor 400 Vca AUX-C T4-T5-T6 2Q 400 Vac | 1010.4662 | 85389090 | 15% | 18% | 4% | 4% | Importado | C | 30 Dias
9432 | Cap 06 - Disjuntores em caixa moldada e aberta | Disjuntores em caixa moldada e aberta | ELSP | BC | 1SDA054915R1 | 1SDA054915R1 | Contato Sinalizacao Uso Exclusivo p/Disjuntor Tmax e Formula 1000 V CONTAUX-C T4/6-A3 3Q 1SY 24Vcc ABB | 1250.1216 | 85389090 | 15% | 18% | 4% | 4% | Importado | C | 30 Dias
9433 | Cap 06 - Disjuntores em caixa moldada e aberta | Disjuntores em caixa moldada e aberta | ELSP | BC | 1SDA062104R1 | 1SDA062104R1 | 1SDA062104R1 - contatos auxiliares T7 1Q + 1SY 400Vac S/CABO | 1060.106 | 85389090 | 15% | 18% | 4% | 4% | Importado | A | 3 dias Utéis
9434 | Cap 06 - Disjuntores em caixa moldada e aberta | Disjuntores em caixa moldada e aberta | ELSP | BC | 1SDA062103R1 | 1SDA062103R1 | Contato Auxiliar Uso Exclusivo p/Disjuntor Tmax 690 V AUX T7 1Q + 1SY24VCC ABB | 1060.106 | 85389090 | 15% | 18% | 4% | 4% | Importado | C | 30 Dias
9435 | Cap 06 - Disjuntores em caixa moldada e aberta | Disjuntores em caixa moldada e aberta | ELSP | BC | 1SDA062102R1 | 1SDA062102R1 | 1SDA062102R1 - AUX 2Q até 400Vca T7M-X1 - Contatos auxiliares, sendo Q - contato NAF para indicação de disjuntor ligado/desligado e S51 - contato NAF para indicação de trip. | 1060.106 | 85389090 | 15% | 18% | 4% | 4% | Importado | A | 3 dias Utéis
9436 | Cap 06 - Disjuntores em caixa moldada e aberta | Disjuntores em caixa moldada e aberta | ELSP | BC | 1SDA062101R1 | 1SDA062101R1 | CONTATO USO EXCLUSIVO P/DISJUNTOR INFERIOR 1000 V CONTATO 2NAF ON/OFF X1 24V ABB. | 1060.106 | 85389090 | 15% | 18% | 4% | 4% | Importado | A | 3 dias Utéis
9437 | Cap 06 - Disjuntores em caixa moldada e aberta | Disjuntores em caixa moldada e aberta | ELSP | BC | 1SDA055050R1 | 1SDA055050R1 | 1SDA055050R1 - AUX-SA T4-T5 S51 | 1060.1272 | 85389090 | 15% | 18% | 4% | 4% | Importado | C | 30 Dias
9438 | Cap 06 - Disjuntores em caixa moldada e aberta | Disjuntores em caixa moldada e aberta | ELSP | BC | 1SDA060393R1 | 1SDA060393R1 | 1SDA060393R1 - AUX-SA para disjuntor Tmax T6 S51 | 1232.8754 | 85389090 | 15% | 18% | 4% | 4% | Importado | C | 30 Dias
9439 | Cap 06 - Disjuntores em caixa moldada e aberta | Disjuntores em caixa moldada e aberta | ELSP | BC | 1SDA062105R1 | 1SDA062105R1 | 1SDA062105R1 - contatos auxiliares-SA T7 S51 250Vac | 1040.708 | 85389090 | 15% | 18% | 4% | 4% | Importado | C | 30 Dias
9440 | Cap 06 - Disjuntores em caixa moldada e aberta | Disjuntores em caixa moldada e aberta | ELSP | BC | 1SDA063553R1 | 1SDA063553R1 | 1SDA063553R1 - AUX-SA 1S51 250Vca T7M-X1 - Contatos auxiliares, sendo Q - contato NAF para indicação de disjuntor ligado/desligado e S51 - contato NAF para indicação de trip. | 593.7696 | 85389090 | 15% | 18% | 4% | 4% | Importado | A | 3 dias Utéis
9441 | Cap 06 - Disjuntores em caixa moldada e aberta | Disjuntores em caixa moldada e aberta | ELSP | BC | 1SDA054920R1 | 1SDA054920R1 | CONTATO AUXILIAR USO EXCLUSIVO P/DISJUNTOR 24VCC T4/5 ABB | 561.3654 | 85389090 | 15% | 18% | 4% | 4% | Importado | C | 30 Dias
9442 | Cap 06 - Disjuntores em caixa moldada e aberta | Disjuntores em caixa moldada e aberta | ELSP | BC | 1SDA054918R1 | 1SDA054918R1 | Contatos de posição para parte fixa 1SDA054918R1 - AUP-I T4/5/6 | 509.595 | 85389090 | 15% | 18% | 4% | 4% | Importado | A | 3 dias Utéis
9443 | Cap 06 - Disjuntores em caixa moldada e aberta | Disjuntores em caixa moldada e aberta | ELSP | BC | 1SDA054921R1 | 1SDA054921R1 | Contato Sinalizacao Uso Exclusivo p/Disjuntores T4-T5-T6 24 Vcc | 561.3654 | 85389090 | 15% | 18% | 4% | 4% | Importado | C | 30 Dias
9444 | Cap 06 - Disjuntores em caixa moldada e aberta | Disjuntores em caixa moldada e aberta | ELSP | BC | 1SDA054919R1 | 1SDA054919R1 | CONTATO AUXILIAR USO EXCLUSIVO PARA DISJUNTOR 690V AUP-R T4/5/6 W ABB | 509.595 | 85389090 | 15% | 18% | 4% | 4% | Importado | A | 3 dias Utéis
9445 | Cap 06 - Disjuntores em caixa moldada e aberta | Disjuntores em caixa moldada e aberta | ELSP | BC | 1SDA062110R1 | 1SDA062110R1 | AUP T7-T7M-X1 24Vd.c. (2INS+2TEST+2EXT) | 1422.8592 | 85389090 | 15% | 18% | 4% | 4% | Importado | C | 30 Dias
9446 | Cap 06 - Disjuntores em caixa moldada e aberta | Disjuntores em caixa moldada e aberta | ELSP | BC | 1SDA062111R1 | 1SDA062111R1 | 1SDA062111R1 - AUP até 250Vca - 2 inserido + 2 teste + 2 extraído T7-T7M-X1 - Contatos de posição para parte fixa. | 1422.8592 | 85389090 | 15% | 18% | 4% | 4% | Importado | C | 30 Dias
9447 | Cap 06 - Disjuntores em caixa moldada e aberta | Disjuntores em caixa moldada e aberta | ELSP | BC | 1SDA054925R1 | AUE T4-T5 250Vac/dc 2 EARLY CONTACTS | AUE T4-T5 250Vac/dc 2 EARLY CONTACTS | 950.0356 | Sob Consulta | 15% | 15% | 4% | 4% | Sob Consulta | C | 30 Dias
9448 | Cap 06 - Disjuntores em caixa moldada e aberta | Disjuntores em caixa moldada e aberta | ELSP | BC | 1SDA060394R1 | 1SDA060394R1 | Contatos auxiliares adiantados 2NA 1SDA060394R1 - AUE T6 250Vac/dc | 673.63 | 85389090 | 15% | 18% | 4% | 4% | Importado | C | 30 Dias
9449 | Cap 06 - Disjuntores em caixa moldada e aberta | Disjuntores em caixa moldada e aberta | ELSP | BC | 1SDA062112R1 | 1SDA062112R1 | Contatos auxiliares adiantados 2NA 1SDA062112R1 - AUE T7 400Vac | 1131.3698 | Sob Consulta | 15% | 18% | 4% | 4% | Importado | G | 70 Dias
9450 | Cap 06 - Disjuntores em caixa moldada e aberta | Disjuntores em caixa moldada e aberta | ELSP | BC | 1SDA062108R1 | 1SDA062108R1 | Contato Uso Exclusivo p/Disjuntor 24 Vcc p/Sinalizacao Pronto paraFechar em aplicacoes c/Sinais Digitais AUX-RTC T7M-X1 24Vd.c | 891.6826 | 85389090 | 15% | 18% | 4% | 4% | Importado | C | 30 Dias
9451 | Cap 06 - Disjuntores em caixa moldada e aberta | Disjuntores em caixa moldada e aberta | ELSP | BC | 1SDA062109R1 | 1SDA062109R1 | 1SDA062109R1 - AUX-RTC até 250Vca/cc T7M-X1 - contato para sinalização de "pronto para fechar" | 891.6826 | 85389090 | 15% | 18% | 4% | 4% | Importado | A | 3 dias Utéis
9452 | Cap 06 - Disjuntores em caixa moldada e aberta | Disjuntores em caixa moldada e aberta | ELSP | BC | 1SDA054916R1 | 1SDA054916R1 | 1SDA054916R1 - Contatos auxiliares para disjuntore linha Tmax-E-C 1Q 1SY T4-T5 | 1010.4874 | 85389090 | 15% | 18% | 4% | 4% | Importado | A | 3 dias Utéis
9453 | Cap 06 - Disjuntores em caixa moldada e aberta | Disjuntores em caixa moldada e aberta | ELSP | BC | 1SDA063554R1 | 1SDA063554R1 | 1SDA063554R1 - TRIP RESET 24...30Vca/cc T7M-X1 - Reset remoto de trip. Para disjuntores extraíveis, incluir os blocos de conectores. | 1036.3832 | 85389090 | 15% | 18% | 4% | 4% | Importado | C | 30 Dias
9454 | Cap 06 - Disjuntores em caixa moldada e aberta | Disjuntores em caixa moldada e aberta | ELSP | BC | 1SDA062118R1 | 1SDA062118R1 | 1SDA062118R1 - TRIP RESET 110...130Vca/cc T7M-X1 - Reset remoto de trip. Para disjuntores extraíveis, incluir os blocos de conectores. | 1036.3832 | 85389090 | 15% | 18% | 4% | 4% | Importado | C | 30 Dias
9455 | Cap 06 - Disjuntores em caixa moldada e aberta | Disjuntores em caixa moldada e aberta | ELSP | BC | 1SDA062119R1 | 1SDA062119R1 | 1SDA062119R1 - TRIP RESET 200...240Vca/cc T7M-X1 - Reset remoto de trip. Para disjuntores extraíveis, incluir os blocos de conectores. | 1036.3832 | 85389090 | 15% | 18% | 4% | 4% | Importado | C | 30 Dias
9456 | Cap 06 - Disjuntores em caixa moldada e aberta | Disjuntores em caixa moldada e aberta | ELSP | BC | 1SDA054894R1 | 1SDA054894R1 | Motor de ação direta, para utilização em disjuntores T4 e T5, tensão 24Vcc | 7401.4394 | 85389090 | 15% | 18% | 4% | 4% | Importado | A | 3 dias Utéis
9457 | Cap 06 - Disjuntores em caixa moldada e aberta | Disjuntores em caixa moldada e aberta | ELSP | BC | 1SDA054895R1 | 1SDA054895R1 | 1SDA054895R1 - Mortor de ação direta para disjuntor Tmax T4/5 48/60Vdc motor | 7401.4288 | 85389090 | 15% | 18% | 4% | 4% | Importado | C | 30 Dias
9458 | Cap 06 - Disjuntores em caixa moldada e aberta | Disjuntores em caixa moldada e aberta | ELSP | BC | 1SDA054896R1 | 1SDA054896R1 | Motor de ação direta, para utilização em disjuntores T4 e T5, tensão 110/125Vca/cc | 7401.4288 | 85389090 | 15% | 18% | 4% | 4% | Importado | A | 3 dias Utéis
9459 | Cap 06 - Disjuntores em caixa moldada e aberta | Disjuntores em caixa moldada e aberta | ELSP | BC | 1SDA054897R1 | 1SDA054897R1 | Motor de ação direta, para utilização em disjuntores T4 e T5, tensão 220/250Vca/cc | 7401.4288 | 85389090 | 15% | 18% | 4% | 4% | Importado | A | 3 dias Utéis
9460 | Cap 06 - Disjuntores em caixa moldada e aberta | Disjuntores em caixa moldada e aberta | ELSP | BC | 1SDA054898R1 | 1SDA054898R1 | 1SDA054898R1 - Mortor de ação direta para disjuntor Tmax T4/5 380Vac | 7401.4288 | 85389090 | 15% | 18% | 4% | 4% | Importado | C | 30 Dias
9461 | Cap 06 - Disjuntores em caixa moldada e aberta | Disjuntores em caixa moldada e aberta | ELSP | BC | 1SDA060395R1 | 1SDA060395R1 | Motor de ação direta, para utilização em disjuntores T6, tensão 24Vcc | 9521.7044 | 85389090 | 15% | 18% | 4% | 4% | Importado | A | 3 dias Utéis
9462 | Cap 06 - Disjuntores em caixa moldada e aberta | Disjuntores em caixa moldada e aberta | ELSP | BC | 1SDA060396R1 | 1SDA060396R1 | 1SDA060396R1 - Motor para ação direta T6 48/60Vdc | 9521.7044 | 85389090 | 15% | 18% | 4% | 4% | Importado | C | 30 Dias
9463 | Cap 06 - Disjuntores em caixa moldada e aberta | Disjuntores em caixa moldada e aberta | ELSP | BC | 1SDA060397R1 | 1SDA060397R1 | Motor de ação direta, para utilização em disjuntores T6, tensão 110/125Vca/cc | 9521.7044 | 85389090 | 15% | 18% | 4% | 4% | Importado | A | 3 dias Utéis
9464 | Cap 06 - Disjuntores em caixa moldada e aberta | Disjuntores em caixa moldada e aberta | ELSP | BC | 1SDA060398R1 | 1SDA060398R1 | Motor de ação direta, para utilização em disjuntores T6, tensão 220/250Vca/cc | 9521.7044 | 85389090 | 15% | 18% | 4% | 4% | Importado | A | 3 dias Utéis
9465 | Cap 06 - Disjuntores em caixa moldada e aberta | Disjuntores em caixa moldada e aberta | ELSP | BC | 1SDA060399R1 | 1SDA060399R1 | 1SDA060399R1 - Motor para ação direta T6 380Vac | 9521.7044 | 85389090 | 15% | 18% | 4% | 4% | Importado | C | 30 Dias
9466 | Cap 06 - Disjuntores em caixa moldada e aberta | Disjuntores em caixa moldada e aberta | ELSP | BC | 1SDA054899R1 | 1SDA054899R1 | 1SDA054899R1 - Mortor de ação direta para disjuntor Tmax-E T4/5 24Vdc | 8513.4006 | 85389090 | 15% | 18% | 4% | 4% | Importado | C | 30 Dias
9467 | Cap 06 - Disjuntores em caixa moldada e aberta | Disjuntores em caixa moldada e aberta | ELSP | BC | 1SDA054900R1 | 1SDA054900R1 | 1SDA054900R1 - Mortor de ação direta para disjuntor Tmax-E T4/5 48/60Vdc | 8513.4006 | 85389090 | 15% | 18% | 4% | 4% | Importado | C | 30 Dias
9468 | Cap 06 - Disjuntores em caixa moldada e aberta | Disjuntores em caixa moldada e aberta | ELSP | BC | 1SDA054901R1 | 1SDA054901R1 | 1SDA054901R1 - Mortor de ação direta para disjuntor Tmax-E T4/5 110/125Vac/dc | 8513.4006 | 85389090 | 15% | 18% | 4% | 4% | Importado | C | 30 Dias
9469 | Cap 06 - Disjuntores em caixa moldada e aberta | Disjuntores em caixa moldada e aberta | ELSP | BC | 1SDA054902R1 | 1SDA054902R1 | 1SDA054902R1 - Mortor de ação direta para disjuntor Tmax-E T4/5 220/250Vac/dc | 8513.4006 | 85389090 | 15% | 18% | 4% | 4% | Importado | C | 30 Dias
9470 | Cap 06 - Disjuntores em caixa moldada e aberta | Disjuntores em caixa moldada e aberta | ELSP | BC | 1SDA054903R1 | 1SDA054903R1 | 1SDA054903R1 - Mortor de ação direta para disjuntor Tmax-E T4/5 380Vac | 8513.4006 | 85389090 | 15% | 18% | 4% | 4% | Importado | C | 30 Dias
9471 | Cap 06 - Disjuntores em caixa moldada e aberta | Disjuntores em caixa moldada e aberta | ELSP | BC | 1SDA060400R1 | 1SDA060400R1 | 1SDA060400R1 - Motor para ação direta-E T6 24Vdc | 11201.497 | 85389090 | 15% | 18% | 4% | 4% | Importado | C | 30 Dias
9472 | Cap 06 - Disjuntores em caixa moldada e aberta | Disjuntores em caixa moldada e aberta | ELSP | BC | 1SDA060401R1 | 1SDA060401R1 | 1SDA060401R1 - Motor para ação direta-E T6 48/60Vdc | 11201.497 | 85389090 | 15% | 18% | 4% | 4% | Importado | C | 30 Dias
9473 | Cap 06 - Disjuntores em caixa moldada e aberta | Disjuntores em caixa moldada e aberta | ELSP | BC | 1SDA060402R1 | 1SDA060402R1 | 1SDA060402R1 - Motor para ação direta-E T6 110/125Vac/dc | 11201.497 | 85389090 | 15% | 18% | 4% | 4% | Importado | C | 30 Dias
9474 | Cap 06 - Disjuntores em caixa moldada e aberta | Disjuntores em caixa moldada e aberta | ELSP | BC | 1SDA060403R1 | 1SDA060403R1 | 1SDA060403R1 - Motor para ação direta-E T6 220/250Vac/dc | 11201.497 | 85389090 | 15% | 18% | 4% | 4% | Importado | C | 30 Dias
9475 | Cap 06 - Disjuntores em caixa moldada e aberta | Disjuntores em caixa moldada e aberta | ELSP | BC | 1SDA060404R1 | 1SDA060404R1 | 1SDA060404R1 - Motor para ação direta-E T6 380Vac | 11201.497 | 85389090 | 15% | 18% | 4% | 4% | Importado | C | 30 Dias
9476 | Cap 06 - Disjuntores em caixa moldada e aberta | Disjuntores em caixa moldada e aberta | ELSP | BC | 1SDA062113R1 | 1SDA062113R1 | 1SDA062113R1 - M 24...30Vca/cc T7M-X1 - Motor para carregamento automático das molas. Para disjuntores extraíveis, incluir os blocos esquerdo de conectores deslizantes. | 6991.2194 | 85389090 | 15% | 18% | 4% | 4% | Importado | A | 3 dias Utéis
9477 | Cap 06 - Disjuntores em caixa moldada e aberta | Disjuntores em caixa moldada e aberta | ELSP | BC | 1SDA054928R1 | RHD T4-T5 W STAND. DIRECT | RHD T4-T5 W STAND. DIRECT | 1045.0021 | 85389090 | 15% | 18% | 4% | 4% | Importado | A | 3 dias Utéis
9478 | Cap 06 - Disjuntores em caixa moldada e aberta | Disjuntores em caixa moldada e aberta | ELSP | BC | 1SDA055234R1 | RHD_EM T4-T5 W EMER. DIRECT | RHD_EM T4-T5 W EMER. DIRECT | Sob Consulta | 85389090 | 15% | 18% | 4% | 4% | Importado | I | Sob Consulta
9479 | Cap 06 - Disjuntores em caixa moldada e aberta | Disjuntores em caixa moldada e aberta | ELSP | BC | 1SDA060407R1 | RHD T6 W STAND. DIRECT | RHD T6 W STAND. DIRECT | 1176.7142 | 85389090 | 15% | 18% | 4% | 4% | Importado | C | 30 Dias
9480 | Cap 06 - Disjuntores em caixa moldada e aberta | Disjuntores em caixa moldada e aberta | ELSP | BC | 1SDA060408R1 | RHD_EM T6 W EMER. DIRECT | RHD_EM T6 W EMER. DIRECT | Sob Consulta | 85389090 | 15% | 18% | 4% | 4% | Importado | I | Sob Consulta
9481 | Cap 06 - Disjuntores em caixa moldada e aberta | Disjuntores em caixa moldada e aberta | ELSP | BC | 1SDA054933R1 | RHE T4-T5 W STAND. RETURNED | RHE T4-T5 W STAND. RETURNED | 1513.5471 | 85389090 | 15% | 18% | 4% | 4% | Importado | A | 3 dias Utéis
9482 | Cap 06 - Disjuntores em caixa moldada e aberta | Disjuntores em caixa moldada e aberta | ELSP | BC | 1SDA054934R1 | RHE_EM T4-T5 W EMER. RETURNED | RHE_EM T4-T5 W EMER. RETURNED | 1513.5471 | 85389090 | 15% | 18% | 4% | 4% | Importado | C | 30 Dias
9483 | Cap 06 - Disjuntores em caixa moldada e aberta | Disjuntores em caixa moldada e aberta | ELSP | BC | 1SDA060411R1 | RHE T6 W STAND. RETURNED | RHE T6 W STAND. RETURNED | 1345.1538 | 85389090 | 15% | 18% | 4% | 4% | Importado | A | 3 dias Utéis
9484 | Cap 06 - Disjuntores em caixa moldada e aberta | Disjuntores em caixa moldada e aberta | ELSP | BC | 1SDA060412R1 | RHE_EM T6 W EMER. RETURNED | RHE_EM T6 W EMER. RETURNED | Sob Consulta | 85389090 | 15% | 18% | 4% | 4% | Importado | I | Sob Consulta
9485 | Cap 06 - Disjuntores em caixa moldada e aberta | Disjuntores em caixa moldada e aberta | ELSP | BC | 1SDA054945R1 | FLD T4-T5 W | FLD T4-T5 W | 1416.3847 | 85389090 | 15% | 18% | 4% | 4% | Importado | A | 3 dias Utéis
9486 | Cap 06 - Disjuntores em caixa moldada e aberta | Disjuntores em caixa moldada e aberta | ELSP | BC | 1SDA060418R1 | FLD T6 W | FLD T6 W | 1487.6155 | 85389090 | 15% | 18% | 4% | 4% | Importado | A | 3 dias Utéis
9487 | Cap 06 - Disjuntores em caixa moldada e aberta | Disjuntores em caixa moldada e aberta | ELSP | BC | 1SDA062114R1 | 1SDA062114R1 | 1SDA062114R1 - M 48...60Vca/cc T7M-X1 - Motor para carregamento automático das molas. Para disjuntores extraíveis, incluir os blocos esquerdo de conectores deslizantes. | 6991.2194 | 85389090 | 15% | 18% | 4% | 4% | Importado | C | 30 Dias
9488 | Cap 06 - Disjuntores em caixa moldada e aberta | Disjuntores em caixa moldada e aberta | ELSP | BC | 1SDA062115R1 | 1SDA062115R1 | 1SDA062115R1 - M 100...130Vca/cc T7M-X1 - Motor para carregamento automático das molas. Para disjuntores extraíveis, incluir os blocos esquerdo de conectores deslizantes. | 6991.2194 | 85389090 | 15% | 18% | 4% | 4% | Importado | A | 3 dias Utéis
9489 | Cap 06 - Disjuntores em caixa moldada e aberta | Disjuntores em caixa moldada e aberta | ELSP | BC | 1SDA062116R1 | 1SDA062116R1 | 1SDA062116R1 - M 220...250Vca/cc T7M-X1 - Motor para carregamento automático das molas. Para disjuntores extraíveis, incluir os blocos esquerdo de conectores deslizantes. | 6991.2194 | 85389090 | 15% | 18% | 4% | 4% | Importado | A | 3 dias Utéis
9490 | Cap 06 - Disjuntores em caixa moldada e aberta | Disjuntores em caixa moldada e aberta | ELSP | BC | 1SDA062117R1 | 1SDA062117R1 | 1SDA062117R1 - M 380...415Vca T7M-X1 - Motor para carregamento automático das molas. Para disjuntores extraíveis, incluir os blocos esquerdo de conectores deslizantes. | 6991.2194 | 85389090 | 15% | 18% | 4% | 4% | Importado | C | 30 Dias
9491 | Cap 06 - Disjuntores em caixa moldada e aberta | Disjuntores em caixa moldada e aberta | ELSP | BC | 1SDA054926R1 | 1SDA054926R1 | Manopla rotativa instalada sobre o disjuntor, para T4 e T5 fixo ou plug-in - 1SDA054926R1 - RHD T4-T5 F/P | 1045.001 | 85389090 | 15% | 18% | 4% | 4% | Importado | A | 3 dias Utéis
9492 | Cap 06 - Disjuntores em caixa moldada e aberta | Disjuntores em caixa moldada e aberta | ELSP | BC | 1SDA054927R1 | 1SDA054927R1 | RHD_EM T4-T5 F/P EMER. DIRECT | 1045.0116 | Sob Consulta | 15% | 18% | 4% | 4% | Importado | I | Sob Consulta
9493 | Cap 06 - Disjuntores em caixa moldada e aberta | Disjuntores em caixa moldada e aberta | ELSP | BC | 1SDA060405R1 | 1SDA060405R1 | Manopla rotativa instalada sobre o disjuntor, para T6 fixo - 1SDA060405R1 - RHD T6 F | 1120.6214 | 85389090 | 15% | 18% | 4% | 4% | Importado | A | 3 dias Utéis
9494 | Cap 06 - Disjuntores em caixa moldada e aberta | Disjuntores em caixa moldada e aberta | ELSP | BC | 1SDA060406R1 | 1SDA060406R1 | RHD_EM T6 F EMER. DIRECT | 1288.9918 | Sob Consulta | 15% | 18% | 4% | 4% | Importado | I | Sob Consulta
9495 | Cap 06 - Disjuntores em caixa moldada e aberta | Disjuntores em caixa moldada e aberta | ELSP | BC | 1SDA062120R1 | 1SDA062120R1 | Manopla rotativa instalada sobre o disjuntor, para T7 extraível -1SDA062120R1 - RHD T7 F/W | 1338.6528 | 85389090 | 15% | 18% | 4% | 4% | Importado | A | 3 dias Utéis
9496 | Cap 06 - Disjuntores em caixa moldada e aberta | Disjuntores em caixa moldada e aberta | ELSP | BC | 1SDA062121R1 | 1SDA062121R1 | Manopla Direta Uso Exclusivo p/Disjuntor 690 V RHD_EM T7 F/W EMER.DIRECT ABB | 1338.6528 | 85389090 | 15% | 18% | 4% | 4% | Importado | C | 30 Dias
9497 | Cap 06 - Disjuntores em caixa moldada e aberta | Disjuntores em caixa moldada e aberta | ELSP | BC | 1SDA054929R1 | 1SDA054929R1 | Manopla rotativa instalada na porta do painel com eixo prolongador até o disjuntor, para T4 e T5 fixo ou plug-in - 1SDA054929R1 - RHE T4-T5 F/P | 1513.5422 | 85389090 | 15% | 18% | 4% | 4% | Importado | A | 3 dias Utéis
9498 | Cap 06 - Disjuntores em caixa moldada e aberta | Disjuntores em caixa moldada e aberta | ELSP | BC | 1SDA054930R1 | 1SDA054930R1 | MANOPLA PORTA PLASTICO USO EXCLUSIVO P/DISJUNTORT4/5 F-P 690V ABB | 1513.5422 | 85389090 | 15% | 18% | 4% | 4% | Importado | C | 30 Dias
9499 | Cap 06 - Disjuntores em caixa moldada e aberta | Disjuntores em caixa moldada e aberta | ELSP | BC | 1SDA060409R1 | 1SDA060409R1 | Manopla rotativa instalada na porta do painel com eixo prolongador até o disjuntor, para T6 fixo - 1SDA060409R1 - RHE T6 F | 1288.9812 | 85389090 | 15% | 18% | 4% | 4% | Importado | A | 3 dias Utéis
9500 | Cap 06 - Disjuntores em caixa moldada e aberta | Disjuntores em caixa moldada e aberta | ELSP | BC | 1SDA060410R1 | 1SDA060410R1 | RHE_EM T6 F EMER. RETURNED | 1513.5316 | 85389090 | 15% | 18% | 4% | 4% | Importado | G | 70 Dias
9501 | Cap 06 - Disjuntores em caixa moldada e aberta | Disjuntores em caixa moldada e aberta | ELSP | BC | 1SDA062122R1 | 1SDA062122R1 | Manopla rotativa instalada na porta do painel com eixo prolongador até o disjuntor, para T7 fixo ou extraível - 1SDA062122R1 - RHE T7 F/W | 1507.0762 | 85389090 | 15% | 18% | 4% | 4% | Importado | A | 3 dias Utéis
9502 | Cap 06 - Disjuntores em caixa moldada e aberta | Disjuntores em caixa moldada e aberta | ELSP | BC | 1SDA062123R1 | 1SDA062123R1 | MANOPLA USO EXCLUSIVO P/DISJUNTOR DE BAI XA TENSAO INFERIOR A 690V MANOPLA EMER GENCIA RHE_EM ABB | 1507.0762 | 85389090 | 15% | 18% | 4% | 4% | Importado | C | 30 Dias
9503 | Cap 06 - Disjuntores em caixa moldada e aberta | Disjuntores em caixa moldada e aberta | ELSP | BC | 1SDA054938R1 | 1SDA054938R1 | 1SDA054938R1 - Manopla para fixação na porta do painel, com eixo prologador para linha Tmax IP54 T4/7 | 505.2596 | 85389090 | 15% | 18% | 4% | 4% | Importado | C | 30 Dias
9504 | Cap 06 - Disjuntores em caixa moldada e aberta | Disjuntores em caixa moldada e aberta | ELSP | BC | 1SDA062134R1 | 1SDA062134R1 | Bloqueio a chave direto no disjuntor, KLC-D chaves diferentes T7 - 1SDA062134R1 - KLC-D T7 CHAVE DIF. | 1008.3568 | 85389090 | 15% | 18% | 4% | 4% | Importado | A | 3 dias Utéis
9505 | Cap 06 - Disjuntores em caixa moldada e aberta | Disjuntores em caixa moldada e aberta | ELSP | BC | 1SDA062135R1 | 1SDA062135R1 | Bloqueio a chave direto no disjuntor chaves iguais para T7 1SDA062135R1 - KLC-S T7 CHAVE IGUAL N.20005 | 1008.3568 | 85389090 | 15% | 18% | 4% | 4% | Importado | C | 30 Dias
9506 | Cap 06 - Disjuntores em caixa moldada e aberta | Disjuntores em caixa moldada e aberta | ELSP | BC | 1SDA062136R1 | 1SDA062136R1 | Bloqueio Frontal Uso Exclusivo p/Disjuntor TMAX T7 690 V Bloqueio porchave com segredo BLOQ CHAVE IGUAIS 20006 KLC-S T7 ABB | 1008.3568 | 85389090 | 15% | 18% | 4% | 4% | Importado | C | 30 Dias
9507 | Cap 06 - Disjuntores em caixa moldada e aberta | Disjuntores em caixa moldada e aberta | ELSP | BC | 1SDA062137R1 | 1SDA062137R1 | KLC-S T7 KEY LOCK EQ.N.20007 OP. | 1008.3144 | Sob Consulta | 15% | 18% | 4% | 4% | Importado | I | Sob Consulta
9508 | Cap 06 - Disjuntores em caixa moldada e aberta | Disjuntores em caixa moldada e aberta | ELSP | BC | 1SDA062138R1 | 1SDA062138R1 | KLC-S T7 KEY LOCK EQ.N.20008 OP. | 1008.3144 | Sob Consulta | 15% | 18% | 4% | 4% | Importado | I | Sob Consulta
9509 | Cap 06 - Disjuntores em caixa moldada e aberta | Disjuntores em caixa moldada e aberta | ELSP | BC | 1SDA062141R1 | 1SDA062141R1 | Bloqueio a chave direto no disjuntor chaves diferentes T7M - 1SDA062141R1 - KLC-D T7M CHAVE DIF. | 1008.3568 | 85389090 | 15% | 18% | 4% | 4% | Importado | A | 3 dias Utéis
9510 | Cap 06 - Disjuntores em caixa moldada e aberta | Disjuntores em caixa moldada e aberta | ELSP | BC | 1SDA062142R1 | 1SDA062142R1 | Bloqueio a chave direto no disjuntor, chaves iguais para T7M 1SDA062142R1 - KLC-S T7M CHAVE IGUAL N.20005 | 1008.3568 | 85389090 | 15% | 18% | 4% | 4% | Importado | C | 30 Dias
9511 | Cap 06 - Disjuntores em caixa moldada e aberta | Disjuntores em caixa moldada e aberta | ELSP | BC | 1SDA062143R1 | 1SDA062143R1 | KLC-S T7M KEY LOCK EQ.N.20006 OP. | 1008.3568 | 85389090 | 15% | 18% | 4% | 4% | Importado | C | 30 Dias
9512 | Cap 06 - Disjuntores em caixa moldada e aberta | Disjuntores em caixa moldada e aberta | ELSP | BC | 1SDA062144R1 | 1SDA062144R1 | KLC-S T7M KEY LOCK EQ.N.20007 OP. | 1008.3568 | 85389090 | 15% | 18% | 4% | 4% | Importado | C | 30 Dias
9513 | Cap 06 - Disjuntores em caixa moldada e aberta | Disjuntores em caixa moldada e aberta | ELSP | BC | 1SDA062145R1 | 1SDA062145R1 | KLC-S T7M KEY LOCK EQ.N.20008 OP. | 1008.3568 | 85389090 | 15% | 18% | 4% | 4% | Importado | C | 30 Dias
9514 | Cap 06 - Disjuntores em caixa moldada e aberta | Disjuntores em caixa moldada e aberta | ELSP | BC | 1SDA054941R1 | 1SDA054941R1 | Bloqueio Frontal Uso Exclusivo p/Disjuntor 690 V Bloqueio à chavec/Segredo P/Manopla rotativo ou flange frontal KLF-S BLOQ CH | 289.3058 | 85389090 | 15% | 18% | 4% | 4% | Importado | C | 30 Dias
9515 | Cap 06 - Disjuntores em caixa moldada e aberta | Disjuntores em caixa moldada e aberta | ELSP | BC | 1SDA054942R1 | 1SDA054942R1 | Chave Bloqueio Uso Exclusivo p/Disjuntor 690 V Bloqueio por chave paraflange frontal ou manopla rotativa - KLF BLOQ. KIRK KLF- | 289.3058 | 85389090 | 15% | 18% | 4% | 4% | Importado | C | 30 Dias
9516 | Cap 06 - Disjuntores em caixa moldada e aberta | Disjuntores em caixa moldada e aberta | ELSP | BC | 1SDA054943R1 | 1SDA054943R1 | KLF-S T4-T5 KEY LOCK EQ.20008 F/ROT.HAND | 289.3376 | Sob Consulta | 15% | 18% | 4% | 4% | Importado | I | Sob Consulta
9517 | Cap 06 - Disjuntores em caixa moldada e aberta | Disjuntores em caixa moldada e aberta | ELSP | BC | 1SDA060658R1 | 1SDA060658R1 | 1SDA060658R1 - KLF-D T6 KEY LOCK SEV.FRO/ROT.HANDLE1 Bloqueio a chave para disjuntores Tmax T6 | 673.63 | 85389090 | 15% | 18% | 4% | 4% | Importado | A | 3 dias Utéis
9518 | Cap 06 - Disjuntores em caixa moldada e aberta | Disjuntores em caixa moldada e aberta | ELSP | BC | 1SDA060659R1 | 1SDA060659R1 | Bloqueio a chave para manopla rotativa e flange frontal chaves iguais p/ T6 1SDA060659R1 - KLF-S T6 BLOQUEIO CH.IGUAL N.20005 FRONT./MAN.ROT. | 673.63 | 85389090 | 15% | 18% | 4% | 4% | Importado | A | 3 dias Utéis
9519 | Cap 06 - Disjuntores em caixa moldada e aberta | Disjuntores em caixa moldada e aberta | ELSP | BC | 1SDA060660R1 | 1SDA060660R1 | Bloqueio Frontal Uso Exclusivo p/Disjuntor 690 V Bloqueio a chaves comsegredos iguais, para manopla rotativa BLOQ CH LG RHE 20 | 673.63 | 85389090 | 15% | 18% | 4% | 4% | Importado | C | 30 Dias
9520 | Cap 06 - Disjuntores em caixa moldada e aberta | Disjuntores em caixa moldada e aberta | ELSP | BC | 1SDA060661R1 | 1SDA060661R1 | KLF-S T6 KEY LOCK EQ.20007 F/ROT.HAND | 673.6406 | Sob Consulta | 15% | 18% | 4% | 4% | Importado | I | Sob Consulta
9521 | Cap 06 - Disjuntores em caixa moldada e aberta | Disjuntores em caixa moldada e aberta | ELSP | BC | 1SDA060662R1 | 1SDA060662R1 | KLF-S T6 KEY LOCK EQ.20008 F/ROT.HAND | 673.6406 | Sob Consulta | 15% | 18% | 4% | 4% | Importado | I | Sob Consulta
9522 | Cap 06 - Disjuntores em caixa moldada e aberta | Disjuntores em caixa moldada e aberta | ELSP | BC | 1SDA063555R1 | 1SDA063555R1 | Bloqueio a chave para manopla rotativa e flange frontal em posição ""desligado"" chaves diferentes para T7" 1SDA063555R1 - KLF-D T7 BLOQUEIO CH.DIF.FRONT.MAN.ROT. | 1008.3568 | 85389090 | 15% | 18% | 4% | 4% | Importado | C | 30 Dias
9523 | Cap 06 - Disjuntores em caixa moldada e aberta | Disjuntores em caixa moldada e aberta | ELSP | BC | 1SDA063556R1 | 1SDA063556R1 | Bloqueio a chave para manopla rotativa e flange frontal chaves iguais p/ T7 1SDA063556R1 - KLF-S T7 BLOQUEIO CH.IGUAL N.20005 FRONT./MAN.ROT. | 1008.3038 | 85389090 | 15% | 18% | 4% | 4% | Importado | C | 30 Dias
9524 | Cap 06 - Disjuntores em caixa moldada e aberta | Disjuntores em caixa moldada e aberta | ELSP | BC | 1SDA063557R1 | 1SDA063557R1 | KLF-S T7 KEY LOCK EQ.N.20006 OP.xR.HAND | 1008.3144 | 85389090 | 15% | 18% | 4% | 4% | Importado | C | 30 Dias
9525 | Cap 06 - Disjuntores em caixa moldada e aberta | Disjuntores em caixa moldada e aberta | ELSP | BC | 1SDA063558R1 | 1SDA063558R1 | KLF-S T7 KEY LOCK EQ.N.20007 OP.xR.HAND | 1008.3144 | Sob Consulta | 15% | 18% | 4% | 4% | Importado | I | Sob Consulta
9526 | Cap 06 - Disjuntores em caixa moldada e aberta | Disjuntores em caixa moldada e aberta | ELSP | BC | 1SDA063559R1 | 1SDA063559R1 | KLF-S T7 KEY LOCK EQ.N.20008 OP.xR.HAND | 1008.3144 | Sob Consulta | 15% | 18% | 4% | 4% | Importado | I | Sob Consulta
9527 | Cap 06 - Disjuntores em caixa moldada e aberta | Disjuntores em caixa moldada e aberta | ELSP | BC | 1SDA054904R1 | 1SDA054904R1 | Bloqueio a chave para motor de operação para T4 e T5 1SDA054904R1 - MOL-D T4/5 BLOQUEIO MOTOR CH.DIF. | 654.1896 | 85389090 | 15% | 18% | 4% | 4% | Importado | A | 3 dias Utéis
9528 | Cap 06 - Disjuntores em caixa moldada e aberta | Disjuntores em caixa moldada e aberta | ELSP | BC | 1SDA054905R1 | 1SDA054905R1 | Bloqueio a chave para motor de operação 1SDA054905R1 - MOL-S T4/5 BLOQUEIO MOTOR CH.IGUAL N.20005 | 654.1896 | 85389090 | 15% | 18% | 4% | 4% | Importado | A | 3 dias Utéis
9529 | Cap 06 - Disjuntores em caixa moldada e aberta | Disjuntores em caixa moldada e aberta | ELSP | BC | 1SDA054906R1 | 1SDA054906R1 | MOL-S T4-T5 >KEY LOCK EQUAL N.20006 | 654.2214 | Sob Consulta | 15% | 18% | 4% | 4% | Importado | I | Sob Consulta
9530 | Cap 06 - Disjuntores em caixa moldada e aberta | Disjuntores em caixa moldada e aberta | ELSP | BC | 1SDA054907R1 | 1SDA054907R1 | MOL-S T4-T5 >KEY LOCK EQUAL N.20007 | 654.2214 | Sob Consulta | 15% | 18% | 4% | 4% | Importado | I | Sob Consulta
9531 | Cap 06 - Disjuntores em caixa moldada e aberta | Disjuntores em caixa moldada e aberta | ELSP | BC | 1SDA054908R1 | 1SDA054908R1 | MOL-S T4-T5 >KEY LOCK EQUAL N.20008 | 654.2214 | Sob Consulta | 15% | 18% | 4% | 4% | Importado | I | Sob Consulta
9532 | Cap 06 - Disjuntores em caixa moldada e aberta | Disjuntores em caixa moldada e aberta | ELSP | BC | 1SDA054909R1 | 1SDA054909R1 | Bloqueio a chave para motor de operação 1SDA054909R1 - MOL-M T4/5/6 BLOQUEIO MOTOR MAN.CH.IGUAL | 654.1896 | 85389090 | 15% | 18% | 4% | 4% | Importado | A | 3 dias Utéis
9533 | Cap 06 - Disjuntores em caixa moldada e aberta | Disjuntores em caixa moldada e aberta | ELSP | BC | 1SDA060611R1 | 1SDA060611R1 | Bloqueio a chave para motor de operação para T6 1SDA060611R1 - MOL-D T6 BLOQUEIO MOTOR CH.DIF. | 729.7888 | 85389090 | 15% | 18% | 4% | 4% | Importado | C | 30 Dias
9534 | Cap 06 - Disjuntores em caixa moldada e aberta | Disjuntores em caixa moldada e aberta | ELSP | BC | 1SDA060612R1 | 1SDA060612R1 | Bloqueio a chave para motor de operação 1SDA060612R1 - MOL-S T6 BLOQUEIO MOTOR CH.IGUAL N.20005 | 729.7888 | 85389090 | 15% | 18% | 4% | 4% | Importado | C | 30 Dias
9535 | Cap 06 - Disjuntores em caixa moldada e aberta | Disjuntores em caixa moldada e aberta | ELSP | BC | 1SDA060613R1 | 1SDA060613R1 | MOL-S T6 >KEY LOCK EQUAL N.20006 | 729.7888 | Sob Consulta | 15% | 18% | 4% | 4% | Importado | I | Sob Consulta
9536 | Cap 06 - Disjuntores em caixa moldada e aberta | Disjuntores em caixa moldada e aberta | ELSP | BC | 1SDA060614R1 | 1SDA060614R1 | MOL-S T6 >KEY LOCK EQUAL N.20007 | 729.7888 | Sob Consulta | 15% | 18% | 4% | 4% | Importado | I | Sob Consulta
9537 | Cap 06 - Disjuntores em caixa moldada e aberta | Disjuntores em caixa moldada e aberta | ELSP | BC | 1SDA060615R1 | 1SDA060615R1 | MOL-S T6 >KEY LOCK EQUAL N.20008 | 729.7888 | Sob Consulta | 15% | 18% | 4% | 4% | Importado | I | Sob Consulta
9538 | Cap 06 - Disjuntores em caixa moldada e aberta | Disjuntores em caixa moldada e aberta | ELSP | BC | 1SDA062150R1 | 1SDA062150R1 | 1SDA062150R1 - PLL T7 FIXO | 645.5824 | 85389090 | 15% | 18% | 4% | 4% | Importado | A | 3 dias Utéis
9539 | Cap 06 - Disjuntores em caixa moldada e aberta | Disjuntores em caixa moldada e aberta | ELSP | BC | 1SDA069656R1 | 1SDA069656R1 | 1SDA069656R1 - PLL T7M BLOUEIO CADEADOBloqueio a cadeado para disjuntores Tmax T7M | 267.7136 | 85389090 | 15% | 18% | 4% | 4% | Importado | A | 3 dias Utéis
9540 | Cap 06 - Disjuntores em caixa moldada e aberta | Disjuntores em caixa moldada e aberta | ELSP | BC | 1SDA062153R1 | 1SDA062153R1 | 1SDA062153R1 - KLF-D FP em posição "inserido", "teste" e "extraído" chaves diferentes T7-T7M-X1 - Bloqueio para disjuntor extraível. | 1008.3038 | 85389090 | 15% | 18% | 4% | 4% | Importado | C | 30 Dias
9541 | Cap 06 - Disjuntores em caixa moldada e aberta | Disjuntores em caixa moldada e aberta | ELSP | BC | 1SDA062154R1 | 1SDA062154R1 | 1SDA062154R1 - KLF-S FP em posição "inserido", "teste" e "extraído" chaves iguais T7-T7M-X1 - Bloqueio para disjuntor extraível | 1008.3038 | 85389090 | 15% | 18% | 4% | 4% | Importado | C | 30 Dias
9542 | Cap 06 - Disjuntores em caixa moldada e aberta | Disjuntores em caixa moldada e aberta | ELSP | BC | 1SDA062155R1 | 1SDA062155R1 | KLF-S-FP KEY LOCK 20006 CON/IS T7-T7M-X1 | 1008.3144 | Sob Consulta | 15% | 18% | 4% | 4% | Importado | I | Sob Consulta
9543 | Cap 06 - Disjuntores em caixa moldada e aberta | Disjuntores em caixa moldada e aberta | ELSP | BC | 1SDA062156R1 | 1SDA062156R1 | KLF-S-FP KEY LOCK 20007 CON/IS T7-T7M-X1 | 1008.3144 | Sob Consulta | 15% | 18% | 4% | 4% | Importado | I | Sob Consulta
9544 | Cap 06 - Disjuntores em caixa moldada e aberta | Disjuntores em caixa moldada e aberta | ELSP | BC | 1SDA062157R1 | 1SDA062157R1 | KLF-S-FP KEY LOCK 20008 CON/IS T7-T7M-X1 | 1008.3144 | Sob Consulta | 15% | 18% | 4% | 4% | Importado | I | Sob Consulta
9545 | Cap 06 - Disjuntores em caixa moldada e aberta | Disjuntores em caixa moldada e aberta | ELSP | BC | 1SDA062158R1 | 1SDA062158R1 | 1SDA062158R1 - Acessório para bloqueio somente nas posições "teste" e "extraído" - Bloqueio para disjuntor extraível, acessório opcional, à ser utilizado em conjunto com o KLF FP (Kirk na posição inserido/teste/extraível), para converter bloqueio somente nas posições "teste" e "extraído". | 570.0044 | 85389090 | 15% | 18% | 4% | 4% | Importado | C | 30 Dias
9546 | Cap 06 - Disjuntores em caixa moldada e aberta | Disjuntores em caixa moldada e aberta | ELSP | BC | 1SDA062159R1 | 1SDA062159R1 | 1SDA062159R1 - Bloqueio para porta T7-T7M-X1 - Trava mecânica para a porta do painel via cabo. Incompatível com o intertravamento mecânico entre disjuntores ou 15 contatos auxiliares adicionais. Utilizar em conjunto com o kit de cabos para intertravamento (1SDA062127R1) mais a placa para intertravamento mecânico, sendo (1SDA062129R1 para disjuntor fixado na placa de montagem) ou (1SDA062130R1 para disjuntor fixado pela base) ou (1SDA062131R1 para disjuntor extraível). | 5019.948 | 85389090 | 15% | 18% | 4% | 4% | Importado | C | 30 Dias
9547 | Cap 06 - Disjuntores em caixa moldada e aberta | Disjuntores em caixa moldada e aberta | ELSP | BC | 1SDA054944R1 | 1SDA054944R1 | 1SDA054944R1 - FLD FLANG.FRONT.T4/5 F/P | 1308.4428 | 85389090 | 15% | 18% | 4% | 4% | Importado | A | 3 dias Utéis
9548 | Cap 06 - Disjuntores em caixa moldada e aberta | Disjuntores em caixa moldada e aberta | ELSP | BC | 1SDA060417R1 | 1SDA060417R1 | 1SDA060417R1 - FLD FLANG.FRONT.T6 F | 1371.0888 | 85389090 | 15% | 18% | 4% | 4% | Importado | A | 3 dias Utéis
9549 | Cap 06 - Disjuntores em caixa moldada e aberta | Disjuntores em caixa moldada e aberta | ELSP | BC | 1SDA054946R1 | 1SDA054946R1 | Intertravamento mecânico traseiro entre 2 disjuntores, estrutura para intertravamento mecânico horizontal T4-T5 1SDA054946R1 - MIR-HB T4/5 SUP.INTERT.HORIZ. | 1096.8032 | 85389090 | 15% | 18% | 4% | 4% | Importado | A | 3 dias Utéis
9550 | Cap 06 - Disjuntores em caixa moldada e aberta | Disjuntores em caixa moldada e aberta | ELSP | BC | 1SDA054947R1 | 1SDA054947R1 | 1SDA054947R1 - MIR-VB T4/5 SUP Intertravamento mecânica vertical | 1096.8032 | 85389090 | 15% | 18% | 4% | 4% | Importado | C | 30 Dias
9551 | Cap 06 - Disjuntores em caixa moldada e aberta | Disjuntores em caixa moldada e aberta | ELSP | BC | 1SDA054948R1 | 1SDA054948R1 | 1SDA054948R1 - MIR-P tipo A (T4-T4) Placa de intertravamento mecânico tipo A para disjuntores Tmax T4 | 548.444 | 85389090 | 15% | 18% | 4% | 4% | Importado | C | 30 Dias
9552 | Cap 06 - Disjuntores em caixa moldada e aberta | Disjuntores em caixa moldada e aberta | ELSP | BC | 1SDA054949R1 | 1SDA054949R1 | 1SDA054949R1 - MIR-P PLACA INTERT.TIPO B (T4-T5) | 548.444 | 85389090 | 15% | 18% | 4% | 4% | Importado | C | 30 Dias
9553 | Cap 06 - Disjuntores em caixa moldada e aberta | Disjuntores em caixa moldada e aberta | ELSP | BC | 1SDA054950R1 | 1SDA054950R1 | 1SDA054950R1 - MIR-P PLACA INTERT.TIPO C (T4-T5) | 548.4228 | 85389090 | 15% | 18% | 4% | 4% | Importado | C | 30 Dias
9554 | Cap 06 - Disjuntores em caixa moldada e aberta | Disjuntores em caixa moldada e aberta | ELSP | BC | 1SDA054951R1 | 1SDA054951R1 | 1SDA054951R1 - MIR-P PLACA INTERT.TIPO D (T5-T5) | 548.444 | 85389090 | 15% | 18% | 4% | 4% | Importado | A | 3 dias Utéis
9555 | Cap 06 - Disjuntores em caixa moldada e aberta | Disjuntores em caixa moldada e aberta | ELSP | BC | 1SDA054952R1 | 1SDA054952R1 | 1SDA054952R1 - MIR-P PLACA INTERT.TIPO E (T5-T5) | 548.4122 | 85389090 | 15% | 18% | 4% | 4% | Importado | C | 30 Dias
9556 | Cap 06 - Disjuntores em caixa moldada e aberta | Disjuntores em caixa moldada e aberta | ELSP | BC | 1SDA054953R1 | 1SDA054953R1 | 1SDA054953R1 - MIR-P PLACA INTERT.TIPO F (T5-T5) | 548.444 | 85389090 | 15% | 18% | 4% | 4% | Importado | C | 30 Dias
9557 | Cap 06 - Disjuntores em caixa moldada e aberta | Disjuntores em caixa moldada e aberta | ELSP | BC | 1SDA060685R1 | 1SDA060685R1 | Intertravamento mecânico horizontal traseiro entre 2 disjuntores T6 - 1SDA060685R1 - MIR-HB T6 INTERT.HORIZ.2 DISJ. | 2968.795 | 85389090 | 15% | 18% | 4% | 4% | Importado | A | 3 dias Utéis
9558 | Cap 06 - Disjuntores em caixa moldada e aberta | Disjuntores em caixa moldada e aberta | ELSP | BC | 1SDA060686R1 | 1SDA060686R1 | Intertravamento mecânico vertical traseiro entre 2 disjuntores T6 - 1SDA060685R1 - 1SDA060686R1 - MIR-HB T6 INTERT.VERT.2 DISJ. | 2968.795 | 85389090 | 15% | 18% | 4% | 4% | Importado | C | 30 Dias
9559 | Cap 06 - Disjuntores em caixa moldada e aberta | Disjuntores em caixa moldada e aberta | ELSP | BC | 1SDA062127R1 | 1SDA062127R1 | 1SDA062127R1 - Kit de cabos para intertravamento T7-T7M-X1 - Intertravamento mecânico por cabo entre 2 disjuntores é necessário utilizar um kit de cabos e duas placas para cada intertravamento. | 2152.6162 | 85389090 | 15% | 18% | 4% | 4% | Importado | A | 3 dias Utéis
9560 | Cap 06 - Disjuntores em caixa moldada e aberta | Disjuntores em caixa moldada e aberta | ELSP | BC | 1SDA062129R1 | 1SDA062129R1 | 1SDA062129R1 - Placa para intertravamento T7-T7M-X1 Fixo - Intertravamento mecânico por cabo entre 2 disjuntores é necessário utilizar um kit de cabos e duas placas para cada intertravamento. | 2286.5048 | 85389090 | 15% | 18% | 4% | 4% | Importado | A | 3 dias Utéis
9561 | Cap 06 - Disjuntores em caixa moldada e aberta | Disjuntores em caixa moldada e aberta | ELSP | BC | 1SDA062130R1 | 1SDA062130R1 | INTERTRAVAMENTO USO EXCLUSIVO P/DISJUNT OR 690V X1-T7M ABB. | 2286.5048 | 85389090 | 15% | 18% | 4% | 4% | Importado | C | 30 Dias
9562 | Cap 06 - Disjuntores em caixa moldada e aberta | Disjuntores em caixa moldada e aberta | ELSP | BC | 1SDA062131R1 | 1SDA062131R1 | 1SDA062131R1 - Placa para intertravamento T7-T7M-X1 Extraível - Intertravamento mecânico por cabo entre 2 disjuntores é necessário utilizar um kit de cabos e duas placas para cada intertravamento. | 2286.5048 | 85389090 | 15% | 18% | 4% | 4% | Importado | C | 30 Dias
9563 | Cap 06 - Disjuntores em caixa moldada e aberta | Disjuntores em caixa moldada e aberta | ELSP | BC | 1SDA064568R1 | 1SDA064568R1 | INTERTRAVAMENTO CABO USO EXCLUSIVO P/DISJUNTOR 690V CABO INTER MEC HR/VR E1/6-T7/X1 ABB | 1217.7386 | 85389090 | 15% | 18% | 4% | 4% | Importado | C | 30 Dias
9564 | Cap 06 - Disjuntores em caixa moldada e aberta | Disjuntores em caixa moldada e aberta | ELSP | BC | 1SDA054976R1 | 1SDA054976R1 | 1SDA054976R1 - TERMINAL F para disjuntor Tmax T4 3Pcs | 144.69 | 85389090 | 15% | 18% | 4% | 4% | Importado | C | 30 Dias
9565 | Cap 06 - Disjuntores em caixa moldada e aberta | Disjuntores em caixa moldada e aberta | ELSP | BC | 1SDA055012R1 | 1SDA055012R1 | 1SDA055012R1 - KIT F A3 3pçs - Terminal frontal F (já incluso no disjuntor padrão) | 317.4064 | 85389090 | 15% | 18% | 4% | 4% | Importado | C | 30 Dias
9566 | Cap 06 - Disjuntores em caixa moldada e aberta | Disjuntores em caixa moldada e aberta | ELSP | BC | 1SDA060421R1 | 1SDA060421R1 | 1SDA060421R1 - TERMINAL F T6 630/800 3Pcs | 421.0214 | 85389090 | 15% | 18% | 4% | 4% | Importado | C | 30 Dias
9567 | Cap 06 - Disjuntores em caixa moldada e aberta | Disjuntores em caixa moldada e aberta | ELSP | BC | 1SDA063099R1 | 1SDA063099R1 | 1SDA063099R1 - KIT F T7-T7M-X1 3pçs - Terminal frontal F. (Já incluso no disjuntor padrão). | 483.6462 | 85389090 | 15% | 18% | 4% | 4% | Importado | C | 30 Dias
9568 | Cap 06 - Disjuntores em caixa moldada e aberta | Disjuntores em caixa moldada e aberta | ELSP | BC | 1SDA055000R1 | 1SDA055000R1 | 1SDA055000R1 - TERMINAL EF T4 3Pcs | 239.666 | 85389090 | 15% | 18% | 4% | 4% | Importado | C | 30 Dias
9569 | Cap 06 - Disjuntores em caixa moldada e aberta | Disjuntores em caixa moldada e aberta | ELSP | BC | 1SDA023379R1 | 1SDA023379R1 | 1SDA023379R1 - TERMINAL EF para disjuntor Tmax T6 630 3Pcs | 371.371 | 85389090 | 15% | 18% | 4% | 4% | Importado | C | 30 Dias
9570 | Cap 06 - Disjuntores em caixa moldada e aberta | Disjuntores em caixa moldada e aberta | ELSP | BC | 1SDA023383R1 | 1SDA023383R1 | 1SDA023383R1 - TERMINAL EF para disjuntor Tmax T6 800 3Pcs | 639.0846 | 85389090 | 15% | 18% | 4% | 4% | Importado | C | 30 Dias
9571 | Cap 06 - Disjuntores em caixa moldada e aberta | Disjuntores em caixa moldada e aberta | ELSP | BC | 1SDA064319R1 | 1SDA064319R1 | 1SDA064319R1 - TERMINAL EF T6 1000 3Pcs | 1275.0528 | 85389090 | 15% | 18% | 4% | 4% | Importado | C | 30 Dias
9572 | Cap 06 - Disjuntores em caixa moldada e aberta | Disjuntores em caixa moldada e aberta | ELSP | BC | 1SDA063103R1 | 1SDA063103R1 | 1SDA063103R1 - KIT EF T7-T7M-X1 3pçs - Terminais de conexão para disjuntor fixo, terminal frontal prolongado EF | 1183.1826 | 85389090 | 15% | 18% | 4% | 4% | Importado | C | 30 Dias
9573 | Cap 06 - Disjuntores em caixa moldada e aberta | Disjuntores em caixa moldada e aberta | ELSP | BC | 1SDA055004R1 | 1SDA055004R1 | 1SDA055004R1 - TERMINAL ES T4 3Pcs | 431.8228 | 85389090 | 15% | 18% | 4% | 4% | Importado | A | 3 dias Utéis
9574 | Cap 06 - Disjuntores em caixa moldada e aberta | Disjuntores em caixa moldada e aberta | ELSP | BC | 1SDA050692R1 | 1SDA050692R1 | 1SDA050692R1 - TERMINAL ES UP para disjuntor Tmax T6 3Pcs | 1429.3464 | 85389090 | 15% | 18% | 4% | 4% | Importado | C | 30 Dias
9575 | Cap 06 - Disjuntores em caixa moldada e aberta | Disjuntores em caixa moldada e aberta | ELSP | BC | 1SDA050704R1 | 1SDA050704R1 | 1SDA050704R1 - TERMINAL ES LO para disjuntor Tmax T6 3Pcs | 1429.3464 | 85389090 | 15% | 18% | 4% | 4% | Importado | C | 30 Dias
9576 | Cap 06 - Disjuntores em caixa moldada e aberta | Disjuntores em caixa moldada e aberta | ELSP | BC | 1SDA063107R1 | 1SDA063107R1 | 1SDA063107R1 - KIT ES T7-T7M-X1 3pçs (terminais superiores) - Terminal frontal prolongado separado ES | 4840.7338 | 85389090 | 15% | 18% | 4% | 4% | Importado | C | 30 Dias
9577 | Cap 06 - Disjuntores em caixa moldada e aberta | Disjuntores em caixa moldada e aberta | ELSP | BC | 1SDA063108R1 | 1SDA063108R1 | 1SDA063108R1 - KIT ES T7-T7M-X1 3pçs (terminais inferiores) - Terminal frontal prolongado separado ES | 4840.7338 | 85389090 | 15% | 18% | 4% | 4% | Importado | C | 30 Dias
9578 | Cap 06 - Disjuntores em caixa moldada e aberta | Disjuntores em caixa moldada e aberta | ELSP | BC | 1SDA054984R1 | 1SDA054984R1 | 1SDA054984R1 - TERMINAL FC CuAl 1x50mm2 para disjuntor Tmax T4 3Pcs | 1057.9436 | 85389090 | 15% | 18% | 4% | 4% | Importado | C | 30 Dias
9579 | Cap 06 - Disjuntores em caixa moldada e aberta | Disjuntores em caixa moldada e aberta | ELSP | BC | 1SDA054992R1 | 1SDA054992R1 | 1SDA054992R1 - TERMINAL FC CuAl 2x150mm2 para disjuntor Tmax T4 3Pcs | 1586.9366 | 85389090 | 15% | 18% | 4% | 4% | Importado | C | 30 Dias
9580 | Cap 06 - Disjuntores em caixa moldada e aberta | Disjuntores em caixa moldada e aberta | ELSP | BC | 1SDA054988R1 | 1SDA054988R1 | 1SDA054988R1 - TERMINAL FC CuAl 1x185mm2 para disjuntor Tmax T4 3Pcs | 1163.7528 | 85389090 | 15% | 18% | 4% | 4% | Importado | C | 30 Dias
9581 | Cap 06 - Disjuntores em caixa moldada e aberta | Disjuntores em caixa moldada e aberta | ELSP | BC | 1SDA064549R1 | 1SDA064549R1 | Kit FC CuAl 1x240mm2 T4 3pcs | 1496.2642 | Sob Consulta | 15% | 18% | 4% | 4% | Importado | I | Sob Consulta
9582 | Cap 06 - Disjuntores em caixa moldada e aberta | Disjuntores em caixa moldada e aberta | ELSP | BC | 1SDA055028R1 | 1SDA055028R1 | 1SDA055028R1 - TERMINAL FC CuAl 2x120mm2 para disjuntor da linha Tmax modelo T5 400 3Pcs | 1507.0762 | 85389090 | 15% | 18% | 4% | 4% | Importado | A | 3 dias Utéis
9583 | Cap 06 - Disjuntores em caixa moldada e aberta | Disjuntores em caixa moldada e aberta | ELSP | BC | 1SDA055020R1 | 1SDA055020R1 | 1SDA055020R1 - TERMINAL FC CuAl 1x240mm2 para disjuntor da linha Tmax modelo T5 400 3Pcs | 1491.9712 | 85389090 | 15% | 18% | 4% | 4% | Importado | A | 3 dias Utéis
9584 | Cap 06 - Disjuntores em caixa moldada e aberta | Disjuntores em caixa moldada e aberta | ELSP | BC | 1SDA023380R1 | 1SDA023380R1 | 1SDA023380R1 - TERMINAL FC CuAl 2x240mm2 para disjuntor Tmax T6 630 3Pcs | 904.6888 | 85389090 | 15% | 18% | 4% | 4% | Importado | C | 30 Dias
9585 | Cap 06 - Disjuntores em caixa moldada e aberta | Disjuntores em caixa moldada e aberta | ELSP | BC | 1SDA023384R1 | 1SDA023384R1 | 1SDA023384R1 - TERMINAL FC CuAl 3x185mm2 para disjuntor Tmax T6 800 3Pcs | 1593.445 | 85389090 | 15% | 18% | 4% | 4% | Importado | A | 3 dias Utéis
9586 | Cap 06 - Disjuntores em caixa moldada e aberta | Disjuntores em caixa moldada e aberta | ELSP | BC | 1SDA060687R1 | 1SDA060687R1 | 1SDA060687R1 - TERMINAL FC CuAl 4x150mm2 para disjuntor Tmax T6 1000 3Pcs | 2124.5686 | 85389090 | 15% | 18% | 4% | 4% | Importado | C | 30 Dias
9587 | Cap 06 - Disjuntores em caixa moldada e aberta | Disjuntores em caixa moldada e aberta | ELSP | BC | 1SDA063112R1 | 1SDA063112R1 | 1SDA063112R1 - KIT Terminal FC CuAl 4x240mm2 T7-T7M-X1 1250 3pcs | 2958.0148 | 85389090 | 15% | 18% | 4% | 4% | Importado | A | 3 dias Utéis
9588 | Cap 06 - Disjuntores em caixa moldada e aberta | Disjuntores em caixa moldada e aberta | ELSP | BC | 1SDA054980R1 | 1SDA054980R1 | TERMINAL ALIMENTACAO USO EXCLUSIVO P/DI SJUNTOR 690V T4 1X185MM2 3PCS KIT FC CU ABB | 665.0122 | 85389090 | 15% | 18% | 4% | 4% | Importado | C | 30 Dias
9589 | Cap 06 - Disjuntores em caixa moldada e aberta | Disjuntores em caixa moldada e aberta | ELSP | BC | 1SDA055016R1 | 1SDA055016R1 | CONJUNTO MANUTENCAO USO EXCLUSIVO P/DIS JUNTOR 690V KIT FC CU 1X240MM2T5 400 3 PCS ABB. | 829.0896 | 85389090 | 15% | 18% | 4% | 4% | Importado | C | 30 Dias
9590 | Cap 06 - Disjuntores em caixa moldada e aberta | Disjuntores em caixa moldada e aberta | ELSP | BC | 1SDA055364R1 | 1SDA055364R1 | TERMINAL ALIMENTACAO USO EXCLUSIVO P/DI SJUNTOR 690V T5 2X240MM2 3PCSKIT FC CU ABB | 1496.2642 | 85389090 | 15% | 18% | 4% | 4% | Importado | C | 30 Dias
9591 | Cap 06 - Disjuntores em caixa moldada e aberta | Disjuntores em caixa moldada e aberta | ELSP | BC | 1SDA054996R1 | 1SDA054996R1 | Terminal Conexao Uso Exclusivo p/ Disjuntor T4 690 V TERMINAL MC CuAl6x35mm2 T4 3PCS ABB | 1565.3656 | 85389090 | 15% | 18% | 4% | 4% | Importado | C | 30 Dias
9592 | Cap 06 - Disjuntores em caixa moldada e aberta | Disjuntores em caixa moldada e aberta | ELSP | BC | 1SDA055008R1 | 1SDA055008R1 | 1SDA055008R1 - TERMINAL R T4 3Pcs | 500.903 | 85389090 | 15% | 18% | 4% | 4% | Importado | A | 3 dias Utéis
9593 | Cap 06 - Disjuntores em caixa moldada e aberta | Disjuntores em caixa moldada e aberta | ELSP | BC | 1SDA055044R1 | 1SDA055044R1 | 1SDA055044R1 - TERMINAL R T5 3Pcs | 1558.889 | 85389090 | 15% | 18% | 4% | 4% | Importado | A | 3 dias Utéis
9594 | Cap 06 - Disjuntores em caixa moldada e aberta | Disjuntores em caixa moldada e aberta | ELSP | BC | 1SDA060425R1 | 1SDA060425R1 | 1SDA060425R1 - TERMINAL R T6 3Pcs | 1735.9302 | 85389090 | 15% | 18% | 4% | 4% | Importado | A | 3 dias Utéis
9595 | Cap 06 - Disjuntores em caixa moldada e aberta | Disjuntores em caixa moldada e aberta | ELSP | BC | 1SDA063116R1 | 1SDA063116R1 | 1SDA063116R1 - KIT R T7-T7M-X1 3pcs - Terminal traseiro orientável R | 1206.9266 | 85389090 | 15% | 18% | 4% | 4% | Importado | A | 3 dias Utéis
9596 | Cap 06 - Disjuntores em caixa moldada e aberta | Disjuntores em caixa moldada e aberta | ELSP | BC | 1SDA063120R1 | 1SDA063120R1 | TERMINAL POSTERIOR USO EXCLUSIVO P/DISJUNTOR 690V HORIZONTAL KIT X1-T7-M F 3PC ABB | 939.2236 | 85389090 | 15% | 18% | 4% | 4% | Importado | C | 30 Dias
9597 | Cap 06 - Disjuntores em caixa moldada e aberta | Disjuntores em caixa moldada e aberta | ELSP | BC | 1SDA063124R1 | 1SDA063124R1 | CONJUNTO MANUTENCAO USO EXCLUSIVO P/DIS JUNTOR 690V TERMINAL VR X1-T7-M F 3PC A BB | 1073.0698 | 85389090 | 15% | 18% | 4% | 4% | Importado | C | 30 Dias
9598 | Cap 06 - Disjuntores em caixa moldada e aberta | Disjuntores em caixa moldada e aberta | ELSP | BC | 1SDA054977R1 | 1SDA054977R1 | KIT F T4 4pcs | 187.8532 | Sob Consulta | 15% | 18% | 4% | 4% | Importado | I | Sob Consulta
9599 | Cap 06 - Disjuntores em caixa moldada e aberta | Disjuntores em caixa moldada e aberta | ELSP | BC | 1SDA055013R1 | 1SDA055013R1 | KIT F T5 4pcs | 423.1944 | Sob Consulta | 15% | 18% | 4% | 4% | Importado | I | Sob Consulta
9600 | Cap 06 - Disjuntores em caixa moldada e aberta | Disjuntores em caixa moldada e aberta | ELSP | BC | 1SDA060422R1 | 1SDA060422R1 | KIT F T6 630/800 - S6 630/800 4pcs | 561.3654 | Sob Consulta | 15% | 18% | 4% | 4% | Importado | I | Sob Consulta
9601 | Cap 06 - Disjuntores em caixa moldada e aberta | Disjuntores em caixa moldada e aberta | ELSP | BC | 1SDA063100R1 | 1SDA063100R1 | 1SDA063100R1 - KIT F T7-T7M-X1 4pçs - Terminal frontal F. (Já incluso no disjuntor padrão). | 645.5718 | 85389090 | 15% | 18% | 4% | 4% | Importado | C | 30 Dias
9602 | Cap 06 - Disjuntores em caixa moldada e aberta | Disjuntores em caixa moldada e aberta | ELSP | BC | 1SDA055001R1 | 1SDA055001R1 | KIT EF T4 4pcs | 313.0604 | Sob Consulta | 15% | 18% | 4% | 4% | Importado | I | Sob Consulta
9603 | Cap 06 - Disjuntores em caixa moldada e aberta | Disjuntores em caixa moldada e aberta | ELSP | BC | 1SDA055037R1 | 1SDA055037R1 | KIT EF T5 4pcs | 649.886 | Sob Consulta | 15% | 18% | 4% | 4% | Importado | I | Sob Consulta
9604 | Cap 06 - Disjuntores em caixa moldada e aberta | Disjuntores em caixa moldada e aberta | ELSP | BC | 1SDA023389R1 | 1SDA023389R1 | KIT EF T6 630 - S6 630 4pcs | 483.6462 | Sob Consulta | 15% | 18% | 4% | 4% | Importado | I | Sob Consulta
9605 | Cap 06 - Disjuntores em caixa moldada e aberta | Disjuntores em caixa moldada e aberta | ELSP | BC | 1SDA023393R1 | 1SDA023393R1 | KIT EF T6 800 - S6 800 4pcs | 829.0896 | Sob Consulta | 15% | 18% | 4% | 4% | Importado | I | Sob Consulta
9606 | Cap 06 - Disjuntores em caixa moldada e aberta | Disjuntores em caixa moldada e aberta | ELSP | BC | 1SDA064320R1 | 1SDA064320R1 | KIT EF T6 1000 4pcs | 1700.8336 | Sob Consulta | 15% | 18% | 4% | 4% | Importado | I | Sob Consulta
9607 | Cap 06 - Disjuntores em caixa moldada e aberta | Disjuntores em caixa moldada e aberta | ELSP | BC | 1SDA063104R1 | 1SDA063104R1 | 1SDA063104R1 - KIT EF T7-T7M-X1 4pçs - Terminais de conexão para disjuntor fixo, terminal frontal prolongado EF | 1578.3082 | 85389090 | 15% | 18% | 4% | 4% | Importado | C | 30 Dias
9608 | Cap 06 - Disjuntores em caixa moldada e aberta | Disjuntores em caixa moldada e aberta | ELSP | BC | 1SDA055005R1 | 1SDA055005R1 | KIT ES T4 4pcs | 561.3654 | Sob Consulta | 15% | 18% | 4% | 4% | Importado | I | Sob Consulta
9609 | Cap 06 - Disjuntores em caixa moldada e aberta | Disjuntores em caixa moldada e aberta | ELSP | BC | 1SDA055041R1 | 1SDA055041R1 | KIT ES T5 4pcs | 1012.618 | Sob Consulta | 15% | 18% | 4% | 4% | Importado | I | Sob Consulta
9610 | Cap 06 - Disjuntores em caixa moldada e aberta | Disjuntores em caixa moldada e aberta | ELSP | BC | 1SDA050693R1 | 1SDA050693R1 | KIT ES T6 - S6 4pcs | 1904.343 | Sob Consulta | 15% | 18% | 4% | 4% | Importado | I | Sob Consulta
9611 | Cap 06 - Disjuntores em caixa moldada e aberta | Disjuntores em caixa moldada e aberta | ELSP | BC | 1SDA063109R1 | 1SDA063109R1 | 1SDA063109R1 - KIT ES T7-T7M-X1 4pçs - Terminal frontal prolongado separado ES | 6453.598 | 85389090 | 15% | 18% | 4% | 4% | Importado | C | 30 Dias
9612 | Cap 06 - Disjuntores em caixa moldada e aberta | Disjuntores em caixa moldada e aberta | ELSP | BC | 1SDA054985R1 | 1SDA054985R1 | Terminal Cabo Eletrico p/Disjuntor Aluminio s/Revestimento 50mm2 p/CabosComum Eletrico. 690 V T4 4pcs ABB | 1375.35 | 85369090 | 15% | 18% | 4% | 4% | Importado | C | 30 Dias
9613 | Cap 06 - Disjuntores em caixa moldada e aberta | Disjuntores em caixa moldada e aberta | ELSP | BC | 1SDA054993R1 | 1SDA054993R1 | KIT FC CuAl 2x150mm2 T4 4pcs | 2061.9544 | Sob Consulta | 15% | 18% | 4% | 4% | Importado | I | Sob Consulta
9614 | Cap 06 - Disjuntores em caixa moldada e aberta | Disjuntores em caixa moldada e aberta | ELSP | BC | 1SDA054989R1 | 1SDA054989R1 | KIT FC CuAl 1x185mm2 T4 4pcs | 1511.3798 | Sob Consulta | 15% | 18% | 4% | 4% | Importado | I | Sob Consulta
9615 | Cap 06 - Disjuntores em caixa moldada e aberta | Disjuntores em caixa moldada e aberta | ELSP | BC | 1SDA064550R1 | 1SDA064550R1 | Kit FC CuAl 1x240mm2 T4 4pcs | 1992.8636 | Sob Consulta | 15% | 18% | 4% | 4% | Importado | I | Sob Consulta
9616 | Cap 06 - Disjuntores em caixa moldada e aberta | Disjuntores em caixa moldada e aberta | ELSP | BC | 1SDA055029R1 | 1SDA055029R1 | KIT FC CuAl 2x120mm2 T5 400 4pcs | 1958.3288 | Sob Consulta | 15% | 18% | 4% | 4% | Importado | I | Sob Consulta
9617 | Cap 06 - Disjuntores em caixa moldada e aberta | Disjuntores em caixa moldada e aberta | ELSP | BC | 1SDA055021R1 | 1SDA055021R1 | KIT FC CuAl 1x240mm2 T5 400 4pcs | 1941.0508 | Sob Consulta | 15% | 18% | 4% | 4% | Importado | I | Sob Consulta
9618 | Cap 06 - Disjuntores em caixa moldada e aberta | Disjuntores em caixa moldada e aberta | ELSP | BC | 1SDA055025R1 | 1SDA055025R1 | KIT FC CuAl 1x300mm2 T5 400 4pcs | 1032.0584 | Sob Consulta | 15% | 18% | 4% | 4% | Importado | I | Sob Consulta
9619 | Cap 06 - Disjuntores em caixa moldada e aberta | Disjuntores em caixa moldada e aberta | ELSP | BC | 1SDA055033R1 | 1SDA055033R1 | TERMINAL DE USO EXCLUSIVO P/DISJUNTOR DE BAIXA TENSAO FORMULA INFERIOR A 1000V TERM.FRONT.FC T5/A3 630 4PC ABB | 2826.2568 | 85389090 | 15% | 18% | 4% | 4% | Importado | C | 30 Dias
9620 | Cap 06 - Disjuntores em caixa moldada e aberta | Disjuntores em caixa moldada e aberta | ELSP | BC | 1SDA023390R1 | 1SDA023390R1 | KIT FC CuAl 2x240mm2 T6 630-S6 630 4pcs | 1174.5542 | Sob Consulta | 15% | 18% | 4% | 4% | Importado | I | Sob Consulta
9621 | Cap 06 - Disjuntores em caixa moldada e aberta | Disjuntores em caixa moldada e aberta | ELSP | BC | 1SDA023394R1 | 1SDA023394R1 | KIT FC CuAl 3x185mm2 T6 800-S6 800 4pcs | 2070.604 | 85389090 | 15% | 18% | 4% | 4% | Importado | C | 30 Dias
9622 | Cap 06 - Disjuntores em caixa moldada e aberta | Disjuntores em caixa moldada e aberta | ELSP | BC | 1SDA060688R1 | 1SDA060688R1 | KIT FC CuAl 4x150mm2 T6 1000 4pcs | 2761.512 | Sob Consulta | 15% | 18% | 4% | 4% | Importado | I | Sob Consulta
9623 | Cap 06 - Disjuntores em caixa moldada e aberta | Disjuntores em caixa moldada e aberta | ELSP | BC | 1SDA063113R1 | 1SDA063113R1 | Terminal Frontal Uso Exclusivo p/Disjuntor 690 V c/4 Pecas FC CuAl X11250 4x240mm2 ABB | 3942.5428 | 85389090 | 15% | 18% | 4% | 4% | Importado | C | 30 Dias
9624 | Cap 06 - Disjuntores em caixa moldada e aberta | Disjuntores em caixa moldada e aberta | ELSP | BC | 1SDA054981R1 | 1SDA054981R1 | KIT FC Cu 1x185mm2 T4 4pcs | 863.635 | Sob Consulta | 15% | 18% | 4% | 4% | Importado | I | Sob Consulta
9625 | Cap 06 - Disjuntores em caixa moldada e aberta | Disjuntores em caixa moldada e aberta | ELSP | BC | 1SDA055017R1 | 1SDA055017R1 | TERMINAL CONEXAO USO EXCLUSIVO P/DISJUNTOR 690V KIT FC CU 240MM2 T5 400 4PCS ABB | 1077.437 | 85389090 | 15% | 18% | 4% | 4% | Importado | G | 70 Dias
9626 | Cap 06 - Disjuntores em caixa moldada e aberta | Disjuntores em caixa moldada e aberta | ELSP | BC | 1SDA055365R1 | 1SDA055365R1 | Kit FC Cu 2x240mm2 T5 630 4pcs | 1992.8636 | Sob Consulta | 15% | 18% | 4% | 4% | Importado | I | Sob Consulta
9627 | Cap 06 - Disjuntores em caixa moldada e aberta | Disjuntores em caixa moldada e aberta | ELSP | BC | 1SDA054997R1 | 1SDA054997R1 | KIT MC CuAl 6x35mm2 T4 4pcs | 2033.8962 | Sob Consulta | 15% | 18% | 4% | 4% | Importado | I | Sob Consulta
9628 | Cap 06 - Disjuntores em caixa moldada e aberta | Disjuntores em caixa moldada e aberta | ELSP | BC | 1SDA055009R1 | 1SDA055009R1 | KIT R T4 4pcs | 669.337 | Sob Consulta | 15% | 18% | 4% | 4% | Importado | I | Sob Consulta
9629 | Cap 06 - Disjuntores em caixa moldada e aberta | Disjuntores em caixa moldada e aberta | ELSP | BC | 1SDA055045R1 | 1SDA055045R1 | Terminal Posterior Uso Exclusivo p/Disjuntor 690 V KIT R T5 4PcS ABB | 2027.409 | 85389090 | 15% | 18% | 4% | 4% | Importado | C | 30 Dias
9630 | Cap 06 - Disjuntores em caixa moldada e aberta | Disjuntores em caixa moldada e aberta | ELSP | BC | 1SDA060426R1 | 1SDA060426R1 | Terminal Posterior Uso Exclusivo p/Disjuntor T6 690 V KIT R T6 4PCS ABB | 2316.736 | 85389090 | 15% | 18% | 4% | 4% | Importado | C | 30 Dias
9631 | Cap 06 - Disjuntores em caixa moldada e aberta | Disjuntores em caixa moldada e aberta | ELSP | BC | 1SDA063117R1 | 1SDA063117R1 | 1SDA063117R1 - KIT R T7-T7M-X1 4pcs - Terminal traseiro orientável R | 1610.7018 | 85389090 | 15% | 18% | 4% | 4% | Importado | C | 30 Dias
9632 | Cap 06 - Disjuntores em caixa moldada e aberta | Disjuntores em caixa moldada e aberta | ELSP | BC | 1SDA063121R1 | 1SDA063121R1 | KIT HR T7-T7M-X1 4pcs | 1252.284 | Sob Consulta | 15% | 18% | 4% | 4% | Importado | I | Sob Consulta
9633 | Cap 06 - Disjuntores em caixa moldada e aberta | Disjuntores em caixa moldada e aberta | ELSP | BC | 1SDA063125R1 | 1SDA063125R1 | KIT VR T7-T7M-X1 4pcs | 1431.4876 | Sob Consulta | 15% | 18% | 4% | 4% | Importado | I | Sob Consulta
9634 | Cap 06 - Disjuntores em caixa moldada e aberta | Disjuntores em caixa moldada e aberta | ELSP | BC | 1SDA054974R1 | 1SDA054974R1 | TERMINAL CONEXAO USO EXCLUSIVO P/DISJUNTOR 690V TERMINAIS T4 ABB | 287.1434 | 85389090 | 15% | 18% | 4% | 4% | Importado | A | 3 dias Utéis
9635 | Cap 06 - Disjuntores em caixa moldada e aberta | Disjuntores em caixa moldada e aberta | ELSP | BC | 1SDA055010R1 | 1SDA055010R1 | TERMINAL DE USO EXCLUSIVO P/DISJUNTOR DE BAIXA TENSAO FORMULA INFERIOR A 1000V TERM.FRONT.F T5/A3 6PC ABB | 634.781 | 85389090 | 15% | 18% | 4% | 4% | Importado | A | 3 dias Utéis
9636 | Cap 06 - Disjuntores em caixa moldada e aberta | Disjuntores em caixa moldada e aberta | ELSP | BC | 1SDA060423R1 | 1SDA060423R1 | TERMINAL CONEXAO USO EXCLUSIVO P/DISJUNTOR 690V TERMINAL FRONTAL T6 6PCS ABB | 537.6108 | 85389090 | 15% | 18% | 4% | 4% | Importado | A | 3 dias Utéis
9637 | Cap 06 - Disjuntores em caixa moldada e aberta | Disjuntores em caixa moldada e aberta | ELSP | BC | 1SDA063101R1 | 1SDA063101R1 | TERMINAL CONEXAO USO EXCLUSIVO P/DISJUNTOR 690V TERMINAL FRONTAL T7-X1 ABB | 969.4442 | 85389090 | 15% | 18% | 4% | 4% | Importado | A | 3 dias Utéis
9638 | Cap 06 - Disjuntores em caixa moldada e aberta | Disjuntores em caixa moldada e aberta | ELSP | BC | 1SDA054998R1 | 1SDA054998R1 | KIT EF T4 6pcs | 479.332 | Sob Consulta | 15% | 18% | 4% | 4% | Importado | I | Sob Consulta
9639 | Cap 06 - Disjuntores em caixa moldada e aberta | Disjuntores em caixa moldada e aberta | ELSP | BC | 1SDA055034R1 | 1SDA055034R1 | TERMINAL CONEXAO USO EXCLUSIVO P/DISJUN TOR 690V KIT EF T5 6PCS ABB | 975.9208 | 85389090 | 15% | 18% | 4% | 4% | Importado | C | 30 Dias
9640 | Cap 06 - Disjuntores em caixa moldada e aberta | Disjuntores em caixa moldada e aberta | ELSP | BC | 1SDA013920R1 | 1SDA013920R1 | TERMINAL FRONTAL USO EXCLUSIVO P/DISJUNTOR 690V TERMINAL EF T6 630A ABB | 744.8832 | Sob Consulta | 15% | 18% | 4% | 4% | Importado | I | Sob Consulta
9641 | Cap 06 - Disjuntores em caixa moldada e aberta | Disjuntores em caixa moldada e aberta | ELSP | BC | 1SDA013954R1 | 1SDA013954R1 | KIT EF T6 800 - S6 800 6pcs | 1273.8762 | Sob Consulta | 15% | 18% | 4% | 4% | Importado | I | Sob Consulta
9642 | Cap 06 - Disjuntores em caixa moldada e aberta | Disjuntores em caixa moldada e aberta | ELSP | BC | 1SDA064321R1 | 1SDA064321R1 | TERMINAL FRONTAL METALICO USO EXCLUSIVO P/DISJUNTOR 690V KIT T6 1000 TERMINAL EF 6 PCS ABB | 2550.89 | 85389090 | 15% | 18% | 4% | 4% | Importado | A | 3 dias Utéis
9643 | Cap 06 - Disjuntores em caixa moldada e aberta | Disjuntores em caixa moldada e aberta | ELSP | BC | 1SDA063105R1 | 1SDA063105R1 | Terminal Frontal Uso Exclusivo p/Disjuntor 1000 V EF T7/X1 6 PCS | 2366.3864 | 85389090 | 15% | 18% | 4% | 4% | Importado | C | 30 Dias
9644 | Cap 06 - Disjuntores em caixa moldada e aberta | Disjuntores em caixa moldada e aberta | ELSP | BC | 1SDA055002R1 | 1SDA055002R1 | KIT ES T4 6pcs | Sob Consulta | Sob Consulta | 15% | 18% | 4% | 4% | Importado | I | Sob Consulta
9645 | Cap 06 - Disjuntores em caixa moldada e aberta | Disjuntores em caixa moldada e aberta | ELSP | BC | 1SDA055038R1 | 1SDA055038R1 | TERMINAL CONEXAO USO EXCLUSIVO P/DISJUN TOR 690V KIT TER. ES T5 6PCS ABB | 1522.1812 | 85389090 | 15% | 18% | 4% | 4% | Importado | C | 30 Dias
9646 | Cap 06 - Disjuntores em caixa moldada e aberta | Disjuntores em caixa moldada e aberta | ELSP | BC | 1SDA050688R1 | 1SDA050688R1 | TERMINAL USO EXCLUSIVO P/DISJUNTOR 690V KIT ES T6 - S6 6PCS ABB | 2856.5198 | 85389090 | 15% | 18% | 4% | 4% | Importado | C | 30 Dias
9647 | Cap 06 - Disjuntores em caixa moldada e aberta | Disjuntores em caixa moldada e aberta | ELSP | BC | 1SDA063110R1 | 1SDA063110R1 | TERMINAL USO EXCLUSIVO P/DISJUNTOR DE BA IXA TENSAO INFERIOR A 690V TERMINAL P/ DISJUNTOR T7-T7M ABB | 9677.164 | 85389090 | 15% | 18% | 4% | 4% | Importado | C | 30 Dias
9648 | Cap 06 - Disjuntores em caixa moldada e aberta | Disjuntores em caixa moldada e aberta | ELSP | BC | 1SDA054982R1 | 1SDA054982R1 | KIT FC CuAl 1x50mm2 T4 6pcs | 2113.7778 | Sob Consulta | 15% | 18% | 4% | 4% | Importado | I | Sob Consulta
9649 | Cap 06 - Disjuntores em caixa moldada e aberta | Disjuntores em caixa moldada e aberta | ELSP | BC | 1SDA054990R1 | 1SDA054990R1 | KIT FC CuAl 2x150mm2 T4 6pcs | 3171.7426 | Sob Consulta | 15% | 18% | 4% | 4% | Importado | I | Sob Consulta
9650 | Cap 06 - Disjuntores em caixa moldada e aberta | Disjuntores em caixa moldada e aberta | ELSP | BC | 1SDA054986R1 | 1SDA054986R1 | KIT FC CuAl 1x185mm2 T4 6pcs | 2325.3538 | Sob Consulta | 15% | 18% | 4% | 4% | Importado | I | Sob Consulta
9651 | Cap 06 - Disjuntores em caixa moldada e aberta | Disjuntores em caixa moldada e aberta | ELSP | BC | 1SDA064551R1 | 1SDA064551R1 | Kit FC CuAl 1x240mm2 T4 6pcs | 2990.366 | Sob Consulta | 15% | 18% | 4% | 4% | Importado | I | Sob Consulta
9652 | Cap 06 - Disjuntores em caixa moldada e aberta | Disjuntores em caixa moldada e aberta | ELSP | BC | 1SDA055026R1 | 1SDA055026R1 | KIT FC CuAl 2x120mm2 T5 400 6pcs | 3011.9688 | Sob Consulta | 15% | 18% | 4% | 4% | Importado | I | Sob Consulta
9653 | Cap 06 - Disjuntores em caixa moldada e aberta | Disjuntores em caixa moldada e aberta | ELSP | BC | 1SDA055018R1 | 1SDA055018R1 | KIT FC CuAl 1x240mm2 T5 400 6pcs | 2983.9 | Sob Consulta | 15% | 18% | 4% | 4% | Importado | I | Sob Consulta
9654 | Cap 06 - Disjuntores em caixa moldada e aberta | Disjuntores em caixa moldada e aberta | ELSP | BC | 1SDA055022R1 | 1SDA055022R1 | TERMINAL DE USO EXCLUSIVO P/DISJUNTOR DE BAIXA TENSAO FORMULA INFERIOR A 1000V TERM.FRONT.FC T5/A3 400 6PC ABB | 1550.2606 | 85389090 | 15% | 18% | 4% | 4% | Importado | C | 30 Dias
9655 | Cap 06 - Disjuntores em caixa moldada e aberta | Disjuntores em caixa moldada e aberta | ELSP | BC | 1SDA055030R1 | 1SDA055030R1 | TERMINAL CONEXAO USO EXCLUSIVO P/DISJUN TOR 690V KIT FC CUAL 2X240MM2 T5 6PCS ABB | 4251.2996 | 85389090 | 15% | 18% | 4% | 4% | Importado | C | 30 Dias
9656 | Cap 06 - Disjuntores em caixa moldada e aberta | Disjuntores em caixa moldada e aberta | ELSP | BC | 1SDA013922R1 | 1SDA013922R1 | TERMINAL DE USO EXCLUSIVO P/ DISJUNTOR D E BAIXA TENSAO INFERIOR A 1000V TERMIN AL FRONTAL S6 630A ABB | 1807.1622 | 85389090 | 15% | 18% | 4% | 4% | Importado | C | 30 Dias
9657 | Cap 06 - Disjuntores em caixa moldada e aberta | Disjuntores em caixa moldada e aberta | ELSP | BC | 1SDA013956R1 | 1SDA013956R1 | KIT FC CuAl 3x185mm2 T6 800-S6 800 6pcs | 3186.8476 | Sob Consulta | 15% | 18% | 4% | 4% | Importado | I | Sob Consulta
9658 | Cap 06 - Disjuntores em caixa moldada e aberta | Disjuntores em caixa moldada e aberta | ELSP | BC | 1SDA060689R1 | 1SDA060689R1 | KIT FC CuAl 4x150mm2 T6 1000 6pcs | 4249.1372 | Sob Consulta | 15% | 18% | 4% | 4% | Importado | I | Sob Consulta
9659 | Cap 06 - Disjuntores em caixa moldada e aberta | Disjuntores em caixa moldada e aberta | ELSP | BC | 1SDA063114R1 | 1SDA063114R1 | TERMINAL USO EXCLUSIVO P/DISJUNTOR 690V KIT FC CUAL 4X240MM2 T7-T7M-X1 1250 6P CS ABB | 5915.9872 | 85389090 | 15% | 18% | 4% | 4% | Importado | C | 30 Dias
9660 | Cap 06 - Disjuntores em caixa moldada e aberta | Disjuntores em caixa moldada e aberta | ELSP | BC | 1SDA054978R1 | 1SDA054978R1 | TERMINAL FRONTAL METALICO USO EXCLUSIVO P/DISJUNTOR 690V KIT FC CU 185MM T4 6PC ABB | 1409.8636 | 85389090 | 15% | 18% | 4% | 4% | Importado | C | 30 Dias
9661 | Cap 06 - Disjuntores em caixa moldada e aberta | Disjuntores em caixa moldada e aberta | ELSP | BC | 1SDA055014R1 | 1SDA055014R1 | CONJUNTO MANUTENCAO USO EXCLUSIVO P/DIS JUNTOR 690V KIT FC COBRE T51X240MM 6PC ABB. | 1658.2004 | 85389090 | 15% | 18% | 4% | 4% | Importado | C | 30 Dias
9662 | Cap 06 - Disjuntores em caixa moldada e aberta | Disjuntores em caixa moldada e aberta | ELSP | BC | 1SDA055362R1 | 1SDA055362R1 | Kit FC Cu 2x240mm2 T5 630 6pcs | 2990.366 | Sob Consulta | 15% | 18% | 4% | 4% | Importado | I | Sob Consulta
9663 | Cap 06 - Disjuntores em caixa moldada e aberta | Disjuntores em caixa moldada e aberta | ELSP | BC | 1SDA054994R1 | - | - | Sob Consulta | Sob Consulta | 15% | 15% | 4% | 4% | Sob Consulta | I | Sob Consulta
9664 | Cap 06 - Disjuntores em caixa moldada e aberta | Disjuntores em caixa moldada e aberta | ELSP | BC | 1SDA055006R1 | 1SDA055006R1 | TERMINAL CONEXAO USO EXCLUSIVO P/DISJUN TOR 690V KIT TER. R T4 6PCSABB | 999.686 | 85389090 | 15% | 18% | 4% | 4% | Importado | C | 30 Dias
9665 | Cap 06 - Disjuntores em caixa moldada e aberta | Disjuntores em caixa moldada e aberta | ELSP | BC | 1SDA055042R1 | 1SDA055042R1 | TERMINAL POSTERIOR METALICO USO EXCLUSIV O P/DISJUNTOR 690V KIT TERM.R. T5 6 P CS ABB. | 3117.7568 | 85389090 | 15% | 18% | 4% | 4% | Importado | C | 30 Dias
9666 | Cap 06 - Disjuntores em caixa moldada e aberta | Disjuntores em caixa moldada e aberta | ELSP | BC | 1SDA060427R1 | 1SDA060427R1 | Terminal Conexao Uso Exclusivo p/Disjuntor 690 V KIT R T6 6pcs | 3474.0016 | 85389090 | 15% | 18% | 4% | 4% | Importado | C | 30 Dias
9667 | Cap 06 - Disjuntores em caixa moldada e aberta | Disjuntores em caixa moldada e aberta | ELSP | BC | 1SDA063118R1 | 1SDA063118R1 | TERMINAL POSTERIOR USO EXCLUSIVO P/DISJ UNTOR 690V X1-T7-T7M 6PC H/VRABB. | 2416.0686 | 85389090 | 15% | 18% | 4% | 4% | Importado | C | 30 Dias
9668 | Cap 06 - Disjuntores em caixa moldada e aberta | Disjuntores em caixa moldada e aberta | ELSP | BC | 1SDA063122R1 | KIT HR T7-T7M-X1 6pcs | KIT HR T7-T7M-X1 6pcs | 2136.1226 | Sob Consulta | 15% | 15% | 4% | 4% | Sob Consulta | C | 30 Dias
9669 | Cap 06 - Disjuntores em caixa moldada e aberta | Disjuntores em caixa moldada e aberta | ELSP | BC | 1SDA063126R1 | 1SDA063126R1 | KIT VR T7-T7M-X1 6pcs | 2146.1608 | Sob Consulta | 15% | 18% | 4% | 4% | Importado | I | Sob Consulta
9670 | Cap 06 - Disjuntores em caixa moldada e aberta | Disjuntores em caixa moldada e aberta | ELSP | BC | 1SDA013984R1 | 1SDA013984R1 | Tampa Frontal Metalica Uso Exclusivo p/Disjuntor 690V ABB | 1593.445 | 85389090 | 15% | 18% | 4% | 4% | Importado | C | 30 Dias
9671 | Cap 06 - Disjuntores em caixa moldada e aberta | Disjuntores em caixa moldada e aberta | ELSP | BC | 1SDA062171R1 | 1SDA062171R1 | TERMINAL EXTRAIVEL FIXO METALICO USO EXCLUSIVO P/DISJUNTOR 690V POSTERIOR HORIZONTAL TERMINAL EF FP T7-T7M-X1 3PCS ABB. | 1183.1826 | 85389090 | 15% | 18% | 4% | 4% | Importado | C | 30 Dias
9672 | Cap 06 - Disjuntores em caixa moldada e aberta | Disjuntores em caixa moldada e aberta | ELSP | BC | 1SDA055271R1 | 1SDA055271R1 | Terminal Frontal Uso Exclusivo p/Disjuntor 690 V Prolongado, tipo ESTERMINAL ES FP T5 630 3P ABB | 1191.8216 | 85389090 | 15% | 18% | 4% | 4% | Importado | C | 30 Dias
9673 | Cap 06 - Disjuntores em caixa moldada e aberta | Disjuntores em caixa moldada e aberta | ELSP | BC | 1SDA065620R1 | 1SDA065620R1 | KIT ES FP T7-T7M-X1 3pcs | 4840.7444 | Sob Consulta | 15% | 18% | 4% | 4% | Importado | I | Sob Consulta
9674 | Cap 06 - Disjuntores em caixa moldada e aberta | Disjuntores em caixa moldada e aberta | ELSP | BC | 1SDA054831R1 | 1SDA054831R1 | KIT FC Cu 1x185mm2 FP T4 3pcs | 665.0122 | Sob Consulta | 15% | 18% | 4% | 4% | Importado | I | Sob Consulta
9675 | Cap 06 - Disjuntores em caixa moldada e aberta | Disjuntores em caixa moldada e aberta | ELSP | BC | 1SDA054833R1 | 1SDA054833R1 | KIT FC Cu 1x240mm2 FP T5 400/630 3pcs | 829.0896 | Sob Consulta | 15% | 18% | 4% | 4% | Importado | I | Sob Consulta
9676 | Cap 06 - Disjuntores em caixa moldada e aberta | Disjuntores em caixa moldada e aberta | ELSP | BC | 1SDA054835R1 | 1SDA054835R1 | KIT FC CuAl 1x185mm2 FP T4 3pcs | 995.3506 | Sob Consulta | 15% | 18% | 4% | 4% | Importado | I | Sob Consulta
9677 | Cap 06 - Disjuntores em caixa moldada e aberta | Disjuntores em caixa moldada e aberta | ELSP | BC | 1SDA054837R1 | 1SDA054837R1 | KIT FC CuAl 1x240mm2 FP T5 400/630 3pcs | 1243.6662 | 85389090 | 15% | 18% | 4% | 4% | Importado | C | 30 Dias
9678 | Cap 06 - Disjuntores em caixa moldada e aberta | Disjuntores em caixa moldada e aberta | ELSP | BC | 1SDA063089R1 | 1SDA063089R1 | 1SDA063089R1 - KIT Terminal HORIZONTAL OU VERTICAL FP T7-T7M-X1 3pcs | 1615.016 | 85389090 | 15% | 18% | 4% | 4% | Importado | A | 3 dias Utéis
9679 | Cap 06 - Disjuntores em caixa moldada e aberta | Disjuntores em caixa moldada e aberta | ELSP | BC | 1SDA063577R1 | 1SDA063577R1 | Terminal Frontal Uso Exclusivo p/Disjuntor 690 V TERMINAL RS FP T7-T7M-X1 3PCS ABB | 3350.9356 | 85389090 | 15% | 18% | 4% | 4% | Importado | C | 30 Dias
9680 | Cap 06 - Disjuntores em caixa moldada e aberta | Disjuntores em caixa moldada e aberta | ELSP | BC | 1SDA054966R1 | 1SDA054966R1 | 1SDA054966R1 - LTC T4 3P TAMPA BAIXA TERMINAL 2Pcs | 345.4646 | 85389090 | 15% | 18% | 4% | 4% | Importado | C | 30 Dias
9681 | Cap 06 - Disjuntores em caixa moldada e aberta | Disjuntores em caixa moldada e aberta | ELSP | BC | 1SDA054958R1 | 1SDA054958R1 | 1SDA054958R1 - HTC T4 3P TAMPA ALTA TERMINAL 2Pcs | 487.9604 | 85389090 | 15% | 18% | 4% | 4% | Importado | C | 30 Dias
9682 | Cap 06 - Disjuntores em caixa moldada e aberta | Disjuntores em caixa moldada e aberta | ELSP | BC | 1SDA054857R1 | 1SDA054857R1 | TAMPA PLASTICO USO EXCLUSIVO P/DISJUNTOR 690V TC-FP T4 3P P-W ABB | 345.4646 | 85389090 | 15% | 18% | 4% | 4% | Importado | C | 30 Dias
9683 | Cap 06 - Disjuntores em caixa moldada e aberta | Disjuntores em caixa moldada e aberta | ELSP | BC | 1SDA054859R1 | 1SDA054859R1 | TAMPA USO EXCLUSIVO P/DISJUNTOR INFERIOR A 1000 V TAMPA TERM TC-FP T5 400 3P ABB | 431.8228 | 85389090 | 15% | 18% | 4% | 4% | Importado | C | 30 Dias
9684 | Cap 06 - Disjuntores em caixa moldada e aberta | Disjuntores em caixa moldada e aberta | ELSP | BC | 1SDA014038R1 | 1SDA014038R1 | 1SDA014038R1 - LTC para disjuntor Tmax T6 3P TAMPA BAIXA TERMINAL 2Pcs | 576.4916 | 85389090 | 15% | 18% | 4% | 4% | Importado | C | 30 Dias
9685 | Cap 06 - Disjuntores em caixa moldada e aberta | Disjuntores em caixa moldada e aberta | ELSP | BC | 1SDA014040R1 | 1SDA014040R1 | 1SDA014040R1 - HTC para disjuntor Tmax T6 3P TAMPA ALTA TERMINAL 2Pcs | 768.6696 | 85389090 | 15% | 18% | 4% | 4% | Importado | A | 3 dias Utéis
9686 | Cap 06 - Disjuntores em caixa moldada e aberta | Disjuntores em caixa moldada e aberta | ELSP | BC | 1SDA063093R1 | 1SDA063093R1 | 1SDA063093R1 - LTC T7-T7M-X1 3P Disjuntor Fixo - Tampa baixa protetora para terminais | 537.6108 | 85389090 | 15% | 18% | 4% | 4% | Importado | C | 30 Dias
9687 | Cap 06 - Disjuntores em caixa moldada e aberta | Disjuntores em caixa moldada e aberta | ELSP | BC | 1SDA063095R1 | 1SDA063095R1 | LTC T7-T7M-X1 W 3p TERM.COVERS LOW 2pcs | 537.6002 | 85389090 | 15% | 18% | 4% | 4% | Importado | C | 30 Dias
9688 | Cap 06 - Disjuntores em caixa moldada e aberta | Disjuntores em caixa moldada e aberta | ELSP | BC | 1SDA063091R1 | 1SDA063091R1 | 1SDA063091R1 - HTC T7-T7M-X1 3P - Tampa alta protetora para terminais 2pcs | 699.5682 | 85389090 | 15% | 18% | 4% | 4% | Importado | C | 30 Dias
9689 | Cap 06 - Disjuntores em caixa moldada e aberta | Disjuntores em caixa moldada e aberta | ELSP | BC | 1SDA050696R1 | 1SDA050696R1 | 1SDA050696R1 - PB100 para disjuntor Tmax T6 3P SEPARADOR FASE BAIXO | 401.5916 | 85389090 | 15% | 18% | 4% | 4% | Importado | C | 30 Dias
9690 | Cap 06 - Disjuntores em caixa moldada e aberta | Disjuntores em caixa moldada e aberta | ELSP | BC | 1SDA013985R1 | KIT 1/2 4p FP EF S6-T6 | KIT 1/2 4p FP EF S6-T6 | 3126.4064 | Sob Consulta | 15% | 15% | 4% | 4% | Sob Consulta | I | Sob Consulta
9691 | Cap 06 - Disjuntores em caixa moldada e aberta | Disjuntores em caixa moldada e aberta | ELSP | BC | 1SDA062172R1 | 1SDA062172R1 | KIT EF FP T7-T7M-X1 4pcs | 1578.3082 | Sob Consulta | 15% | 18% | 4% | 4% | Importado | I | Sob Consulta
9692 | Cap 06 - Disjuntores em caixa moldada e aberta | Disjuntores em caixa moldada e aberta | ELSP | BC | 1SDA055272R1 | 1SDA055272R1 | KIT ES FP T5 630 4pcs | 1548.0876 | Sob Consulta | 15% | 18% | 4% | 4% | Importado | I | Sob Consulta
9693 | Cap 06 - Disjuntores em caixa moldada e aberta | Disjuntores em caixa moldada e aberta | ELSP | BC | 1SDA065621R1 | 1SDA065621R1 | KIT ES FP T7-T7M-X1 4pcs | 6453.5874 | Sob Consulta | 15% | 18% | 4% | 4% | Importado | I | Sob Consulta
9694 | Cap 06 - Disjuntores em caixa moldada e aberta | Disjuntores em caixa moldada e aberta | ELSP | BC | 1SDA054832R1 | 1SDA054832R1 | KIT FC Cu 1x185mm2 FP T4 4pcs | 1658.2004 | Sob Consulta | 15% | 18% | 4% | 4% | Importado | I | Sob Consulta
9695 | Cap 06 - Disjuntores em caixa moldada e aberta | Disjuntores em caixa moldada e aberta | ELSP | BC | 1SDA054834R1 | 1SDA054834R1 | KIT FC Cu 1x240mm2 FP T5 400/630 4pcs | 1077.3946 | Sob Consulta | 15% | 18% | 4% | 4% | Importado | I | Sob Consulta
9696 | Cap 06 - Disjuntores em caixa moldada e aberta | Disjuntores em caixa moldada e aberta | ELSP | BC | 1SDA054836R1 | 1SDA054836R1 | KIT FC CuAl 1x185mm2 FP T4 4pcs | 2487.29 | Sob Consulta | 15% | 18% | 4% | 4% | Importado | I | Sob Consulta
9697 | Cap 06 - Disjuntores em caixa moldada e aberta | Disjuntores em caixa moldada e aberta | ELSP | BC | 1SDA054838R1 | 1SDA054838R1 | KIT FC CuAl 1x240mm2 FP T5 400/630 4pcs | 1617.1678 | Sob Consulta | 15% | 18% | 4% | 4% | Importado | I | Sob Consulta
9698 | Cap 06 - Disjuntores em caixa moldada e aberta | Disjuntores em caixa moldada e aberta | ELSP | BC | 1SDA063090R1 | 1SDA063090R1 | Terminal Posterior Uso Exclusivo p/Disjuntor 690 V HR/VR FP T7-T7M-X14PCS ABB | 2152.6162 | 85389090 | 15% | 18% | 4% | 4% | Importado | C | 30 Dias
9699 | Cap 06 - Disjuntores em caixa moldada e aberta | Disjuntores em caixa moldada e aberta | ELSP | BC | 1SDA063578R1 | 1SDA063578R1 | KIT RS FP T7-T7M-X1 4pcs | 4357.1088 | Sob Consulta | 15% | 18% | 4% | 4% | Importado | I | Sob Consulta
9700 | Cap 06 - Disjuntores em caixa moldada e aberta | Disjuntores em caixa moldada e aberta | ELSP | BC | 1SDA054967R1 | 1SDA054967R1 | LTC T4 4p TERMINAL COVERS LOW 2pcs | 449.0796 | 85389090 | 15% | 18% | 4% | 4% | Importado | C | 30 Dias
9701 | Cap 06 - Disjuntores em caixa moldada e aberta | Disjuntores em caixa moldada e aberta | ELSP | BC | 1SDA054959R1 | 1SDA054959R1 | HTC T4 4p TERMINAL COVERS HIGH 2pcs | 634.7916 | Sob Consulta | 15% | 18% | 4% | 4% | Importado | I | Sob Consulta
9702 | Cap 06 - Disjuntores em caixa moldada e aberta | Disjuntores em caixa moldada e aberta | ELSP | BC | 1SDA054858R1 | 1SDA054858R1 | TC-FP T4 4p TERMINAL COVERS FIXED/P 2pcs | 449.0902 | Sob Consulta | 15% | 18% | 4% | 4% | Importado | I | Sob Consulta
9703 | Cap 06 - Disjuntores em caixa moldada e aberta | Disjuntores em caixa moldada e aberta | ELSP | BC | 1SDA054969R1 | 1SDA054969R1 | CAPA PROTETORA USO EXCLUSIVO P/DISJUNTOR DE BAIXA TENSAO INFERIOR A 1000V CAPA LTC T5/A3 4P 2PC ABB | 695.254 | 85389090 | 15% | 18% | 4% | 4% | Importado | C | 30 Dias
9704 | Cap 06 - Disjuntores em caixa moldada e aberta | Disjuntores em caixa moldada e aberta | ELSP | BC | 1SDA054961R1 | 1SDA054961R1 | Capa Alta Terminal Plastico Uso Exclusivo p/Disjuntor T5/A3 690 VSuperior HTC T5/A3 4P 2PC ABB | 816.147 | 85389090 | 15% | 18% | 4% | 4% | Importado | C | 30 Dias
9705 | Cap 06 - Disjuntores em caixa moldada e aberta | Disjuntores em caixa moldada e aberta | ELSP | BC | 1SDA054861R1 | 1SDA054861R1 | TC-FP T5 400/630 4p TER.COV.FIXED/P 2pcs | 561.3654 | Sob Consulta | 15% | 18% | 4% | 4% | Importado | I | Sob Consulta
9706 | Cap 06 - Disjuntores em caixa moldada e aberta | Disjuntores em caixa moldada e aberta | ELSP | BC | 1SDA014039R1 | 1SDA014039R1 | Tampa Isolante Uso Exclusivo p/Disjuntor Tmax T6 690 V Tipo LTC c/2PecasLTC T6 4P ABB | 749.2398 | 85389090 | 15% | 18% | 4% | 4% | Importado | C | 30 Dias
9707 | Cap 06 - Disjuntores em caixa moldada e aberta | Disjuntores em caixa moldada e aberta | ELSP | BC | 1SDA014041R1 | 1SDA014041R1 | Tampa Terminal USO EXCLUSIVO EM DISJUNTOR T6 690V | 999.686 | 85389090 | 15% | 18% | 4% | 4% | Importado | C | 30 Dias
9708 | Cap 06 - Disjuntores em caixa moldada e aberta | Disjuntores em caixa moldada e aberta | ELSP | BC | 1SDA063094R1 | 1SDA063094R1 | Tampa Uso Exclusivo p/Disjuntor X1 e T7 690 V p/Terminal tipo LTC 4Polos ABB | 718.9662 | 85389090 | 15% | 18% | 4% | 4% | Importado | C | 30 Dias
9709 | Cap 06 - Disjuntores em caixa moldada e aberta | Disjuntores em caixa moldada e aberta | ELSP | BC | 1SDA063096R1 | 1SDA063096R1 | LTC T7-T7M-X1 W 3p TERM.COVERS LOW 2pcs | 718.9768 | Sob Consulta | 15% | 18% | 4% | 4% | Importado | I | Sob Consulta
9710 | Cap 06 - Disjuntores em caixa moldada e aberta | Disjuntores em caixa moldada e aberta | ELSP | BC | 1SDA063092R1 | 1SDA063092R1 | HTC T7-T7M-X1 F 4p TERM.COVERS HIGH 2pcs | 932.7364 | 85389090 | 15% | 18% | 4% | 4% | Importado | C | 30 Dias
9711 | Cap 06 - Disjuntores em caixa moldada e aberta | Disjuntores em caixa moldada e aberta | ELSP | BC | 1SDA054971R1 | 1SDA054971R1 | SEPARADOR DE USO EXCLUSIVO P/DISJUNTOR D E BAIXA TENSAO FORMULA INFERIOR A 1000V 6 PECAS SEPAR.FASE PB 100 A3 6PC ABB | 235.3624 | 85389090 | 15% | 18% | 4% | 4% | Importado | C | 30 Dias
9712 | Cap 06 - Disjuntores em caixa moldada e aberta | Disjuntores em caixa moldada e aberta | ELSP | BC | 1SDA054973R1 | 1SDA054973R1 | PB200 T4-5-7-T7M-X1 4p PART.DIV.PHA.HIGH | 278.5468 | 85389090 | 15% | 18% | 4% | 4% | Importado | C | 30 Dias
9713 | Cap 06 - Disjuntores em caixa moldada e aberta | Disjuntores em caixa moldada e aberta | ELSP | BC | 1SDA050697R1 | 1SDA050697R1 | Separador Uso Exclusivo p/Disjuntor T6 690 V H=100 mm T6 6UN PB100 ABB | 600.2568 | 85389090 | 15% | 18% | 4% | 4% | Importado | C | 30 Dias
9714 | Cap 06 - Disjuntores em caixa moldada e aberta | Disjuntores em caixa moldada e aberta | ELSP | BC | 1SDA062160R1 | 1SDA062160R1 | 1SDA062160R1 - MOC - Contador mecânico de operações T7M-X1 | 1882.7508 | 85389090 | 15% | 18% | 4% | 4% | Importado | C | 30 Dias
9715 | Cap 06 - Disjuntores em caixa moldada e aberta | Disjuntores em caixa moldada e aberta | ELSP | BC | 1SDA062132R1 | 1SDA062132R1 | 1SDA062132R1 - Tampa transparente de proteção para botões de acionamento T7M-X1 Independente | 148.9936 | 85389090 | 15% | 18% | 4% | 4% | Importado | A | 3 dias Utéis
9716 | Cap 06 - Disjuntores em caixa moldada e aberta | Disjuntores em caixa moldada e aberta | ELSP | BC | 1SDA062133R1 | 1SDA062133R1 | TAMPA PLASTICO USO EXCLUSIVO P/DISJUNTOR 690V PROT INDEP DOS BOTOES X1ABB. | 148.9618 | 85389090 | 15% | 18% | 4% | 4% | Importado | C | 30 Dias
9717 | Cap 06 - Disjuntores em caixa moldada e aberta | Disjuntores em caixa moldada e aberta | ELSP | BC | 1SDA062161R1 | 1SDA062161R1 | 1SDA062161R1 - Tampa de proteção IP54 T7M-X1 | 1291.1754 | 85389090 | 15% | 18% | 4% | 4% | Importado | C | 30 Dias
9718 | Cap 06 - Disjuntores em caixa moldada e aberta | Disjuntores em caixa moldada e aberta | ELSP | BC | 1SDA059469R1 | 1SDA059469R1 | 1SDA059469R1 - EP010 MOD. ADAPT. PR222DS/PD T4/6 | 10929.3534 | 85176294 | 15% | 13.3% | 4% | 4% | Importado | C | 30 Dias
9719 | Cap 06 - Disjuntores em caixa moldada e aberta | Disjuntores em caixa moldada e aberta | ELSP | BC | 1SDA064515R1 | 1SDA064515R1 | EP010 MOD.INTERFAC.FBP x PR223EF T4-T6 | 12215.2068 | 85389090 | 15% | 18% | 4% | 4% | Importado | C | 30 Dias
9720 | Cap 06 - Disjuntores em caixa moldada e aberta | Disjuntores em caixa moldada e aberta | ELSP | BZ | 1SDA060198R1 | EP010 interface para E1/6 | EP010 MOD.FBP xPR122/3-332/3 E1-6-T7-X1 | 10889.0514 | Sob Consulta | 15% | 15% | 4% | 4% | Sob Consulta | C | 30 Dias
9721 | Cap 06 - Disjuntores em caixa moldada e aberta | Disjuntores em caixa moldada e aberta | ELSP | BC | 1SDA055059R1 | 1SDA055059R1 | 1SDA055059R1 - X3 FOR PR222DS/P/PD T4/6 F | 436.137 | 85389090 | 15% | 18% | 4% | 4% | Importado | A | 3 dias Utéis
9722 | Cap 06 - Disjuntores em caixa moldada e aberta | Disjuntores em caixa moldada e aberta | ELSP | BC | 1SDA055061R1 | 1SDA055061R1 | 1SDA055061R1 - X3 FOR PR222DS/P/PD T4/6 P/W | 436.137 | 85389090 | 15% | 18% | 4% | 4% | Importado | A | 3 dias Utéis
9723 | Cap 06 - Disjuntores em caixa moldada e aberta | Disjuntores em caixa moldada e aberta | ELSP | BC | 1SDA055060R1 | 1SDA055060R1 | 1SDA055060R1 - X4 FOR PR222DS/P/PD T4..T6 F > N EXT Conector para relés de proteção microprocessado da linha Tmax T | 436.137 | 85389090 | 15% | 18% | 4% | 4% | Importado | C | 30 Dias
9724 | Cap 06 - Disjuntores em caixa moldada e aberta | Disjuntores em caixa moldada e aberta | ELSP | BC | 1SDA063869R1 | 1SDA063869R1 | 1SDA063869R1 - Toróide Rc X1-E1/2 - Toróide para proteção diferencial Rc | 23242.8638 | 85389090 | 15% | 18% | 4% | 4% | Importado | C | 30 Dias
9725 | Cap 06 - Disjuntores em caixa moldada e aberta | Disjuntores em caixa moldada e aberta | ELSP | BC | 1SDA074547R1 | PR330/D-M COM.MOD.xPR332-3T7-T7M-X1-T8nw | PR330/D-M COM.MOD.xPR332-3T7-T7M-X1-T8nw | 2195.843 | Sob Consulta | 15% | 15% | 4% | 4% | Sob Consulta | C | 30 Dias
9726 | Cap 06 - Disjuntores em caixa moldada e aberta | Disjuntores em caixa moldada e aberta | ELSP | BC | 1SDA063146R1 | 1SDA063146R1 | 1SDA063146R1 - PR330/R para relé PR332/P T7M-X1 - Módulo de atuação, necessário para ligar e desligar o disjuntor via comunicação. | 2044.7188 | 85389090 | 15% | 18% | 4% | 4% | Importado | C | 30 Dias
9727 | Cap 06 - Disjuntores em caixa moldada e aberta | Disjuntores em caixa moldada e aberta | ELSP | BZ | 1SDA058258R1 | PR030/B BATTERY UNIT E1/6-T7-T7M-X1-T8 | PR030/B BATTERY UNIT E1/6-T7-T7M-X1-T8 | 1734.1706 | Sob Consulta | 15% | 15% | 4% | 4% | Sob Consulta | C | 30 Dias
9728 | Cap 06 - Disjuntores em caixa moldada e aberta | Disjuntores em caixa moldada e aberta | ELSP | BC | 1SDA074548R1 | 1SDA074548R1 | 1SDA063147R1 - Rating plug In=400A T7-T7M-X1 - Sensor de corrente do relé de proteção | 239.666 | 85389090 | 15% | 18% | 4% | 4% | Importado | A | 3 dias Utéis
9729 | Cap 06 - Disjuntores em caixa moldada e aberta | Disjuntores em caixa moldada e aberta | ELSP | BC | 1SDA074549R1 | 1SDA074549R1 | 1SDA063148R1 - Rating plug In=630A T7-T7M-X1 - Sensor de corrente do relé de proteção | 239.666 | 85389090 | 15% | 18% | 4% | 4% | Importado | C | 30 Dias
9730 | Cap 06 - Disjuntores em caixa moldada e aberta | Disjuntores em caixa moldada e aberta | ELSP | BC | 1SDA074550R1 | 1SDA074550R1 | 1SDA063149R1 - Rating plug In=800A T7-T7M-X1 - Sensor de corrente do relé de proteção | 239.666 | 85389090 | 15% | 18% | 4% | 4% | Importado | A | 3 dias Utéis
9731 | Cap 06 - Disjuntores em caixa moldada e aberta | Disjuntores em caixa moldada e aberta | ELSP | BC | 1SDA074551R1 | 1SDA074551R1 | 1SDA063150R1 - Rating plug In=1000A T7-T7M-X1 - Sensor de corrente do relé de proteção | 239.666 | 85389090 | 15% | 18% | 4% | 4% | Importado | A | 3 dias Utéis
9732 | Cap 06 - Disjuntores em caixa moldada e aberta | Disjuntores em caixa moldada e aberta | ELSP | BC | 1SDA074552R1 | 1SDA074552R1 | 1SDA063151R1 - Rating plug In=1250A T7-T7M-X1 - Sensor de corrente do relé de proteção | 239.666 | 85389090 | 15% | 18% | 4% | 4% | Importado | A | 3 dias Utéis
9733 | Cap 06 - Disjuntores em caixa moldada e aberta | Disjuntores em caixa moldada e aberta | ELSP | BC | 1SDA074553R1 | 1SDA074553R1 | 1SDA063152R1 - Rating plug In=1600A T7-T7M-X1 - Sensor de corrente do relé de proteção | 239.666 | 85389090 | 15% | 18% | 4% | 4% | Importado | A | 3 dias Utéis
9734 | Cap 06 - Disjuntores em caixa moldada e aberta | Disjuntores em caixa moldada e aberta | ELSP | BL | 1SDA070701R1BR | 1SDA070701R1BR | E1.2B 630 Ekip Dip LI 3p F F | 35364.1334 | 85362000 | 10% | 18% | 12% | 7% | Nacional | B | 10 Dias
9735 | Cap 06 - Disjuntores em caixa moldada e aberta | Disjuntores em caixa moldada e aberta | ELSP | BL | 1SDA070702R1BR | 1SDA070702R1BR | E1.2B 630 Ekip Dip LSI 3p F F | 38615.747 | 85362000 | 10% | 18% | 12% | 7% | Nacional | B | 10 Dias
9736 | Cap 06 - Disjuntores em caixa moldada e aberta | Disjuntores em caixa moldada e aberta | ELSP | BL | 1SDA070703R1BR | 1SDA070703R1BR | E1.2B 630 Ekip Dip LSIG 3p F F | 42951.2636 | 85362000 | 10% | 18% | 12% | 7% | Nacional | B | 10 Dias
9737 | Cap 06 - Disjuntores em caixa moldada e aberta | Disjuntores em caixa moldada e aberta | ELSP | BL | 1SDA070704R1BR | 1SDA070704R1BR | E1.2B 630 Ekip Touch LI 3p F F | 38073.822 | 85362000 | 10% | 18% | 12% | 7% | Nacional | B | 10 Dias
9738 | Cap 06 - Disjuntores em caixa moldada e aberta | Disjuntores em caixa moldada e aberta | ELSP | BL | 1SDA070705R1BR | 1SDA070705R1BR | E1.2B 630 Ekip Touch LSI 3p F F | 42139.4308 | 85362000 | 10% | 18% | 12% | 7% | Nacional | B | 10 Dias
9739 | Cap 06 - Disjuntores em caixa moldada e aberta | Disjuntores em caixa moldada e aberta | ELSP | BL | 1SDA070706R1BR | 1SDA070706R1BR | E1.2B 630 Ekip Touch LSIG 3p F F | 47560.981 | 85362000 | 10% | 18% | 12% | 7% | Nacional | B | 10 Dias
9740 | Cap 06 - Disjuntores em caixa moldada e aberta | Disjuntores em caixa moldada e aberta | ELSP | BK | 1SDA070708R1 | 1SDA070708R1 | E1.2B 630 Ekip Hi-Touch LSI 3p F F | 78729.9524 | 85362000 | 10% | 18% | 4% | 4% | Importado | G | 70 Dias
9741 | Cap 06 - Disjuntores em caixa moldada e aberta | Disjuntores em caixa moldada e aberta | ELSP | BK | 1SDA070709R1 | E1.2B 630 Ekip Hi-Touch LSIG 3p F F | E1.2B 630 Ekip Hi-Touch LSIG 3p F F | 85505.2392 | Sob Consulta | 10% | 18% | 4% | 4% | Sob Consulta | I | Sob Consulta
9742 | Cap 06 - Disjuntores em caixa moldada e aberta | Disjuntores em caixa moldada e aberta | ELSP | BK | 1SDA070707R1BR | E1.2B 630 Ekip G Touch LSIG 3p F F | E1.2B 630 Ekip G Touch LSIG 3p F F | 77226.1622 | Sob Consulta | 10% | 10% | 4% | 4% | Sob Consulta | I | Sob Consulta
9743 | Cap 06 - Disjuntores em caixa moldada e aberta | Disjuntores em caixa moldada e aberta | ELSP | BK | 1SDA070710R1BR | E1.2B 630 Ekip G Hi-Touch LSIG 3p F F | E1.2B 630 Ekip G Hi-Touch LSIG 3p F F | 131980.706 | Sob Consulta | 10% | 10% | Sob Consulta | Sob Consulta | Sob Consulta | I | Sob Consulta
9744 | Cap 06 - Disjuntores em caixa moldada e aberta | Disjuntores em caixa moldada e aberta | ELSP | BL | 1SDA070741R1BR | 1SDA070741R1BR | E1.2B 800 Ekip Dip LI 3p F F | 37225.292 | 85362000 | 10% | 18% | 12% | 7% | Nacional | B | 10 Dias
9745 | Cap 06 - Disjuntores em caixa moldada e aberta | Disjuntores em caixa moldada e aberta | ELSP | BL | 1SDA070742R1BR | E1.2B 800 Ekip Dip LSI 3p F F | E1.2B 800 Ekip Dip LSI 3p F F | 40647.5126 | Sob Consulta | 10% | 18% | 12% | 7% | Sob Consulta | I | Sob Consulta
9746 | Cap 06 - Disjuntores em caixa moldada e aberta | Disjuntores em caixa moldada e aberta | ELSP | BL | 1SDA070743R1BR | E1.2B 800 Ekip Dip LSIG 3p F F | E1.2B 800 Ekip Dip LSIG 3p F F | 45211.8726 | Sob Consulta | 10% | 18% | 12% | 7% | Sob Consulta | I | Sob Consulta
9747 | Cap 06 - Disjuntores em caixa moldada e aberta | Disjuntores em caixa moldada e aberta | ELSP | BL | 1SDA070744R1BR | E1.2B 800 Ekip Touch LI 3p F F | E1.2B 800 Ekip Touch LI 3p F F | 40077.487 | Sob Consulta | 10% | 18% | 12% | 7% | Sob Consulta | I | Sob Consulta
9748 | Cap 06 - Disjuntores em caixa moldada e aberta | Disjuntores em caixa moldada e aberta | ELSP | BL | 1SDA070745R1BR | E1.2B 800 Ekip Touch LSI 3p F F | E1.2B 800 Ekip Touch LSI 3p F F | 44356.8554 | Sob Consulta | 10% | 18% | 12% | 7% | Sob Consulta | I | Sob Consulta
9749 | Cap 06 - Disjuntores em caixa moldada e aberta | Disjuntores em caixa moldada e aberta | ELSP | BL | 1SDA070746R1BR | 1SDA070746R1BR | E1.2B 800 Ekip Touch LSIG 3p F F | 50063.3972 | 85362000 | 10% | 18% | 12% | 7% | Nacional | B | 10 Dias
9750 | Cap 06 - Disjuntores em caixa moldada e aberta | Disjuntores em caixa moldada e aberta | ELSP | BK | 1SDA070748R1BR | E1.2B 800 Ekip Hi-Touch LSI 3p F F | E1.2B 800 Ekip Hi-Touch LSI 3p F F | 82873.3228 | Sob Consulta | 10% | 10% | 4% | 4% | Sob Consulta | I | Sob Consulta
9751 | Cap 06 - Disjuntores em caixa moldada e aberta | Disjuntores em caixa moldada e aberta | ELSP | BK | 1SDA070749R1 | E1.2B 800 Ekip Hi-Touch LSIG 3p F F | E1.2B 800 Ekip Hi-Touch LSIG 3p F F | 90007.0062 | Sob Consulta | 10% | 18% | 4% | 4% | Sob Consulta | I | Sob Consulta
9752 | Cap 06 - Disjuntores em caixa moldada e aberta | Disjuntores em caixa moldada e aberta | ELSP | BK | 1SDA070747R1BR | 1SDA070747R1BR | E1.2B 800 Ekip G Touch LSIG 3p F F | 81288.2094 | Sob Consulta | 10% | 10% | 4% | 4% | Sob Consulta | I | Sob Consulta
9753 | Cap 06 - Disjuntores em caixa moldada e aberta | Disjuntores em caixa moldada e aberta | ELSP | BK | 1SDA070750R1 | EMAX2 E1.2B 800 EKIP G HI-TOUCH LSIG3PFF | E1.2B 800 Ekip G Hi-Touch LSIG 3p F F | 136039.499 | Sob Consulta | 10% | 18% | 4% | 4% | Sob Consulta | I | Sob Consulta
9754 | Cap 06 - Disjuntores em caixa moldada e aberta | Disjuntores em caixa moldada e aberta | ELSP | BL | 1SDA070781R1BR | E1.2B 1000 Ekip Dip LI 3p F F | E1.2B 1000 Ekip Dip LI 3p F F | 39937.143 | Sob Consulta | 10% | 18% | 12% | 7% | Sob Consulta | I | Sob Consulta
9755 | Cap 06 - Disjuntores em caixa moldada e aberta | Disjuntores em caixa moldada e aberta | ELSP | BL | 1SDA070782R1BR | 1SDA070782R1BR | E1.2B 1000 Ekip Dip LSI 3p F F | 43359.3318 | 85362000 | 10% | 18% | 12% | 7% | Nacional | B | 10 Dias
9756 | Cap 06 - Disjuntores em caixa moldada e aberta | Disjuntores em caixa moldada e aberta | ELSP | BL | 1SDA070783R1BR | E1.2B 1000 Ekip Dip LSIG 3p F F | E1.2B 1000 Ekip Dip LSIG 3p F F | 47925.8754 | Sob Consulta | 10% | 18% | 12% | 7% | Sob Consulta | I | Sob Consulta
9757 | Cap 06 - Disjuntores em caixa moldada e aberta | Disjuntores em caixa moldada e aberta | ELSP | BL | 1SDA070784R1BR | E1.2B 1000 Ekip Touch LI 3p F F | E1.2B 1000 Ekip Touch LI 3p F F | 42789.3486 | Sob Consulta | 10% | 18% | 12% | 7% | Sob Consulta | I | Sob Consulta
9758 | Cap 06 - Disjuntores em caixa moldada e aberta | Disjuntores em caixa moldada e aberta | ELSP | BL | 1SDA070785R1BR | 1SDA070785R1BR | E1.2B 1000 Ekip Touch LSI 3p F F | 47068.7064 | 85362000 | 10% | 18% | 12% | 7% | Nacional | B | 10 Dias
9759 | Cap 06 - Disjuntores em caixa moldada e aberta | Disjuntores em caixa moldada e aberta | ELSP | BL | 1SDA070786R1BR | 1SDA070786R1BR | E1.2B 1000 Ekip Touch LSIG 3p F F | 52775.2376 | 85362000 | 10% | 18% | 12% | 7% | Nacional | B | 10 Dias
9760 | Cap 06 - Disjuntores em caixa moldada e aberta | Disjuntores em caixa moldada e aberta | ELSP | BK | 1SDA070788R1 | 1SDA070788R1 | E1.2B 1000 Ekip Hi-Touch LSI 3p F F | 85585.142 | Sob Consulta | 10% | 18% | 4% | 4% | Importado | I | Sob Consulta
9761 | Cap 06 - Disjuntores em caixa moldada e aberta | Disjuntores em caixa moldada e aberta | ELSP | BK | 1SDA070789R1 | 1SDA070789R1 | E1.2B 1000 Ekip Hi-Touch LSIG 3p F F | 92718.8678 | Sob Consulta | 10% | 18% | 4% | 4% | Importado | I | Sob Consulta
9762 | Cap 06 - Disjuntores em caixa moldada e aberta | Disjuntores em caixa moldada e aberta | ELSP | BK | 1SDA070787R1 | 1SDA070787R1 | E1.2B 1000 Ekip G Touch LSIG 3p F F | 83274.1194 | Sob Consulta | 10% | 18% | 4% | 4% | Importado | I | Sob Consulta
9763 | Cap 06 - Disjuntores em caixa moldada e aberta | Disjuntores em caixa moldada e aberta | ELSP | BK | 1SDA070790R1 | 1SDA070790R1 | E1.2B 1000 Ekip G Hi-Touch LSIG 3p F F | 138027.0626 | Sob Consulta | 10% | 18% | 4% | 4% | Importado | I | Sob Consulta
9764 | Cap 06 - Disjuntores em caixa moldada e aberta | Disjuntores em caixa moldada e aberta | ELSP | BL | 1SDA070821R1BR | 1SDA070821R1BR | E1.2B 1250 Ekip Dip LI 3p F F | 40330.1062 | 85362000 | 10% | 18% | 12% | 7% | Nacional | B | 10 Dias
9765 | Cap 06 - Disjuntores em caixa moldada e aberta | Disjuntores em caixa moldada e aberta | ELSP | BL | 1SDA070822R1BR | 1SDA070822R1BR | E1.2B 1250 Ekip Dip LSI 3p F F | 43754.4468 | 85362000 | 10% | 18% | 12% | 7% | Nacional | B | 10 Dias
9766 | Cap 06 - Disjuntores em caixa moldada e aberta | Disjuntores em caixa moldada e aberta | ELSP | BL | 1SDA070823R1BR | 1SDA070823R1BR | E1.2B 1250 Ekip Dip LSIG 3p F F | 48318.8492 | 85362000 | 10% | 18% | 12% | 7% | Nacional | B | 10 Dias
9767 | Cap 06 - Disjuntores em caixa moldada e aberta | Disjuntores em caixa moldada e aberta | ELSP | BL | 1SDA070824R1BR | 1SDA070824R1BR | E1.2B 1250 Ekip Touch LI 3p F F | 43184.4318 | 85362000 | 10% | 18% | 12% | 7% | Nacional | B | 10 Dias
9768 | Cap 06 - Disjuntores em caixa moldada e aberta | Disjuntores em caixa moldada e aberta | ELSP | BL | 1SDA070825R1BR | 1SDA070825R1BR | E1.2B 1250 Ekip Touch LSI 3p F F | 47461.6696 | 85362000 | 10% | 18% | 12% | 7% | Nacional | B | 10 Dias
9769 | Cap 06 - Disjuntores em caixa moldada e aberta | Disjuntores em caixa moldada e aberta | ELSP | BL | 1SDA070826R1BR | 1SDA070826R1BR | E1.2B 1250 Ekip Touch LSIG 3p F F | 53168.2008 | 85362000 | 10% | 18% | 12% | 7% | Nacional | B | 10 Dias
9770 | Cap 06 - Disjuntores em caixa moldada e aberta | Disjuntores em caixa moldada e aberta | ELSP | BK | 1SDA070828R1 | 1SDA070828R1 | E1.2B 1250 Ekip Hi-Touch LSI 3p F F | 85978.1052 | 85362000 | 10% | 18% | 4% | 4% | Importado | C | 30 Dias
9771 | Cap 06 - Disjuntores em caixa moldada e aberta | Disjuntores em caixa moldada e aberta | ELSP | BK | 1SDA070829R1 | 1SDA070829R1 | E1.2B 1250 Ekip Hi-Touch LSIG 3p F F | 93111.8098 | 85362000 | 10% | 18% | 4% | 4% | Importado | C | 30 Dias
9772 | Cap 06 - Disjuntores em caixa moldada e aberta | Disjuntores em caixa moldada e aberta | ELSP | BK | 1SDA070827R1 | 1SDA070827R1 | E1.2B 1250 Ekip G Touch LSIG 3p F F | 85606.2148 | Sob Consulta | 10% | 18% | 4% | 4% | Importado | I | Sob Consulta
9773 | Cap 06 - Disjuntores em caixa moldada e aberta | Disjuntores em caixa moldada e aberta | ELSP | BK | 1SDA070830R1 | 1SDA070830R1 | E1.2B 1250 Ekip G Hi-Touch LSIG 3p F F | 140356.7412 | Sob Consulta | 10% | 18% | 4% | 4% | Importado | I | Sob Consulta
9774 | Cap 06 - Disjuntores em caixa moldada e aberta | Disjuntores em caixa moldada e aberta | ELSP | BL | 1SDA070861R1BR | 1SDA070861R1BR | E1.2B 1600 Ekip Dip LI 3p F F | 40375.4636 | 85362000 | 10% | 18% | 12% | 7% | Nacional | B | 10 Dias
9775 | Cap 06 - Disjuntores em caixa moldada e aberta | Disjuntores em caixa moldada e aberta | ELSP | BL | 1SDA070862R1BR | 1SDA070862R1BR | E1.2B 1600 Ekip Dip LSI 3p F F | 43797.6524 | 85362000 | 10% | 18% | 12% | 7% | Nacional | B | 10 Dias
9776 | Cap 06 - Disjuntores em caixa moldada e aberta | Disjuntores em caixa moldada e aberta | ELSP | BL | 1SDA070863R1BR | 1SDA070863R1BR | E1.2B 1600 Ekip Dip LSIG 3p F F | 48364.196 | 85362000 | 10% | 18% | 12% | 7% | Nacional | B | 10 Dias
9777 | Cap 06 - Disjuntores em caixa moldada e aberta | Disjuntores em caixa moldada e aberta | ELSP | BL | 1SDA070864R1BR | 1SDA070864R1BR | E1.2B 1600 Ekip Touch LI 3p F F | 43227.6374 | 85362000 | 10% | 18% | 12% | 7% | Nacional | B | 10 Dias
9778 | Cap 06 - Disjuntores em caixa moldada e aberta | Disjuntores em caixa moldada e aberta | ELSP | BL | 1SDA070865R1BR | 1SDA070865R1BR | E1.2B 1600 Ekip Touch LSI 3p F F | 47507.0164 | 85362000 | 10% | 18% | 12% | 7% | Nacional | B | 10 Dias
9779 | Cap 06 - Disjuntores em caixa moldada e aberta | Disjuntores em caixa moldada e aberta | ELSP | BL | 1SDA070866R1BR | 1SDA070866R1BR | E1.2B 1600 Ekip Touch LSIG 3p F F | 53213.537 | 85362000 | 10% | 18% | 12% | 7% | Nacional | B | 10 Dias
9780 | Cap 06 - Disjuntores em caixa moldada e aberta | Disjuntores em caixa moldada e aberta | ELSP | BK | 1SDA070868R1 | 1SDA070868R1 | E1.2B 1600 Ekip Hi-Touch LSI 3p F F | 86023.4414 | Sob Consulta | 10% | 18% | 4% | 4% | Importado | I | Sob Consulta
9781 | Cap 06 - Disjuntores em caixa moldada e aberta | Disjuntores em caixa moldada e aberta | ELSP | BK | 1SDA070869R1 | 1SDA070869R1 | E1.2B 1600 Ekip Hi-Touch LSIG 3p F F | 93157.1566 | Sob Consulta | 10% | 18% | 4% | 4% | Importado | I | Sob Consulta
9782 | Cap 06 - Disjuntores em caixa moldada e aberta | Disjuntores em caixa moldada e aberta | ELSP | BK | 1SDA070867R1 | 1SDA070867R1 | E1.2B 1600 Ekip G Touch LSIG 3p F F | 87477.0406 | 85362000 | 10% | 18% | 4% | 4% | Importado | C | 30 Dias
9783 | Cap 06 - Disjuntores em caixa moldada e aberta | Disjuntores em caixa moldada e aberta | ELSP | BK | 1SDA070870R1 | 1SDA070870R1 | E1.2B 1600 Ekip G Hi-Touch LSIG 3p F F | 142230.7788 | Sob Consulta | 10% | 18% | 4% | 4% | Importado | I | Sob Consulta
9784 | Cap 06 - Disjuntores em caixa moldada e aberta | Disjuntores em caixa moldada e aberta | ELSP | BL | 1SDA070981R1BR | 1SDA070981R1BR | E2.2B 1600 Ekip Dip LI 3p FHR | 48418.1712 | 85362000 | 10% | 18% | 12% | 7% | Nacional | B | 10 Dias
9785 | Cap 06 - Disjuntores em caixa moldada e aberta | Disjuntores em caixa moldada e aberta | ELSP | BL | 1SDA070982R1BR | 1SDA070982R1BR | E2.2B 1600 Ekip Dip LSI 3p FHR | 52442.7262 | 85362000 | 10% | 18% | 12% | 7% | Nacional | B | 10 Dias
9786 | Cap 06 - Disjuntores em caixa moldada e aberta | Disjuntores em caixa moldada e aberta | ELSP | BL | 1SDA070983R1BR | 1SDA070983R1BR | E2.2B 1600 Ekip Dip LSIG 3p FHR | 57810.2906 | 85362000 | 10% | 18% | 12% | 7% | Nacional | B | 10 Dias
9787 | Cap 06 - Disjuntores em caixa moldada e aberta | Disjuntores em caixa moldada e aberta | ELSP | BL | 1SDA070984R1BR | 1SDA070984R1BR | E2.2B 1600 Ekip Touch LI 3p FHR | 51771.2374 | 85362000 | 10% | 18% | 12% | 7% | Nacional | B | 10 Dias
9788 | Cap 06 - Disjuntores em caixa moldada e aberta | Disjuntores em caixa moldada e aberta | ELSP | BL | 1SDA070985R1BR | 1SDA070985R1BR | E2.2B 1600 Ekip Touch LSI 3p FHR | 56804.1492 | 85362000 | 10% | 18% | 12% | 7% | Nacional | B | 10 Dias
9789 | Cap 06 - Disjuntores em caixa moldada e aberta | Disjuntores em caixa moldada e aberta | ELSP | BL | 1SDA070986R1BR | 1SDA070986R1BR | E2.2B 1600 Ekip Touch LSIG 3p FHR | 63512.5182 | 85362000 | 10% | 18% | 12% | 7% | Nacional | B | 10 Dias
9790 | Cap 06 - Disjuntores em caixa moldada e aberta | Disjuntores em caixa moldada e aberta | ELSP | BK | 1SDA070988R1 | 1SDA070988R1 | E2.2B 1600 Ekip Hi-Touch LSI 3p FHR | 102080.7772 | 85362000 | 10% | 18% | 4% | 4% | Importado | I | Sob Consulta
9791 | Cap 06 - Disjuntores em caixa moldada e aberta | Disjuntores em caixa moldada e aberta | ELSP | BK | 1SDA070989R1 | 1SDA070989R1 | E2.2B 1600 Ekip Hi-Touch LSIG 3p FHR | 110464.614 | Sob Consulta | 10% | 18% | 4% | 4% | Importado | I | Sob Consulta
9792 | Cap 06 - Disjuntores em caixa moldada e aberta | Disjuntores em caixa moldada e aberta | ELSP | BK | 1SDA070987R1 | 1SDA070987R1 | Disjuntor Tripolar 1000 V 1600 A Fixo c/Rele Eletronico Isolado A ArE2.2B 1600 EKIP G TOUCH LSIG 3P FHR ABB. | 95266.6096 | 85362000 | 10% | 18% | 4% | 4% | Importado | C | 30 Dias
9793 | Cap 06 - Disjuntores em caixa moldada e aberta | Disjuntores em caixa moldada e aberta | ELSP | BK | 1SDA070990R1 | 1SDA070990R1 | E2.2B 1600 Ekip G Hi-Touch LSIG 3p F HR | 165696.9316 | Sob Consulta | 10% | 18% | 4% | 4% | Importado | I | Sob Consulta
9794 | Cap 06 - Disjuntores em caixa moldada e aberta | Disjuntores em caixa moldada e aberta | ELSP | BL | 1SDA071021R1BR | 1SDA071021R1BR | E2.2B 2000 Ekip Dip LI 3p FHR | 51423.6316 | 85362000 | 10% | 18% | 12% | 7% | Nacional | B | 10 Dias
9795 | Cap 06 - Disjuntores em caixa moldada e aberta | Disjuntores em caixa moldada e aberta | ELSP | BL | 1SDA071022R1BR | 1SDA071022R1BR | E2.2B 2000 Ekip Dip LSI 3p FHR | 55448.229 | 85362000 | 10% | 18% | 12% | 7% | Nacional | B | 10 Dias
9796 | Cap 06 - Disjuntores em caixa moldada e aberta | Disjuntores em caixa moldada e aberta | ELSP | BL | 1SDA071023R1BR | 1SDA071023R1BR | E2.2B 2000 Ekip Dip LSIG 3p FHR | 60813.5992 | 85362000 | 10% | 18% | 12% | 7% | Nacional | B | 10 Dias
9797 | Cap 06 - Disjuntores em caixa moldada e aberta | Disjuntores em caixa moldada e aberta | ELSP | BL | 1SDA071024R1BR | 1SDA071024R1BR | E2.2B 2000 Ekip Touch LI 3p FHR | 54776.7296 | 85362000 | 10% | 18% | 12% | 7% | Nacional | B | 10 Dias
9798 | Cap 06 - Disjuntores em caixa moldada e aberta | Disjuntores em caixa moldada e aberta | ELSP | BL | 1SDA071025R1BR | 1SDA071025R1BR | E2.2B 2000 Ekip Touch LSI 3p FHR | 59807.479 | 85362000 | 10% | 18% | 12% | 7% | Nacional | B | 10 Dias
9799 | Cap 06 - Disjuntores em caixa moldada e aberta | Disjuntores em caixa moldada e aberta | ELSP | BL | 1SDA071026R1BR | 1SDA071026R1BR | E2.2B 2000 Ekip Touch LSIG 3p FHR | 66515.8374 | 85362000 | 10% | 18% | 12% | 7% | Nacional | B | 10 Dias
9800 | Cap 06 - Disjuntores em caixa moldada e aberta | Disjuntores em caixa moldada e aberta | ELSP | BK | 1SDA071028R1 | 1SDA071028R1 | E2.2B 2000 Ekip Hi-Touch LSI 3p FHR | 105084.107 | Sob Consulta | 10% | 18% | 4% | 4% | Importado | I | Sob Consulta
9801 | Cap 06 - Disjuntores em caixa moldada e aberta | Disjuntores em caixa moldada e aberta | ELSP | BK | 1SDA071029R1 | 1SDA071029R1 | E2.2B 2000 Ekip Hi-Touch LSIG 3p FHR | 113470.1062 | Sob Consulta | 10% | 18% | 4% | 4% | Importado | I | Sob Consulta
9802 | Cap 06 - Disjuntores em caixa moldada e aberta | Disjuntores em caixa moldada e aberta | ELSP | BK | 1SDA071027R1 | 1SDA071027R1 | E2.2B 2000 Ekip G Touch LSIG 3p F HR | 99772.6908 | Sob Consulta | 10% | 18% | 4% | 4% | Importado | I | Sob Consulta
9803 | Cap 06 - Disjuntores em caixa moldada e aberta | Disjuntores em caixa moldada e aberta | ELSP | BK | 1SDA071030R1 | 1SDA071030R1 | E2.2B 2000 Ekip G Hi-Touch LSIG 3p F HR | 170203.0022 | Sob Consulta | 10% | 18% | 4% | 4% | Importado | I | Sob Consulta
9804 | Cap 06 - Disjuntores em caixa moldada e aberta | Disjuntores em caixa moldada e aberta | ELSP | BL | 1SDA070711R1BR | 1SDA070711R1BR | E1.2C 630 Ekip Dip LI 3p F F | 37596.663 | 85362000 | 10% | 18% | 12% | 7% | Nacional | B | 10 Dias
9805 | Cap 06 - Disjuntores em caixa moldada e aberta | Disjuntores em caixa moldada e aberta | ELSP | BL | 1SDA070712R1BR | 1SDA070712R1BR | E1.2C 630 Ekip Dip LSI 3p F F | 41018.873 | 85362000 | 10% | 18% | 12% | 7% | Nacional | B | 10 Dias
9806 | Cap 06 - Disjuntores em caixa moldada e aberta | Disjuntores em caixa moldada e aberta | ELSP | BL | 1SDA070713R1BR | 1SDA070713R1BR | E1.2C 630 Ekip Dip LSIG 3p F F | 45585.3848 | 85362000 | 10% | 18% | 12% | 7% | Nacional | B | 10 Dias
9807 | Cap 06 - Disjuntores em caixa moldada e aberta | Disjuntores em caixa moldada e aberta | ELSP | BL | 1SDA070714R1BR | 1SDA070714R1BR | E1.2C 630 Ekip Touch LI 3p F F | 40448.858 | 85362000 | 10% | 18% | 12% | 7% | Nacional | B | 10 Dias
9808 | Cap 06 - Disjuntores em caixa moldada e aberta | Disjuntores em caixa moldada e aberta | ELSP | BL | 1SDA070715R1BR | 1SDA070715R1BR | E1.2C 630 Ekip Touch LSI 3p F F | 44730.3888 | 85362000 | 10% | 18% | 12% | 7% | Nacional | B | 10 Dias
9809 | Cap 06 - Disjuntores em caixa moldada e aberta | Disjuntores em caixa moldada e aberta | ELSP | BL | 1SDA070716R1BR | 1SDA070716R1BR | E1.2C 630 Ekip Touch LSIG 3p F F | 50436.9306 | 85362000 | 10% | 18% | 12% | 7% | Nacional | B | 10 Dias
9810 | Cap 06 - Disjuntores em caixa moldada e aberta | Disjuntores em caixa moldada e aberta | ELSP | BK | 1SDA070718R1 | 1SDA070718R1 | E1.2C 630 Ekip Hi-Touch LSI 3p F F | 83246.8244 | Sob Consulta | 10% | 18% | 4% | 4% | Importado | I | Sob Consulta
9811 | Cap 06 - Disjuntores em caixa moldada e aberta | Disjuntores em caixa moldada e aberta | ELSP | BK | 1SDA070719R1BR | E1.2C 630 Ekip Hi-Touch LSIG 3p F F | E1.2C 630 Ekip Hi-Touch LSIG 3p F F | 90378.3666 | Sob Consulta | 10% | 10% | 4% | 4% | Sob Consulta | I | Sob Consulta
9812 | Cap 06 - Disjuntores em caixa moldada e aberta | Disjuntores em caixa moldada e aberta | ELSP | BK | 1SDA070717R1BR | 1SDA070717R1BR | E1.2C 630 Ekip G Touch LSIG 3p F F | 73910.3656 | Sob Consulta | 10% | 10% | 4% | 4% | Sob Consulta | I | Sob Consulta
9813 | Cap 06 - Disjuntores em caixa moldada e aberta | Disjuntores em caixa moldada e aberta | ELSP | BK | 1SDA070720R1BR | E1.2C 630 Ekip G Hi-Touch LSIG 3p F F | E1.2C 630 Ekip G Hi-Touch LSIG 3p F F | 125924.6822 | Sob Consulta | 10% | 10% | 4% | 4% | Sob Consulta | I | Sob Consulta
9814 | Cap 06 - Disjuntores em caixa moldada e aberta | Disjuntores em caixa moldada e aberta | ELSP | BL | 1SDA070751R1BR | 1SDA070751R1BR | E1.2C 800 Ekip Dip LI 3p F F | 37596.663 | 85362000 | 10% | 18% | 12% | 7% | Nacional | B | 10 Dias
9815 | Cap 06 - Disjuntores em caixa moldada e aberta | Disjuntores em caixa moldada e aberta | ELSP | BL | 1SDA070752R1BR | E1.2C 800 Ekip Dip LSI 3p F F | E1.2C 800 Ekip Dip LSI 3p F F | 41018.873 | Sob Consulta | 10% | 18% | 12% | 7% | Sob Consulta | I | Sob Consulta
9816 | Cap 06 - Disjuntores em caixa moldada e aberta | Disjuntores em caixa moldada e aberta | ELSP | BL | 1SDA070753R1BR | E1.2C 800 Ekip Dip LSIG 3p F F | E1.2C 800 Ekip Dip LSIG 3p F F | 45585.3848 | Sob Consulta | 10% | 18% | 12% | 7% | Sob Consulta | I | Sob Consulta
9817 | Cap 06 - Disjuntores em caixa moldada e aberta | Disjuntores em caixa moldada e aberta | ELSP | BL | 1SDA070754R1BR | E1.2C 800 Ekip Touch LI 3p F F | E1.2C 800 Ekip Touch LI 3p F F | 40448.858 | Sob Consulta | 10% | 18% | 12% | 7% | Sob Consulta | I | Sob Consulta
9818 | Cap 06 - Disjuntores em caixa moldada e aberta | Disjuntores em caixa moldada e aberta | ELSP | BL | 1SDA070755R1BR | E1.2C 800 Ekip Touch LSI 3p F F | E1.2C 800 Ekip Touch LSI 3p F F | 44730.3888 | Sob Consulta | 10% | 18% | 12% | 7% | Sob Consulta | I | Sob Consulta
9819 | Cap 06 - Disjuntores em caixa moldada e aberta | Disjuntores em caixa moldada e aberta | ELSP | BL | 1SDA070756R1BR | 1SDA070756R1BR | E1.2C 800 Ekip Touch LSIG 3p F F | 50436.9306 | 85362000 | 10% | 18% | 12% | 7% | Nacional | B | 10 Dias
9820 | Cap 06 - Disjuntores em caixa moldada e aberta | Disjuntores em caixa moldada e aberta | ELSP | BK | 1SDA070758R1BR | E1.2C 800 Ekip Hi-Touch LSI 3p F F | E1.2C 800 Ekip Hi-Touch LSI 3p F F | 83246.8032 | Sob Consulta | 10% | 10% | 4% | 4% | Sob Consulta | I | Sob Consulta
9821 | Cap 06 - Disjuntores em caixa moldada e aberta | Disjuntores em caixa moldada e aberta | ELSP | BK | 1SDA070759R1BR | E1.2C 800 Ekip Hi-Touch LSIG 3p F F | E1.2C 800 Ekip Hi-Touch LSIG 3p F F | 90378.3666 | Sob Consulta | 10% | 10% | 4% | 4% | Sob Consulta | I | Sob Consulta
9822 | Cap 06 - Disjuntores em caixa moldada e aberta | Disjuntores em caixa moldada e aberta | ELSP | BK | 1SDA070757R1BR | 1SDA070757R1BR | E1.2C 800 Ekip G Touch LSIG 3p F F | 77826.6946 | Sob Consulta | 10% | 10% | 4% | 4% | Sob Consulta | I | Sob Consulta
9823 | Cap 06 - Disjuntores em caixa moldada e aberta | Disjuntores em caixa moldada e aberta | ELSP | BK | 1SDA070760R1BR | E1.2C 800 Ekip G Hi-Touch LSIG 3p F F | E1.2C 800 Ekip G Hi-Touch LSIG 3p F F | 129843.4174 | Sob Consulta | 10% | 10% | 4% | 4% | Sob Consulta | I | Sob Consulta
9824 | Cap 06 - Disjuntores em caixa moldada e aberta | Disjuntores em caixa moldada e aberta | ELSP | BL | 1SDA070791R1BR | E1.2C 1000 Ekip Dip LI 3p F F | E1.2C 1000 Ekip Dip LI 3p F F | 37596.663 | Sob Consulta | 10% | 18% | 12% | 7% | Sob Consulta | I | Sob Consulta
9825 | Cap 06 - Disjuntores em caixa moldada e aberta | Disjuntores em caixa moldada e aberta | ELSP | BL | 1SDA070792R1BR | 1SDA070792R1BR | E1.2C 1000 Ekip Dip LSI 3p F F | 41018.873 | 85362000 | 10% | 18% | 12% | 7% | Nacional | B | 10 Dias
9826 | Cap 06 - Disjuntores em caixa moldada e aberta | Disjuntores em caixa moldada e aberta | ELSP | BL | 1SDA070793R1BR | E1.2C 1000 Ekip Dip LSIG 3p F F | E1.2C 1000 Ekip Dip LSIG 3p F F | 45585.3848 | Sob Consulta | 10% | 18% | 12% | 7% | Sob Consulta | I | Sob Consulta
9827 | Cap 06 - Disjuntores em caixa moldada e aberta | Disjuntores em caixa moldada e aberta | ELSP | BL | 1SDA070794R1BR | E1.2C 1000 Ekip Touch LI 3p F F | E1.2C 1000 Ekip Touch LI 3p F F | 40448.858 | Sob Consulta | 10% | 18% | 12% | 7% | Sob Consulta | I | Sob Consulta
9828 | Cap 06 - Disjuntores em caixa moldada e aberta | Disjuntores em caixa moldada e aberta | ELSP | BL | 1SDA070795R1BR | 1SDA070795R1BR | E1.2C 1000 Ekip Touch LSI 3p F F | 44730.3888 | 85362000 | 10% | 18% | 12% | 7% | Nacional | B | 10 Dias
9829 | Cap 06 - Disjuntores em caixa moldada e aberta | Disjuntores em caixa moldada e aberta | ELSP | BL | 1SDA070796R1BR | 1SDA070796R1BR | E1.2C 1000 Ekip Touch LSIG 3p F F | 50436.9306 | 85362000 | 10% | 18% | 12% | 7% | Nacional | B | 10 Dias
9830 | Cap 06 - Disjuntores em caixa moldada e aberta | Disjuntores em caixa moldada e aberta | ELSP | BK | 1SDA070798R1 | 1SDA070798R1 | E1.2C 1000 Ekip Hi-Touch LSI 3p F F | 83246.8244 | Sob Consulta | 10% | 18% | 4% | 4% | Importado | I | Sob Consulta
9831 | Cap 06 - Disjuntores em caixa moldada e aberta | Disjuntores em caixa moldada e aberta | ELSP | BK | 1SDA070799R1 | 1SDA070799R1 | E1.2C 1000 Ekip Hi-Touch LSIG 3p F F | 90378.3878 | Sob Consulta | 10% | 18% | 4% | 4% | Importado | I | Sob Consulta
9832 | Cap 06 - Disjuntores em caixa moldada e aberta | Disjuntores em caixa moldada e aberta | ELSP | BK | 1SDA070797R1 | 1SDA070797R1 | E1.2C 1000 Ekip G Touch LSIG 3p F F | 80396.2406 | Sob Consulta | 10% | 18% | 4% | 4% | Importado | I | Sob Consulta
9833 | Cap 06 - Disjuntores em caixa moldada e aberta | Disjuntores em caixa moldada e aberta | ELSP | BK | 1SDA070800R1 | 1SDA070800R1 | E1.2C 1000 Ekip G Hi-Touch LSIG 3p F F | 132412.9846 | Sob Consulta | 10% | 18% | 4% | 4% | Importado | I | Sob Consulta
9834 | Cap 06 - Disjuntores em caixa moldada e aberta | Disjuntores em caixa moldada e aberta | ELSP | BL | 1SDA070831R1BR | 1SDA070831R1BR | E1.2C 1250 Ekip Dip LI 3p F F | 40733.839 | 85362000 | 10% | 18% | 12% | 7% | Nacional | B | 10 Dias
9835 | Cap 06 - Disjuntores em caixa moldada e aberta | Disjuntores em caixa moldada e aberta | ELSP | BL | 1SDA070832R1BR | 1SDA070832R1BR | E1.2C 1250 Ekip Dip LSI 3p F F | 44158.222 | 85362000 | 10% | 18% | 12% | 7% | Nacional | B | 10 Dias
9836 | Cap 06 - Disjuntores em caixa moldada e aberta | Disjuntores em caixa moldada e aberta | ELSP | BL | 1SDA070833R1BR | 1SDA070833R1BR | E1.2C 1250 Ekip Dip LSIG 3p F F | 48722.582 | 85362000 | 10% | 18% | 12% | 7% | Nacional | B | 10 Dias
9837 | Cap 06 - Disjuntores em caixa moldada e aberta | Disjuntores em caixa moldada e aberta | ELSP | BL | 1SDA070834R1BR | 1SDA070834R1BR | E1.2C 1250 Ekip Touch LI 3p F F | 43586.0446 | 85362000 | 10% | 18% | 12% | 7% | Nacional | B | 10 Dias
9838 | Cap 06 - Disjuntores em caixa moldada e aberta | Disjuntores em caixa moldada e aberta | ELSP | BL | 1SDA070835R1BR | 1SDA070835R1BR | E1.2C 1250 Ekip Touch LSI 3p F F | 47865.4236 | 85362000 | 10% | 18% | 12% | 7% | Nacional | B | 10 Dias
9839 | Cap 06 - Disjuntores em caixa moldada e aberta | Disjuntores em caixa moldada e aberta | ELSP | BL | 1SDA070836R1BR | 1SDA070836R1BR | E1.2C 1250 Ekip Touch LSIG 3p F F | 53571.9654 | 85362000 | 10% | 18% | 12% | 7% | Nacional | B | 10 Dias
9840 | Cap 06 - Disjuntores em caixa moldada e aberta | Disjuntores em caixa moldada e aberta | ELSP | BK | 1SDA070838R1 | 1SDA070838R1 | E1.2C 1250 Ekip Hi-Touch LSI 3p F F | 86381.8698 | Sob Consulta | 10% | 18% | 4% | 4% | Importado | I | Sob Consulta
9841 | Cap 06 - Disjuntores em caixa moldada e aberta | Disjuntores em caixa moldada e aberta | ELSP | BK | 1SDA070839R1 | 1SDA070839R1 | E1.2C 1250 Ekip Hi-Touch LSIG 3p F F | 93515.5744 | Sob Consulta | 10% | 18% | 4% | 4% | Importado | I | Sob Consulta
9842 | Cap 06 - Disjuntores em caixa moldada e aberta | Disjuntores em caixa moldada e aberta | ELSP | BK | 1SDA070837R1 | 1SDA070837R1 | E1.2C 1250 Ekip G Touch LSIG 3p F F | 83348.9978 | Sob Consulta | 10% | 18% | 4% | 4% | Importado | I | Sob Consulta
9843 | Cap 06 - Disjuntores em caixa moldada e aberta | Disjuntores em caixa moldada e aberta | ELSP | BK | 1SDA070840R1 | 1SDA070840R1 | E1.2C 1250 Ekip G Hi-Touch LSIG 3p F F | 135363.3144 | Sob Consulta | 10% | 18% | 4% | 4% | Importado | I | Sob Consulta
9844 | Cap 06 - Disjuntores em caixa moldada e aberta | Disjuntores em caixa moldada e aberta | ELSP | BL | 1SDA070871R1BR | 1SDA070871R1BR | E1.2C 1600 Ekip Dip LI 3p F F | 40783.5106 | 85362000 | 10% | 18% | 12% | 7% | Nacional | B | 10 Dias
9845 | Cap 06 - Disjuntores em caixa moldada e aberta | Disjuntores em caixa moldada e aberta | ELSP | BL | 1SDA070872R1BR | 1SDA070872R1BR | E1.2C 1600 Ekip Dip LSI 3p F F | 44205.71 | 85362000 | 10% | 18% | 12% | 7% | Nacional | B | 10 Dias
9846 | Cap 06 - Disjuntores em caixa moldada e aberta | Disjuntores em caixa moldada e aberta | ELSP | BL | 1SDA070873R1BR | 1SDA070873R1BR | E1.2C 1600 Ekip Dip LSIG 3p F F | 48770.0806 | 85362000 | 10% | 18% | 12% | 7% | Nacional | B | 10 Dias
9847 | Cap 06 - Disjuntores em caixa moldada e aberta | Disjuntores em caixa moldada e aberta | ELSP | BL | 1SDA070874R1BR | 1SDA070874R1BR | E1.2C 1600 Ekip Touch LI 3p F F | 43635.7162 | 85362000 | 10% | 18% | 12% | 7% | Nacional | B | 10 Dias
9848 | Cap 06 - Disjuntores em caixa moldada e aberta | Disjuntores em caixa moldada e aberta | ELSP | BL | 1SDA070875R1BR | 1SDA070875R1BR | E1.2C 1600 Ekip Touch LSI 3p F F | 47915.074 | 85362000 | 10% | 18% | 12% | 7% | Nacional | B | 10 Dias
9849 | Cap 06 - Disjuntores em caixa moldada e aberta | Disjuntores em caixa moldada e aberta | ELSP | BL | 1SDA070876R1BR | 1SDA070876R1BR | E1.2C 1600 Ekip Touch LSIG 3p F F | 53621.6052 | 85362000 | 10% | 18% | 12% | 7% | Nacional | B | 10 Dias
9850 | Cap 06 - Disjuntores em caixa moldada e aberta | Disjuntores em caixa moldada e aberta | ELSP | BK | 1SDA070878R1 | 1SDA070878R1 | E1.2C 1600 Ekip Hi-Touch LSI 3p F F | 86431.5202 | Sob Consulta | 10% | 18% | 4% | 4% | Importado | I | Sob Consulta
9851 | Cap 06 - Disjuntores em caixa moldada e aberta | Disjuntores em caixa moldada e aberta | ELSP | BK | 1SDA070879R1 | 1SDA070879R1 | E1.2C 1600 Ekip Hi-Touch LSIG 3p F F | 93563.0942 | 85362000 | 10% | 18% | 4% | 4% | Importado | C | 30 Dias
9852 | Cap 06 - Disjuntores em caixa moldada e aberta | Disjuntores em caixa moldada e aberta | ELSP | BK | 1SDA070877R1 | 1SDA070877R1 | E1.2C 1600 Ekip G Touch LSIG 3p F F | 84426.085 | Sob Consulta | 10% | 18% | 4% | 4% | Importado | I | Sob Consulta
9853 | Cap 06 - Disjuntores em caixa moldada e aberta | Disjuntores em caixa moldada e aberta | ELSP | BK | 1SDA070880R1 | 1SDA070880R1 | E1.2C 1600 Ekip G Hi-Touch LSIG 3p F F | 136440.4122 | Sob Consulta | 10% | 18% | 4% | 4% | Importado | I | Sob Consulta
9854 | Cap 06 - Disjuntores em caixa moldada e aberta | Disjuntores em caixa moldada e aberta | ELSP | BK | 1SDA070691R1 | 1SDA070691R1 | Disjuntor Tripolar 1000 V 250 A Fixo c/Rele Eletronico Isolado A ArEMAX2 E1.2N 250 EKIP DIP LI 3P F F ABB | 39604.6422 | 85362000 | 10% | 18% | 4% | 4% | Importado | C | 30 Dias
9855 | Cap 06 - Disjuntores em caixa moldada e aberta | Disjuntores em caixa moldada e aberta | ELSP | BK | 1SDA070692R1 | 1SDA070692R1 | E1.2N 250 Ekip Dip LSI 3p F F | 42946.96 | Sob Consulta | 10% | 18% | 4% | 4% | Importado | I | Sob Consulta
9856 | Cap 06 - Disjuntores em caixa moldada e aberta | Disjuntores em caixa moldada e aberta | ELSP | BK | 1SDA070693R1 | 1SDA070693R1 | E1.2N 250 Ekip Dip LSIG 3p F F | 47401.186 | 85362000 | 10% | 18% | 4% | 4% | Importado | C | 30 Dias
9857 | Cap 06 - Disjuntores em caixa moldada e aberta | Disjuntores em caixa moldada e aberta | ELSP | BK | 1SDA070694R1 | 1SDA070694R1 | E1.2N 250 Ekip Touch LI 3p F F | 42389.9088 | Sob Consulta | 10% | 18% | 4% | 4% | Importado | I | Sob Consulta
9858 | Cap 06 - Disjuntores em caixa moldada e aberta | Disjuntores em caixa moldada e aberta | ELSP | BK | 1SDA070695R1 | 1SDA070695R1 | E1.2N 250 Ekip Touch LSI 3p F F | 46565.6622 | 85362000 | 10% | 18% | 4% | 4% | Importado | C | 30 Dias
9859 | Cap 06 - Disjuntores em caixa moldada e aberta | Disjuntores em caixa moldada e aberta | ELSP | BK | 1SDA070696R1 | 1SDA070696R1 | E1.2N 250 Ekip Touch LSIG 3p F F | 52133.9906 | Sob Consulta | 10% | 18% | 4% | 4% | Importado | I | Sob Consulta
9860 | Cap 06 - Disjuntores em caixa moldada e aberta | Disjuntores em caixa moldada e aberta | ELSP | BK | 1SDA070698R1 | 1SDA070698R1 | Disjuntor Tripolar 1000 V 250 A Fixo Frontal c/Rele Eletronico Isolado AAr E1.2N 250 EKIP HI-TOUCH LSI 3P F F | 84149.3508 | 85362000 | 10% | 18% | 4% | 4% | Importado | C | 30 Dias
9861 | Cap 06 - Disjuntores em caixa moldada e aberta | Disjuntores em caixa moldada e aberta | ELSP | BK | 1SDA070699R1 | 1SDA070699R1 | E1.2N 250 Ekip Hi-Touch LSIG 3p F F | 91110.3178 | 85362000 | 10% | 18% | 4% | 4% | Importado | C | 30 Dias
9862 | Cap 06 - Disjuntores em caixa moldada e aberta | Disjuntores em caixa moldada e aberta | ELSP | BK | 1SDA070697R1 | 1SDA070697R1 | E1.2N 250 Ekip G Touch LSIG 3p F F | 89504.8312 | Sob Consulta | 10% | 18% | 4% | 4% | Importado | I | Sob Consulta
9863 | Cap 06 - Disjuntores em caixa moldada e aberta | Disjuntores em caixa moldada e aberta | ELSP | BK | 1SDA070700R1 | 1SDA070700R1 | E1.2N 250 Ekip G Hi-Touch LSIG 3p F F | 156421.338 | Sob Consulta | 10% | 18% | 4% | 4% | Importado | I | Sob Consulta
9864 | Cap 06 - Disjuntores em caixa moldada e aberta | Disjuntores em caixa moldada e aberta | ELSP | BL | 1SDA070721R1BR | 1SDA070721R1BR | E1.2N 630 Ekip Dip LI 3p F F | 39604.6528 | 85362000 | 10% | 18% | 12% | 7% | Nacional | B | 10 Dias
9865 | Cap 06 - Disjuntores em caixa moldada e aberta | Disjuntores em caixa moldada e aberta | ELSP | BL | 1SDA070722R1BR | 1SDA070722R1BR | E1.2N 630 Ekip Dip LSI 3p F F | 42946.9706 | 85362000 | 10% | 18% | 12% | 7% | Nacional | B | 10 Dias
9866 | Cap 06 - Disjuntores em caixa moldada e aberta | Disjuntores em caixa moldada e aberta | ELSP | BL | 1SDA070723R1BR | 1SDA070723R1BR | E1.2N 630 Ekip Dip LSIG 3p F F | 47401.186 | 85362000 | 10% | 18% | 12% | 7% | Nacional | B | 10 Dias
9867 | Cap 06 - Disjuntores em caixa moldada e aberta | Disjuntores em caixa moldada e aberta | ELSP | BL | 1SDA070724R1BR | 1SDA070724R1BR | E1.2N 630 Ekip Touch LI 3p F F | 42389.9194 | 85362000 | 10% | 18% | 12% | 7% | Nacional | B | 10 Dias
9868 | Cap 06 - Disjuntores em caixa moldada e aberta | Disjuntores em caixa moldada e aberta | ELSP | BL | 1SDA070725R1BR | 1SDA070725R1BR | E1.2N 630 Ekip Touch LSI 3p F F | 46565.641 | 85362000 | 10% | 18% | 12% | 7% | Nacional | B | 10 Dias
9869 | Cap 06 - Disjuntores em caixa moldada e aberta | Disjuntores em caixa moldada e aberta | ELSP | BL | 1SDA070726R1BR | 1SDA070726R1BR | E1.2N 630 Ekip Touch LSIG 3p F F | 52133.9694 | 85362000 | 10% | 18% | 12% | 7% | Nacional | B | 10 Dias
9870 | Cap 06 - Disjuntores em caixa moldada e aberta | Disjuntores em caixa moldada e aberta | ELSP | BK | 1SDA070728R1 | 1SDA070728R1 | E1.2N 630 Ekip Hi-Touch LSI 3p F F | 84149.3508 | 85362000 | 10% | 18% | 4% | 4% | Importado | C | 30 Dias
9871 | Cap 06 - Disjuntores em caixa moldada e aberta | Disjuntores em caixa moldada e aberta | ELSP | BK | 1SDA070729R1 | 1SDA070729R1 | E1.2N 630 Ekip Hi-Touch LSIG 3p F F | 91110.3178 | 85362000 | 10% | 18% | 4% | 4% | Importado | C | 30 Dias
9872 | Cap 06 - Disjuntores em caixa moldada e aberta | Disjuntores em caixa moldada e aberta | ELSP | BK | 1SDA070727R1 | 1SDA070727R1 | E1.2N 630 Ekip G Touch LSIG 3p F F | 89504.8312 | Sob Consulta | 10% | 18% | 4% | 4% | Importado | I | Sob Consulta
9873 | Cap 06 - Disjuntores em caixa moldada e aberta | Disjuntores em caixa moldada e aberta | ELSP | BK | 1SDA070730R1 | 1SDA070730R1 | E1.2N 630 Ekip G Hi-Touch LSIG 3p F F | 156421.338 | Sob Consulta | 10% | 18% | 4% | 4% | Importado | I | Sob Consulta
9874 | Cap 06 - Disjuntores em caixa moldada e aberta | Disjuntores em caixa moldada e aberta | ELSP | BL | 1SDA070761R1BR | 1SDA070761R1BR | E1.2N 800 Ekip Dip LI 3p F F | 40926.0064 | 85362000 | 10% | 18% | 12% | 7% | Nacional | B | 10 Dias
9875 | Cap 06 - Disjuntores em caixa moldada e aberta | Disjuntores em caixa moldada e aberta | ELSP | BL | 1SDA070762R1BR | 1SDA070762R1BR | E1.2N 800 Ekip Dip LSI 3p F F | 44378.4476 | 85362000 | 10% | 18% | 12% | 7% | Nacional | B | 10 Dias
9876 | Cap 06 - Disjuntores em caixa moldada e aberta | Disjuntores em caixa moldada e aberta | ELSP | BL | 1SDA070763R1BR | 1SDA070763R1BR | E1.2N 800 Ekip Dip LSIG 3p F F | 48981.6672 | 85362000 | 10% | 18% | 12% | 7% | Nacional | B | 10 Dias
9877 | Cap 06 - Disjuntores em caixa moldada e aberta | Disjuntores em caixa moldada e aberta | ELSP | BL | 1SDA070764R1BR | 1SDA070764R1BR | E1.2N 800 Ekip Touch LI 3p F F | 43801.9772 | 85362000 | 10% | 18% | 12% | 7% | Nacional | B | 10 Dias
9878 | Cap 06 - Disjuntores em caixa moldada e aberta | Disjuntores em caixa moldada e aberta | ELSP | BL | 1SDA070765R1BR | 1SDA070765R1BR | E1.2N 800 Ekip Touch LSI 3p F F | 48118.0534 | 85362000 | 10% | 18% | 12% | 7% | Nacional | B | 10 Dias
9879 | Cap 06 - Disjuntores em caixa moldada e aberta | Disjuntores em caixa moldada e aberta | ELSP | BL | 1SDA070766R1BR | 1SDA070766R1BR | E1.2N 800 Ekip Touch LSIG 3p F F | 53872.0832 | 85362000 | 10% | 18% | 12% | 7% | Nacional | B | 10 Dias
9880 | Cap 06 - Disjuntores em caixa moldada e aberta | Disjuntores em caixa moldada e aberta | ELSP | BK | 1SDA070768R1 | 1SDA070768R1 | E1.2N 800 Ekip Hi-Touch LSI 3p F F | 86954.0366 | 85362000 | 10% | 18% | 4% | 4% | Importado | C | 30 Dias
9881 | Cap 06 - Disjuntores em caixa moldada e aberta | Disjuntores em caixa moldada e aberta | ELSP | BK | 1SDA070769R1 | 1SDA070769R1 | E1.2N 800 Ekip Hi-Touch LSIG 3p F F | 94146.0412 | Sob Consulta | 10% | 18% | 4% | 4% | Importado | I | Sob Consulta
9882 | Cap 06 - Disjuntores em caixa moldada e aberta | Disjuntores em caixa moldada e aberta | ELSP | BK | 1SDA070767R1 | 1SDA070767R1 | E1.2N 800 Ekip G Touch LSIG 3p F F | 89504.8312 | Sob Consulta | 10% | 18% | 4% | 4% | Importado | I | Sob Consulta
9883 | Cap 06 - Disjuntores em caixa moldada e aberta | Disjuntores em caixa moldada e aberta | ELSP | BK | 1SDA070770R1 | 1SDA070770R1 | E1.2N 800 Ekip G Hi-Touch LSIG 3p F F | 156421.338 | Sob Consulta | 10% | 18% | 4% | 4% | Importado | I | Sob Consulta
9884 | Cap 06 - Disjuntores em caixa moldada e aberta | Disjuntores em caixa moldada e aberta | ELSP | BL | 1SDA070891R1BR | 1SDA070891R1BR | E2.2N 800 Ekip Dip LI 3p FHR | 47712.1158 | 85362000 | 10% | 18% | 12% | 7% | Nacional | B | 10 Dias
9885 | Cap 06 - Disjuntores em caixa moldada e aberta | Disjuntores em caixa moldada e aberta | ELSP | BL | 1SDA070892R1BR | 1SDA070892R1BR | E2.2N 800 Ekip Dip LSI 3p FHR | 51736.7238 | 85362000 | 10% | 18% | 12% | 7% | Nacional | B | 10 Dias
9886 | Cap 06 - Disjuntores em caixa moldada e aberta | Disjuntores em caixa moldada e aberta | ELSP | BL | 1SDA070893R1BR | 1SDA070893R1BR | E2.2N 800 Ekip Dip LSIG 3p FHR | 57102.1046 | 85362000 | 10% | 18% | 12% | 7% | Nacional | B | 10 Dias
9887 | Cap 06 - Disjuntores em caixa moldada e aberta | Disjuntores em caixa moldada e aberta | ELSP | BL | 1SDA070894R1BR | 1SDA070894R1BR | E2.2N 800 Ekip Touch LI 3p FHR | 51065.2138 | 85362000 | 10% | 18% | 12% | 7% | Nacional | B | 10 Dias
9888 | Cap 06 - Disjuntores em caixa moldada e aberta | Disjuntores em caixa moldada e aberta | ELSP | BL | 1SDA070895R1BR | 1SDA070895R1BR | E2.2N 800 Ekip Touch LSI 3p FHR | 56095.9526 | 85362000 | 10% | 18% | 12% | 7% | Nacional | B | 10 Dias
9889 | Cap 06 - Disjuntores em caixa moldada e aberta | Disjuntores em caixa moldada e aberta | ELSP | BL | 1SDA070896R1BR | 1SDA070896R1BR | E2.2N 800 Ekip Touch LSIG 3p FHR | 62804.3322 | 85362000 | 10% | 18% | 12% | 7% | Nacional | B | 10 Dias
9890 | Cap 06 - Disjuntores em caixa moldada e aberta | Disjuntores em caixa moldada e aberta | ELSP | BK | 1SDA070898R1BR | 1SDA070898R1BR | E2.2N 800 Ekip Hi-Touch LSI 3p FHR | 101372.5806 | Sob Consulta | 10% | 10% | 4% | 4% | Sob Consulta | I | Sob Consulta
9891 | Cap 06 - Disjuntores em caixa moldada e aberta | Disjuntores em caixa moldada e aberta | ELSP | BK | 1SDA070899R1BR | E2.2N 800 Ekip Hi-Touch LSIG 3p FHR | E2.2N 800 Ekip Hi-Touch LSIG 3p FHR | 109756.4492 | Sob Consulta | 10% | 10% | 4% | 4% | Sob Consulta | I | Sob Consulta
9892 | Cap 06 - Disjuntores em caixa moldada e aberta | Disjuntores em caixa moldada e aberta | ELSP | BK | 1SDA070897R1BR | 1SDA070897R1BR | E2.2N 800 Ekip G Touch LSIG 3p FHR | 94204.3518 | Sob Consulta | 10% | 10% | 4% | 4% | Sob Consulta | I | Sob Consulta
9893 | Cap 06 - Disjuntores em caixa moldada e aberta | Disjuntores em caixa moldada e aberta | ELSP | BK | 1SDA070900R1 | 1SDA070900R1 | E2.2N 800 Ekip G Hi-Touch LSIG 3p F HR | 164634.642 | Sob Consulta | 10% | 18% | 4% | 4% | Importado | I | Sob Consulta
9894 | Cap 06 - Disjuntores em caixa moldada e aberta | Disjuntores em caixa moldada e aberta | ELSP | BL | 1SDA070801R1BR | E1.2N 1000 Ekip Dip LI 3p F F | E1.2N 1000 Ekip Dip LI 3p F F | 42314.3096 | Sob Consulta | 10% | 18% | 12% | 7% | Sob Consulta | I | Sob Consulta
9895 | Cap 06 - Disjuntores em caixa moldada e aberta | Disjuntores em caixa moldada e aberta | ELSP | BL | 1SDA070802R1BR | E1.2N 1000 Ekip Dip LSI 3p F F | E1.2N 1000 Ekip Dip LSI 3p F F | 45764.6096 | Sob Consulta | 10% | 18% | 12% | 7% | Sob Consulta | I | Sob Consulta
9896 | Cap 06 - Disjuntores em caixa moldada e aberta | Disjuntores em caixa moldada e aberta | ELSP | BL | 1SDA070803R1BR | E1.2N 1000 Ekip Dip LSIG 3p F F | E1.2N 1000 Ekip Dip LSIG 3p F F | 50367.8292 | Sob Consulta | 10% | 18% | 12% | 7% | Sob Consulta | I | Sob Consulta
9897 | Cap 06 - Disjuntores em caixa moldada e aberta | Disjuntores em caixa moldada e aberta | ELSP | BL | 1SDA070804R1BR | E1.2N 1000 Ekip Touch LI 3p F F | E1.2N 1000 Ekip Touch LI 3p F F | 45190.291 | Sob Consulta | 10% | 18% | 12% | 7% | Sob Consulta | I | Sob Consulta
9898 | Cap 06 - Disjuntores em caixa moldada e aberta | Disjuntores em caixa moldada e aberta | ELSP | BL | 1SDA070805R1BR | 1SDA070805R1BR | E1.2N 1000 Ekip Touch LSI 3p F F | 49504.1942 | 85362000 | 10% | 18% | 12% | 7% | Nacional | B | 10 Dias
9899 | Cap 06 - Disjuntores em caixa moldada e aberta | Disjuntores em caixa moldada e aberta | ELSP | BL | 1SDA070806R1BR | E1.2N 1000 Ekip Touch LSIG 3p F F | E1.2N 1000 Ekip Touch LSIG 3p F F | 55258.2346 | Sob Consulta | 10% | 18% | 12% | 7% | Sob Consulta | I | Sob Consulta
9900 | Cap 06 - Disjuntores em caixa moldada e aberta | Disjuntores em caixa moldada e aberta | ELSP | BK | 1SDA070808R1 | EMAX2 E1.2N 1000 EKIP HI-TOUCH LSI 3P FF | E1.2N 1000 Ekip Hi-Touch LSI 3p F F | 88340.135 | Sob Consulta | 10% | 18% | 4% | 4% | Sob Consulta | I | Sob Consulta
9901 | Cap 06 - Disjuntores em caixa moldada e aberta | Disjuntores em caixa moldada e aberta | ELSP | BK | 1SDA070809R1BR | E1.2N 1000 Ekip Hi-Touch LSIG 3p F F | E1.2N 1000 Ekip Hi-Touch LSIG 3p F F | 95532.1926 | Sob Consulta | 10% | 10% | 4% | 4% | Sob Consulta | I | Sob Consulta
9902 | Cap 06 - Disjuntores em caixa moldada e aberta | Disjuntores em caixa moldada e aberta | ELSP | BK | 1SDA070807R1BR | 1SDA070807R1BR | E1.2N 1000 Ekip G Touch LSIG 3p F F | 89504.8312 | Sob Consulta | 10% | 10% | 4% | 4% | Sob Consulta | I | Sob Consulta
9903 | Cap 06 - Disjuntores em caixa moldada e aberta | Disjuntores em caixa moldada e aberta | ELSP | BK | 1SDA070810R1BR | E1.2N 1000 Ekip G Hi-Touch LSIG 3p F F | E1.2N 1000 Ekip G Hi-Touch LSIG 3p F F | 156421.338 | Sob Consulta | 10% | 10% | 4% | 4% | Sob Consulta | I | Sob Consulta
9904 | Cap 06 - Disjuntores em caixa moldada e aberta | Disjuntores em caixa moldada e aberta | ELSP | BL | 1SDA070921R1BR | E2.2N 1000 Ekip Dip LI 3p FHR | E2.2N 1000 Ekip Dip LI 3p FHR | 47712.1158 | Sob Consulta | 10% | 18% | 12% | 7% | Sob Consulta | I | Sob Consulta
9905 | Cap 06 - Disjuntores em caixa moldada e aberta | Disjuntores em caixa moldada e aberta | ELSP | BL | 1SDA070922R1BR | E2.2N 1000 Ekip Dip LSI 3p FHR | E2.2N 1000 Ekip Dip LSI 3p FHR | 51736.7238 | Sob Consulta | 10% | 18% | 12% | 7% | Sob Consulta | I | Sob Consulta
9906 | Cap 06 - Disjuntores em caixa moldada e aberta | Disjuntores em caixa moldada e aberta | ELSP | BL | 1SDA070923R1BR | 1SDA070923R1BR | E2.2N 1000 Ekip Dip LSIG 3p FHR | 57102.1046 | 85362000 | 10% | 18% | 12% | 7% | Nacional | B | 10 Dias
9907 | Cap 06 - Disjuntores em caixa moldada e aberta | Disjuntores em caixa moldada e aberta | ELSP | BL | 1SDA070924R1BR | 1SDA070924R1BR | E2.2N 1000 Ekip Touch LI 3p FHR | 51065.2138 | 85362000 | 10% | 18% | 12% | 7% | Nacional | B | 10 Dias
9908 | Cap 06 - Disjuntores em caixa moldada e aberta | Disjuntores em caixa moldada e aberta | ELSP | BL | 1SDA070925R1BR | 1SDA070925R1BR | E2.2N 1000 Ekip Touch LSI 3p FHR | 56095.9526 | 85362000 | 10% | 18% | 12% | 7% | Nacional | B | 10 Dias
9909 | Cap 06 - Disjuntores em caixa moldada e aberta | Disjuntores em caixa moldada e aberta | ELSP | BL | 1SDA070926R1BR | 1SDA070926R1BR | E2.2N 1000 Ekip Touch LSIG 3p FHR | 62804.3322 | 85362000 | 10% | 18% | 12% | 7% | Nacional | B | 10 Dias
9910 | Cap 06 - Disjuntores em caixa moldada e aberta | Disjuntores em caixa moldada e aberta | ELSP | BK | 1SDA070928R1 | 1SDA070928R1 | E2.2N 1000 Ekip Hi-Touch LSI 3p FHR | 101372.5912 | Sob Consulta | 10% | 18% | 4% | 4% | Importado | I | Sob Consulta
9911 | Cap 06 - Disjuntores em caixa moldada e aberta | Disjuntores em caixa moldada e aberta | ELSP | BK | 1SDA070929R1 | 1SDA070929R1 | E2.2N 1000 Ekip Hi-Touch LSIG 3p FHR | 109756.428 | Sob Consulta | 10% | 18% | 4% | 4% | Importado | I | Sob Consulta
9912 | Cap 06 - Disjuntores em caixa moldada e aberta | Disjuntores em caixa moldada e aberta | ELSP | BK | 1SDA070927R1 | 1SDA070927R1 | E2.2N 1000 Ekip G Touch LSIG 3p F HR | 94204.3306 | Sob Consulta | 10% | 18% | 4% | 4% | Importado | I | Sob Consulta
9913 | Cap 06 - Disjuntores em caixa moldada e aberta | Disjuntores em caixa moldada e aberta | ELSP | BK | 1SDA070930R1 | 1SDA070930R1 | E2.2N 1000 Ekip G Hi-Touch LSIG 3p F HR | 164634.642 | Sob Consulta | 10% | 18% | 4% | 4% | Importado | I | Sob Consulta
9914 | Cap 06 - Disjuntores em caixa moldada e aberta | Disjuntores em caixa moldada e aberta | ELSP | BL | 1SDA070841R1BR | 1SDA070841R1BR | E1.2N 1250 Ekip Dip LI 3p F F | 45555.1642 | 85362000 | 10% | 18% | 12% | 7% | Nacional | B | 10 Dias
9915 | Cap 06 - Disjuntores em caixa moldada e aberta | Disjuntores em caixa moldada e aberta | ELSP | BL | 1SDA070842R1BR | 1SDA070842R1BR | E1.2N 1250 Ekip Dip LSI 3p F F | 49009.7466 | 85362000 | 10% | 18% | 12% | 7% | Nacional | B | 10 Dias
9916 | Cap 06 - Disjuntores em caixa moldada e aberta | Disjuntores em caixa moldada e aberta | ELSP | BL | 1SDA070843R1BR | 1SDA070843R1BR | E1.2N 1250 Ekip Dip LSIG 3p F F | 53610.825 | 85362000 | 10% | 18% | 12% | 7% | Nacional | B | 10 Dias
9917 | Cap 06 - Disjuntores em caixa moldada e aberta | Disjuntores em caixa moldada e aberta | ELSP | BL | 1SDA070844R1BR | 1SDA070844R1BR | E1.2N 1250 Ekip Touch LI 3p F F | 48433.2656 | 85362000 | 10% | 18% | 12% | 7% | Nacional | B | 10 Dias
9918 | Cap 06 - Disjuntores em caixa moldada e aberta | Disjuntores em caixa moldada e aberta | ELSP | BL | 1SDA070845R1BR | 1SDA070845R1BR | E1.2N 1250 Ekip Touch LSI 3p F F | 52747.1794 | 85362000 | 10% | 18% | 12% | 7% | Nacional | B | 10 Dias
9919 | Cap 06 - Disjuntores em caixa moldada e aberta | Disjuntores em caixa moldada e aberta | ELSP | BL | 1SDA070846R1BR | 1SDA070846R1BR | E1.2N 1250 Ekip Touch LSIG 3p F F | 58503.361 | 85362000 | 10% | 18% | 12% | 7% | Nacional | B | 10 Dias
9920 | Cap 06 - Disjuntores em caixa moldada e aberta | Disjuntores em caixa moldada e aberta | ELSP | BK | 1SDA070848R1 | 1SDA070848R1 | E1.2N 1250 Ekip Hi-Touch LSI 3p F F | 91585.3568 | 85362000 | 10% | 18% | 4% | 4% | Importado | C | 30 Dias
9921 | Cap 06 - Disjuntores em caixa moldada e aberta | Disjuntores em caixa moldada e aberta | ELSP | BK | 1SDA070849R1 | 1SDA070849R1 | E1.2N 1250 Ekip Hi-Touch LSIG 3p F F | 98777.3402 | Sob Consulta | 10% | 18% | 4% | 4% | Importado | I | Sob Consulta
9922 | Cap 06 - Disjuntores em caixa moldada e aberta | Disjuntores em caixa moldada e aberta | ELSP | BK | 1SDA070847R1 | 1SDA070847R1 | E1.2N 1250 Ekip G Touch LSIG 3p F F | 91809.5468 | Sob Consulta | 10% | 18% | 4% | 4% | Importado | I | Sob Consulta
9923 | Cap 06 - Disjuntores em caixa moldada e aberta | Disjuntores em caixa moldada e aberta | ELSP | BK | 1SDA070850R1 | 1SDA070850R1 | E1.2N 1250 Ekip G Hi-Touch LSIG 3p F F | 158725.248 | Sob Consulta | 10% | 18% | 4% | 4% | Importado | I | Sob Consulta
9924 | Cap 06 - Disjuntores em caixa moldada e aberta | Disjuntores em caixa moldada e aberta | ELSP | BL | 1SDA070951R1BR | 1SDA070951R1BR | E2.2N 1250 Ekip Dip LI 3p FHR | 49329.2942 | 85362000 | 10% | 18% | 12% | 7% | Nacional | B | 10 Dias
9925 | Cap 06 - Disjuntores em caixa moldada e aberta | Disjuntores em caixa moldada e aberta | ELSP | BL | 1SDA070952R1BR | 1SDA070952R1BR | E2.2N 1250 Ekip Dip LSI 3p FHR | 53353.8916 | 85362000 | 10% | 18% | 12% | 7% | Nacional | B | 10 Dias
9926 | Cap 06 - Disjuntores em caixa moldada e aberta | Disjuntores em caixa moldada e aberta | ELSP | BL | 1SDA070953R1BR | 1SDA070953R1BR | E2.2N 1250 Ekip Dip LSIG 3p FHR | 58719.2936 | 85362000 | 10% | 18% | 12% | 7% | Nacional | B | 10 Dias
9927 | Cap 06 - Disjuntores em caixa moldada e aberta | Disjuntores em caixa moldada e aberta | ELSP | BL | 1SDA070954R1BR | 1SDA070954R1BR | E2.2N 1250 Ekip Touch LI 3p FHR | 52682.4028 | 85362000 | 10% | 18% | 12% | 7% | Nacional | B | 10 Dias
9928 | Cap 06 - Disjuntores em caixa moldada e aberta | Disjuntores em caixa moldada e aberta | ELSP | BL | 1SDA070955R1BR | 1SDA070955R1BR | E2.2N 1250 Ekip Touch LSI 3p FHR | 57713.131 | 85362000 | 10% | 18% | 12% | 7% | Nacional | B | 10 Dias
9929 | Cap 06 - Disjuntores em caixa moldada e aberta | Disjuntores em caixa moldada e aberta | ELSP | BL | 1SDA070956R1BR | 1SDA070956R1BR | E2.2N 1250 Ekip Touch LSIG 3p FHR | 64421.5106 | 85362000 | 10% | 18% | 12% | 7% | Nacional | B | 10 Dias
9930 | Cap 06 - Disjuntores em caixa moldada e aberta | Disjuntores em caixa moldada e aberta | ELSP | BK | 1SDA070958R1 | 1SDA070958R1 | E2.2N 1250 Ekip Hi-Touch LSI 3p FHR | 102989.7696 | Sob Consulta | 10% | 18% | 4% | 4% | Importado | I | Sob Consulta
9931 | Cap 06 - Disjuntores em caixa moldada e aberta | Disjuntores em caixa moldada e aberta | ELSP | BK | 1SDA070959R1 | 1SDA070959R1 | E2.2N 1250 Ekip Hi-Touch LSIG 3p FHR | 111373.617 | Sob Consulta | 10% | 18% | 4% | 4% | Importado | I | Sob Consulta
9932 | Cap 06 - Disjuntores em caixa moldada e aberta | Disjuntores em caixa moldada e aberta | ELSP | BK | 1SDA070957R1 | 1SDA070957R1 | E2.2N 1250 Ekip G Touch LSIG 3p F HR | 96631.1794 | Sob Consulta | 10% | 18% | 4% | 4% | Importado | I | Sob Consulta
9933 | Cap 06 - Disjuntores em caixa moldada e aberta | Disjuntores em caixa moldada e aberta | ELSP | BK | 1SDA070960R1 | 1SDA070960R1 | E2.2N 1250 Ekip G Hi-Touch LSIG 3p F HR | 167059.3284 | Sob Consulta | 10% | 18% | 4% | 4% | Importado | I | Sob Consulta
9934 | Cap 06 - Disjuntores em caixa moldada e aberta | Disjuntores em caixa moldada e aberta | ELSP | BL | 1SDA070881R1BR | 1SDA070881R1BR | E1.2N 1600 Ekip Dip LI 3p F F | 45825.0402 | 85362000 | 10% | 18% | 12% | 7% | Nacional | B | 10 Dias
9935 | Cap 06 - Disjuntores em caixa moldada e aberta | Disjuntores em caixa moldada e aberta | ELSP | BL | 1SDA070882R1BR | 1SDA070882R1BR | E1.2N 1600 Ekip Dip LSI 3p F F | 49277.4814 | 85362000 | 10% | 18% | 12% | 7% | Nacional | B | 10 Dias
9936 | Cap 06 - Disjuntores em caixa moldada e aberta | Disjuntores em caixa moldada e aberta | ELSP | BL | 1SDA070883R1BR | 1SDA070883R1BR | E1.2N 1600 Ekip Dip LSIG 3p F F | 53880.701 | 85362000 | 10% | 18% | 12% | 7% | Nacional | B | 10 Dias
9937 | Cap 06 - Disjuntores em caixa moldada e aberta | Disjuntores em caixa moldada e aberta | ELSP | BL | 1SDA070884R1BR | 1SDA070884R1BR | E1.2N 1600 Ekip Touch LI 3p F F | 48703.1522 | 85362000 | 10% | 18% | 12% | 7% | Nacional | B | 10 Dias
9938 | Cap 06 - Disjuntores em caixa moldada e aberta | Disjuntores em caixa moldada e aberta | ELSP | BL | 1SDA070885R1BR | 1SDA070885R1BR | E1.2N 1600 Ekip Touch LSI 3p F F | 53017.0554 | 85362000 | 10% | 18% | 12% | 7% | Nacional | B | 10 Dias
9939 | Cap 06 - Disjuntores em caixa moldada e aberta | Disjuntores em caixa moldada e aberta | ELSP | BL | 1SDA070886R1BR | 1SDA070886R1BR | E1.2N 1600 Ekip Touch LSIG 3p F F | 58771.0958 | 85362000 | 10% | 18% | 12% | 7% | Nacional | B | 10 Dias
9940 | Cap 06 - Disjuntores em caixa moldada e aberta | Disjuntores em caixa moldada e aberta | ELSP | BK | 1SDA070888R1 | 1SDA070888R1 | E1.2N 1600 Ekip Hi-Touch LSI 3p F F | 91853.0916 | 85362000 | 10% | 18% | 4% | 4% | Importado | C | 30 Dias
9941 | Cap 06 - Disjuntores em caixa moldada e aberta | Disjuntores em caixa moldada e aberta | ELSP | BK | 1SDA070889R1 | 1SDA070889R1 | E1.2N 1600 Ekip Hi-Touch LSIG 3p F F | 99045.0644 | Sob Consulta | 10% | 18% | 4% | 4% | Importado | I | Sob Consulta
9942 | Cap 06 - Disjuntores em caixa moldada e aberta | Disjuntores em caixa moldada e aberta | ELSP | BK | 1SDA070887R1 | 1SDA070887R1 | E1.2N 1600 Ekip G Touch LSIG 3p F F | 97200.6326 | Sob Consulta | 10% | 18% | 4% | 4% | Importado | I | Sob Consulta
9943 | Cap 06 - Disjuntores em caixa moldada e aberta | Disjuntores em caixa moldada e aberta | ELSP | BK | 1SDA070890R1 | 1SDA070890R1 | E1.2N 1600 Ekip G Hi-Touch LSIG 3p F F | 164114.7226 | Sob Consulta | 10% | 18% | 4% | 4% | Importado | I | Sob Consulta
9944 | Cap 06 - Disjuntores em caixa moldada e aberta | Disjuntores em caixa moldada e aberta | ELSP | BL | 1SDA070991R1BR | 1SDA070991R1BR | E2.2N 1600 Ekip Dip LI 3p FHR | 53109.9114 | 85362000 | 10% | 18% | 12% | 7% | Nacional | B | 10 Dias
9945 | Cap 06 - Disjuntores em caixa moldada e aberta | Disjuntores em caixa moldada e aberta | ELSP | BL | 1SDA070992R1BR | 1SDA070992R1BR | E2.2N 1600 Ekip Dip LSI 3p FHR | 57134.4982 | 85362000 | 10% | 18% | 12% | 7% | Nacional | B | 10 Dias
9946 | Cap 06 - Disjuntores em caixa moldada e aberta | Disjuntores em caixa moldada e aberta | ELSP | BL | 1SDA070993R1BR | 1SDA070993R1BR | E2.2N 1600 Ekip Dip LSIG 3p FHR | 62499.879 | 85362000 | 10% | 18% | 12% | 7% | Nacional | B | 10 Dias
9947 | Cap 06 - Disjuntores em caixa moldada e aberta | Disjuntores em caixa moldada e aberta | ELSP | BL | 1SDA070994R1BR | 1SDA070994R1BR | E2.2N 1600 Ekip Touch LI 3p FHR | 56462.9882 | 85362000 | 10% | 18% | 12% | 7% | Nacional | B | 10 Dias
9948 | Cap 06 - Disjuntores em caixa moldada e aberta | Disjuntores em caixa moldada e aberta | ELSP | BL | 1SDA070995R1BR | 1SDA070995R1BR | E2.2N 1600 Ekip Touch LSI 3p FHR | 61493.7376 | 85362000 | 10% | 18% | 12% | 7% | Nacional | B | 10 Dias
9949 | Cap 06 - Disjuntores em caixa moldada e aberta | Disjuntores em caixa moldada e aberta | ELSP | BL | 1SDA070996R1BR | 1SDA070996R1BR | E2.2N 1600 Ekip Touch LSIG 3p FHR | 68204.269 | 85362000 | 10% | 18% | 12% | 7% | Nacional | B | 10 Dias
9950 | Cap 06 - Disjuntores em caixa moldada e aberta | Disjuntores em caixa moldada e aberta | ELSP | BK | 1SDA070998R1 | 1SDA070998R1 | E2.2N 1600 Ekip Hi-Touch LSI 3p FHR | 106770.3762 | Sob Consulta | 10% | 18% | 4% | 4% | Importado | I | Sob Consulta
9951 | Cap 06 - Disjuntores em caixa moldada e aberta | Disjuntores em caixa moldada e aberta | ELSP | BK | 1SDA070999R1BR | E2.2N 1600 Ekip Hi-Touch LSIG 3p FHR | E2.2N 1600 Ekip Hi-Touch LSIG 3p FHR | 115156.3648 | Sob Consulta | 10% | 10% | 4% | 4% | Sob Consulta | I | Sob Consulta
9952 | Cap 06 - Disjuntores em caixa moldada e aberta | Disjuntores em caixa moldada e aberta | ELSP | BK | 1SDA070997R1BR | 1SDA070997R1BR | E2.2N 1600 Ekip G Touch LSIG 3p FHR | 102303.1546 | Sob Consulta | 10% | 10% | 4% | 4% | Sob Consulta | I | Sob Consulta
9953 | Cap 06 - Disjuntores em caixa moldada e aberta | Disjuntores em caixa moldada e aberta | ELSP | BK | 1SDA071000R1BR | E2.2N 1600 Ekip G Hi-Touch LSIG 3p FHR | E2.2N 1600 Ekip G Hi-Touch LSIG 3p FHR | 172731.346 | Sob Consulta | 10% | 10% | 4% | 4% | Sob Consulta | I | Sob Consulta
9954 | Cap 06 - Disjuntores em caixa moldada e aberta | Disjuntores em caixa moldada e aberta | ELSP | BL | 1SDA071031R1BR | 1SDA071031R1BR | E2.2N 2000 Ekip Dip LI 3p FHR | 53422.9718 | 85362000 | 10% | 18% | 12% | 7% | Nacional | B | 10 Dias
9955 | Cap 06 - Disjuntores em caixa moldada e aberta | Disjuntores em caixa moldada e aberta | ELSP | BL | 1SDA071032R1BR | E2.2N 2000 Ekip Dip LSI 3p FHR | E2.2N 2000 Ekip Dip LSI 3p FHR | 57447.5798 | Sob Consulta | 10% | 18% | 12% | 7% | Sob Consulta | I | Sob Consulta
9956 | Cap 06 - Disjuntores em caixa moldada e aberta | Disjuntores em caixa moldada e aberta | ELSP | BL | 1SDA071033R1BR | E2.2N 2000 Ekip Dip LSIG 3p FHR | E2.2N 2000 Ekip Dip LSIG 3p FHR | 62815.1442 | Sob Consulta | 10% | 18% | 12% | 7% | Sob Consulta | I | Sob Consulta
9957 | Cap 06 - Disjuntores em caixa moldada e aberta | Disjuntores em caixa moldada e aberta | ELSP | BL | 1SDA071034R1BR | E2.2N 2000 Ekip Touch LI 3p FHR | E2.2N 2000 Ekip Touch LI 3p FHR | 56778.2534 | Sob Consulta | 10% | 18% | 12% | 7% | Sob Consulta | I | Sob Consulta
9958 | Cap 06 - Disjuntores em caixa moldada e aberta | Disjuntores em caixa moldada e aberta | ELSP | BL | 1SDA071035R1BR | E2.2N 2000 Ekip Touch LSI 3p FHR | E2.2N 2000 Ekip Touch LSI 3p FHR | 61808.971 | Sob Consulta | 10% | 18% | 12% | 7% | Sob Consulta | I | Sob Consulta
9959 | Cap 06 - Disjuntores em caixa moldada e aberta | Disjuntores em caixa moldada e aberta | ELSP | BL | 1SDA071036R1BR | 1SDA071036R1BR | E2.2N 2000 Ekip Touch LSIG 3p FHR | 68515.1776 | 85362000 | 10% | 18% | 12% | 7% | Nacional | B | 10 Dias
9960 | Cap 06 - Disjuntores em caixa moldada e aberta | Disjuntores em caixa moldada e aberta | ELSP | BK | 1SDA071038R1 | EMAX2 E2.2N 2000 EKIP HI-TOUCH LSI 3PFHR | E2.2N 2000 Ekip Hi-Touch LSI 3p FHR | 107083.4684 | Sob Consulta | 10% | 18% | 4% | 4% | Sob Consulta | I | Sob Consulta
9961 | Cap 06 - Disjuntores em caixa moldada e aberta | Disjuntores em caixa moldada e aberta | ELSP | BK | 1SDA071039R1BR | E2.2N 2000 Ekip Hi-Touch LSIG 3p FHR | E2.2N 2000 Ekip Hi-Touch LSIG 3p FHR | 115469.4252 | Sob Consulta | 10% | 10% | 4% | 4% | Sob Consulta | I | Sob Consulta
9962 | Cap 06 - Disjuntores em caixa moldada e aberta | Disjuntores em caixa moldada e aberta | ELSP | BK | 1SDA071037R1BR | 1SDA071037R1BR | E2.2N 2000 Ekip G Touch LSIG 3p FHR | 102773.8794 | Sob Consulta | 10% | 10% | 4% | 4% | Sob Consulta | I | Sob Consulta
9963 | Cap 06 - Disjuntores em caixa moldada e aberta | Disjuntores em caixa moldada e aberta | ELSP | BK | 1SDA071040R1BR | E2.2N 2000 Ekip G Hi-Touch LSIG 3p FHR | E2.2N 2000 Ekip G Hi-Touch LSIG 3p FHR | 173204.1166 | Sob Consulta | 10% | 10% | 4% | 4% | Sob Consulta | I | Sob Consulta
9964 | Cap 06 - Disjuntores em caixa moldada e aberta | Disjuntores em caixa moldada e aberta | ELSP | BL | 1SDA071061R1BR | E2.2N 2500 Ekip Dip LI 3p FHR | E2.2N 2500 Ekip Dip LI 3p FHR | 96657.0752 | Sob Consulta | 10% | 18% | 12% | 7% | Sob Consulta | I | Sob Consulta
9965 | Cap 06 - Disjuntores em caixa moldada e aberta | Disjuntores em caixa moldada e aberta | ELSP | BL | 1SDA071062R1BR | 1SDA071062R1BR | E2.2N 2500 Ekip Dip LSI 3p FHR | 100601.7804 | 85362000 | 10% | 18% | 12% | 7% | Nacional | B | 10 Dias
9966 | Cap 06 - Disjuntores em caixa moldada e aberta | Disjuntores em caixa moldada e aberta | ELSP | BL | 1SDA071063R1BR | E2.2N 2500 Ekip Dip LSIG 3p FHR | E2.2N 2500 Ekip Dip LSIG 3p FHR | 105861.3944 | Sob Consulta | 10% | 18% | 12% | 7% | Sob Consulta | I | Sob Consulta
9967 | Cap 06 - Disjuntores em caixa moldada e aberta | Disjuntores em caixa moldada e aberta | ELSP | BL | 1SDA071064R1BR | E2.2N 2500 Ekip Touch LI 3p FHR | E2.2N 2500 Ekip Touch LI 3p FHR | 99943.266 | Sob Consulta | 10% | 18% | 12% | 7% | Sob Consulta | I | Sob Consulta
9968 | Cap 06 - Disjuntores em caixa moldada e aberta | Disjuntores em caixa moldada e aberta | ELSP | BL | 1SDA071065R1BR | 1SDA071065R1BR | E2.2N 2500 Ekip Touch LSI 3p FHR | 104874.6722 | 85362000 | 10% | 18% | 12% | 7% | Nacional | B | 10 Dias
9969 | Cap 06 - Disjuntores em caixa moldada e aberta | Disjuntores em caixa moldada e aberta | ELSP | BL | 1SDA071066R1BR | 1SDA071066R1BR | E2.2N 2500 Ekip Touch LSIG 3p FHR | 111449.1632 | 85362000 | 10% | 18% | 12% | 7% | Nacional | B | 10 Dias
9970 | Cap 06 - Disjuntores em caixa moldada e aberta | Disjuntores em caixa moldada e aberta | ELSP | BK | 1SDA071068R1 | 1SDA071068R1 | E2.2N 2500 Ekip Hi-Touch LSI 3p FHR | 149255.2716 | 85362000 | 10% | 18% | 4% | 4% | Importado | G | 70 Dias
9971 | Cap 06 - Disjuntores em caixa moldada e aberta | Disjuntores em caixa moldada e aberta | ELSP | BK | 1SDA071069R1 | 1SDA071069R1 | E2.2N 2500 Ekip Hi-Touch LSIG 3p FHR | 157472.8686 | Sob Consulta | 10% | 18% | 4% | 4% | Importado | I | Sob Consulta
9972 | Cap 06 - Disjuntores em caixa moldada e aberta | Disjuntores em caixa moldada e aberta | ELSP | BK | 1SDA071067R1 | 1SDA071067R1 | E2.2N 2500 Ekip G Touch LSIG 3p F HR | 167173.766 | Sob Consulta | 10% | 18% | 4% | 4% | Importado | I | Sob Consulta
9973 | Cap 06 - Disjuntores em caixa moldada e aberta | Disjuntores em caixa moldada e aberta | ELSP | BK | 1SDA071070R1 | 1SDA071070R1 | E2.2N 2500 Ekip G Hi-Touch LSIG 3p F HR | 236209.2976 | Sob Consulta | 10% | 18% | 4% | 4% | Importado | I | Sob Consulta
9974 | Cap 06 - Disjuntores em caixa moldada e aberta | Disjuntores em caixa moldada e aberta | ELSP | BL | 1SDA071141R1BR | 1SDA071141R1BR | E4.2N 3200 Ekip Dip LI 3p FHR | 103903.0656 | 85362000 | 10% | 18% | 12% | 7% | Nacional | B | 10 Dias
9975 | Cap 06 - Disjuntores em caixa moldada e aberta | Disjuntores em caixa moldada e aberta | ELSP | BL | 1SDA071142R1BR | 1SDA071142R1BR | E4.2N 3200 Ekip Dip LSI 3p FHR | 107847.7814 | 85362000 | 10% | 18% | 12% | 7% | Nacional | B | 10 Dias
9976 | Cap 06 - Disjuntores em caixa moldada e aberta | Disjuntores em caixa moldada e aberta | ELSP | BL | 1SDA071143R1BR | 1SDA071143R1BR | E4.2N 3200 Ekip Dip LSIG 3p FHR | 113107.3848 | 85362000 | 10% | 18% | 12% | 7% | Nacional | B | 10 Dias
9977 | Cap 06 - Disjuntores em caixa moldada e aberta | Disjuntores em caixa moldada e aberta | ELSP | BL | 1SDA071144R1BR | 1SDA071144R1BR | E4.2N 3200 Ekip Touch LI 3p FHR | 107191.4294 | 85362000 | 10% | 18% | 12% | 7% | Nacional | B | 10 Dias
9978 | Cap 06 - Disjuntores em caixa moldada e aberta | Disjuntores em caixa moldada e aberta | ELSP | BL | 1SDA071145R1BR | 1SDA071145R1BR | E4.2N 3200 Ekip Touch LSI 3p FHR | 112120.652 | 85362000 | 10% | 18% | 12% | 7% | Nacional | B | 10 Dias
9979 | Cap 06 - Disjuntores em caixa moldada e aberta | Disjuntores em caixa moldada e aberta | ELSP | BL | 1SDA071146R1BR | 1SDA071146R1BR | E4.2N 3200 Ekip Touch LSIG 3p FHR | 118697.316 | 85362000 | 10% | 18% | 12% | 7% | Nacional | B | 10 Dias
9980 | Cap 06 - Disjuntores em caixa moldada e aberta | Disjuntores em caixa moldada e aberta | ELSP | BK | 1SDA071148R1 | 1SDA071148R1 | E4.2N 3200 Ekip Hi-Touch LSI 3p FHR | 156501.2938 | 85362000 | 10% | 18% | 4% | 4% | Importado | C | 30 Dias
9981 | Cap 06 - Disjuntores em caixa moldada e aberta | Disjuntores em caixa moldada e aberta | ELSP | BK | 1SDA071149R1 | 1SDA071149R1 | E4.2N 3200 Ekip Hi-Touch LSIG 3p FHR | 164733.5506 | 85362000 | 10% | 18% | 4% | 4% | Importado | C | 30 Dias
9982 | Cap 06 - Disjuntores em caixa moldada e aberta | Disjuntores em caixa moldada e aberta | ELSP | BK | 1SDA071147R1 | 1SDA071147R1 | E4.2N 3200 Ekip G Touch LSIG 3p F HR | 178044.9034 | Sob Consulta | 10% | 18% | 4% | 4% | Importado | I | Sob Consulta
9983 | Cap 06 - Disjuntores em caixa moldada e aberta | Disjuntores em caixa moldada e aberta | ELSP | BK | 1SDA071150R1 | 1SDA071150R1 | E4.2N 3200 Ekip G Hi-Touch LSIG 3p F HR | 247080.435 | Sob Consulta | 10% | 18% | 4% | 4% | Importado | I | Sob Consulta
9984 | Cap 06 - Disjuntores em caixa moldada e aberta | Disjuntores em caixa moldada e aberta | ELSP | BL | 1SDA071191R1BR | 1SDA071191R1BR | E4.2N 4000 Ekip Dip LI 3p FHR | 173456.7464 | 85362000 | 10% | 18% | 12% | 7% | Nacional | B | 10 Dias
9985 | Cap 06 - Disjuntores em caixa moldada e aberta | Disjuntores em caixa moldada e aberta | ELSP | BL | 1SDA071192R1BR | 1SDA071192R1BR | E4.2N 4000 Ekip Dip LSI 3p FHR | 176882.8466 | 85362000 | 10% | 18% | 12% | 7% | Nacional | B | 10 Dias
9986 | Cap 06 - Disjuntores em caixa moldada e aberta | Disjuntores em caixa moldada e aberta | ELSP | BL | 1SDA071193R1BR | 1SDA071193R1BR | E4.2N 4000 Ekip Dip LSIG 3p FHR | 181452.8246 | 85362000 | 10% | 18% | 12% | 7% | Nacional | B | 10 Dias
9987 | Cap 06 - Disjuntores em caixa moldada e aberta | Disjuntores em caixa moldada e aberta | ELSP | BL | 1SDA071194R1BR | 1SDA071194R1BR | E4.2N 4000 Ekip Touch LI 3p FHR | 176312.9164 | 85362000 | 10% | 18% | 12% | 7% | Nacional | B | 10 Dias
9988 | Cap 06 - Disjuntores em caixa moldada e aberta | Disjuntores em caixa moldada e aberta | ELSP | BL | 1SDA071195R1BR | 1SDA071195R1BR | E4.2N 4000 Ekip Touch LSI 3p FHR | 180594.7016 | 85362000 | 10% | 18% | 12% | 7% | Nacional | B | 10 Dias
9989 | Cap 06 - Disjuntores em caixa moldada e aberta | Disjuntores em caixa moldada e aberta | ELSP | BL | 1SDA071196R1BR | 1SDA071196R1BR | E4.2N 4000 Ekip Touch LSIG 3p FHR | 186307.773 | 85362000 | 10% | 18% | 12% | 7% | Nacional | B | 10 Dias
9990 | Cap 06 - Disjuntores em caixa moldada e aberta | Disjuntores em caixa moldada e aberta | ELSP | BK | 1SDA071198R1 | 1SDA071198R1 | E4.2N 4000 Ekip Hi-Touch LSI 3p FHR | 219148.6082 | Sob Consulta | 10% | 18% | 4% | 4% | Importado | I | Sob Consulta
9991 | Cap 06 - Disjuntores em caixa moldada e aberta | Disjuntores em caixa moldada e aberta | ELSP | BK | 1SDA071199R1 | 1SDA071199R1 | E4.2N 4000 Ekip Hi-Touch LSIG 3p FHR | 226288.1428 | 85362000 | 10% | 18% | 4% | 4% | Importado | C | 30 Dias
9992 | Cap 06 - Disjuntores em caixa moldada e aberta | Disjuntores em caixa moldada e aberta | ELSP | BK | 1SDA071197R1 | 1SDA071197R1 | E4.2N 4000 Ekip G Touch LSIG 3p F HR | 279461.686 | Sob Consulta | 10% | 18% | 4% | 4% | Importado | I | Sob Consulta
9993 | Cap 06 - Disjuntores em caixa moldada e aberta | Disjuntores em caixa moldada e aberta | ELSP | BK | 1SDA071200R1 | 1SDA071200R1 | E4.2N 4000 Ekip G Hi-Touch LSIG 3p F HR | 339431.027 | Sob Consulta | 10% | 18% | 4% | 4% | Importado | I | Sob Consulta
9994 | Cap 06 - Disjuntores em caixa moldada e aberta | Disjuntores em caixa moldada e aberta | ELSP | BK | 1SDA073628R1 | 1SDA073628R1 | E2.2S 250 Ekip Dip LI 3p F HR | 45520.6188 | Sob Consulta | 10% | 18% | 4% | 4% | Importado | I | Sob Consulta
9995 | Cap 06 - Disjuntores em caixa moldada e aberta | Disjuntores em caixa moldada e aberta | ELSP | BK | 1SDA073629R1 | 1SDA073629R1 | E2.2S 250 Ekip Dip LSI 3p F HR | 49545.2056 | Sob Consulta | 10% | 18% | 4% | 4% | Importado | I | Sob Consulta
9996 | Cap 06 - Disjuntores em caixa moldada e aberta | Disjuntores em caixa moldada e aberta | ELSP | BK | 1SDA073630R1 | 1SDA073630R1 | E2.2S 250 Ekip Dip LSIG 3p F HR | 54910.6076 | Sob Consulta | 10% | 18% | 4% | 4% | Importado | I | Sob Consulta
9997 | Cap 06 - Disjuntores em caixa moldada e aberta | Disjuntores em caixa moldada e aberta | ELSP | BK | 1SDA073631R1 | 1SDA073631R1 | E2.2S 250 Ekip Touch LI 3p F HR | 48873.7274 | Sob Consulta | 10% | 18% | 4% | 4% | Importado | I | Sob Consulta
9998 | Cap 06 - Disjuntores em caixa moldada e aberta | Disjuntores em caixa moldada e aberta | ELSP | BK | 1SDA073632R1 | 1SDA073632R1 | E2.2S 250 Ekip Touch LSI 3p F HR | 53906.618 | Sob Consulta | 10% | 18% | 4% | 4% | Importado | I | Sob Consulta
9999 | Cap 06 - Disjuntores em caixa moldada e aberta | Disjuntores em caixa moldada e aberta | ELSP | BK | 1SDA073633R1 | 1SDA073633R1 | E2.2S 250 Ekip Touch LSIG 3p F HR | 60614.987 | Sob Consulta | 10% | 18% | 4% | 4% | Importado | I | Sob Consulta
10000 | Cap 06 - Disjuntores em caixa moldada e aberta | Disjuntores em caixa moldada e aberta | ELSP | BK | 1SDA073635R1 | 1SDA073635R1 | E2.2S 250 Ekip Hi-Touch LSI 3p F HR | 99181.0942 | Sob Consulta | 10% | 18% | 4% | 4% | Importado | I | Sob Consulta
10001 | Cap 06 - Disjuntores em caixa moldada e aberta | Disjuntores em caixa moldada e aberta | ELSP | BK | 1SDA073636R1 | 1SDA073636R1 | E2.2S 250 Ekip Hi-Touch LSIG 3p F HR | 107564.9416 | Sob Consulta | 10% | 18% | 4% | 4% | Importado | I | Sob Consulta
10002 | Cap 06 - Disjuntores em caixa moldada e aberta | Disjuntores em caixa moldada e aberta | ELSP | BK | 1SDA073634R1 | 1SDA073634R1 | E2.2S 250 Ekip G Touch LSIG 3p F HR | 90920.3128 | Sob Consulta | 10% | 18% | 4% | 4% | Importado | I | Sob Consulta
10003 | Cap 06 - Disjuntores em caixa moldada e aberta | Disjuntores em caixa moldada e aberta | ELSP | BK | 1SDA073637R1 | 1SDA073637R1 | E2.2S 250 Ekip G Hi-Touch LSIG 3p F HR | 161348.4724 | Sob Consulta | 10% | 18% | 4% | 4% | Importado | I | Sob Consulta
10004 | Cap 06 - Disjuntores em caixa moldada e aberta | Disjuntores em caixa moldada e aberta | ELSP | BL | 1SDA070901R1BR | 1SDA070901R1BR | E2.2S 800 Ekip Dip LI 3p FHR | 45520.6294 | 85362000 | 10% | 18% | 12% | 7% | Nacional | B | 10 Dias
10005 | Cap 06 - Disjuntores em caixa moldada e aberta | Disjuntores em caixa moldada e aberta | ELSP | BL | 1SDA070902R1BR | 1SDA070902R1BR | E2.2S 800 Ekip Dip LSI 3p FHR | 49545.2162 | 85362000 | 10% | 18% | 12% | 7% | Nacional | B | 10 Dias
10006 | Cap 06 - Disjuntores em caixa moldada e aberta | Disjuntores em caixa moldada e aberta | ELSP | BL | 1SDA070903R1BR | 1SDA070903R1BR | E2.2S 800 Ekip Dip LSIG 3p FHR | 54910.6182 | 85362000 | 10% | 18% | 12% | 7% | Nacional | B | 10 Dias
10007 | Cap 06 - Disjuntores em caixa moldada e aberta | Disjuntores em caixa moldada e aberta | ELSP | BL | 1SDA070904R1BR | 1SDA070904R1BR | E2.2S 800 Ekip Touch LI 3p FHR | 48873.7274 | 85362000 | 10% | 18% | 12% | 7% | Nacional | B | 10 Dias
10008 | Cap 06 - Disjuntores em caixa moldada e aberta | Disjuntores em caixa moldada e aberta | ELSP | BL | 1SDA070905R1BR | 1SDA070905R1BR | E2.2S 800 Ekip Touch LSI 3p FHR | 53906.6074 | 85362000 | 10% | 18% | 12% | 7% | Nacional | B | 10 Dias
10009 | Cap 06 - Disjuntores em caixa moldada e aberta | Disjuntores em caixa moldada e aberta | ELSP | BL | 1SDA070906R1BR | 1SDA070906R1BR | E2.2S 800 Ekip Touch LSIG 3p FHR | 60614.9658 | 85362000 | 10% | 18% | 12% | 7% | Nacional | B | 10 Dias
10010 | Cap 06 - Disjuntores em caixa moldada e aberta | Disjuntores em caixa moldada e aberta | ELSP | BK | 1SDA070908R1 | 1SDA070908R1 | E2.2S 800 Ekip Hi-Touch LSI 3p FHR | 99181.0942 | Sob Consulta | 10% | 18% | 4% | 4% | Importado | I | Sob Consulta
10011 | Cap 06 - Disjuntores em caixa moldada e aberta | Disjuntores em caixa moldada e aberta | ELSP | BK | 1SDA070909R1 | 1SDA070909R1 | E2.2S 800 Ekip Hi-Touch LSIG 3p FHR | 107564.9416 | Sob Consulta | 10% | 18% | 4% | 4% | Importado | I | Sob Consulta
10012 | Cap 06 - Disjuntores em caixa moldada e aberta | Disjuntores em caixa moldada e aberta | ELSP | BK | 1SDA070907R1 | 1SDA070907R1 | E2.2S 800 Ekip G Touch LSIG 3p F HR | 90920.3128 | Sob Consulta | 10% | 18% | 4% | 4% | Importado | I | Sob Consulta
10013 | Cap 06 - Disjuntores em caixa moldada e aberta | Disjuntores em caixa moldada e aberta | ELSP | BK | 1SDA070910R1 | 1SDA070910R1 | E2.2S 800 Ekip G Hi-Touch LSIG 3p F HR | 161348.4724 | Sob Consulta | 10% | 18% | 4% | 4% | Importado | I | Sob Consulta
10014 | Cap 06 - Disjuntores em caixa moldada e aberta | Disjuntores em caixa moldada e aberta | ELSP | BL | 1SDA070931R1BR | 1SDA070931R1BR | E2.2S 1000 Ekip Dip LI 3p FHR | 49141.441 | 85362000 | 10% | 18% | 12% | 7% | Nacional | B | 10 Dias
10015 | Cap 06 - Disjuntores em caixa moldada e aberta | Disjuntores em caixa moldada e aberta | ELSP | BL | 1SDA070932R1BR | 1SDA070932R1BR | E2.2S 1000 Ekip Dip LSI 3p FHR | 53166.049 | 85362000 | 10% | 18% | 12% | 7% | Nacional | B | 10 Dias
10016 | Cap 06 - Disjuntores em caixa moldada e aberta | Disjuntores em caixa moldada e aberta | ELSP | BL | 1SDA070933R1BR | 1SDA070933R1BR | E2.2S 1000 Ekip Dip LSIG 3p FHR | 58533.6028 | 85362000 | 10% | 18% | 12% | 7% | Nacional | B | 10 Dias
10017 | Cap 06 - Disjuntores em caixa moldada e aberta | Disjuntores em caixa moldada e aberta | ELSP | BL | 1SDA070936R1BR | 1SDA070936R1BR | E2.2S 1000 Ekip Touch LSIG 3p FHR | 64233.6362 | 85362000 | 10% | 18% | 12% | 7% | Nacional | B | 10 Dias
10018 | Cap 06 - Disjuntores em caixa moldada e aberta | Disjuntores em caixa moldada e aberta | ELSP | BL | 1SDA070934R1BR | 1SDA070934R1BR | E2.2S 1000 Ekip Touch LI 3p FHR | 52496.7226 | 85362000 | 10% | 18% | 12% | 7% | Nacional | B | 10 Dias
10019 | Cap 06 - Disjuntores em caixa moldada e aberta | Disjuntores em caixa moldada e aberta | ELSP | BL | 1SDA070935R1BR | 1SDA070935R1BR | E2.2S 1000 Ekip Touch LSI 3p FHR | 57527.4508 | 85362000 | 10% | 18% | 12% | 7% | Nacional | B | 10 Dias
10020 | Cap 06 - Disjuntores em caixa moldada e aberta | Disjuntores em caixa moldada e aberta | ELSP | BK | 1SDA070938R1 | 1SDA070938R1 | E2.2S 1000 Ekip Hi-Touch LSI 3p FHR | 102804.0894 | Sob Consulta | 10% | 18% | 4% | 4% | Importado | I | Sob Consulta
10021 | Cap 06 - Disjuntores em caixa moldada e aberta | Disjuntores em caixa moldada e aberta | ELSP | BK | 1SDA070939R1BR | E2.2S 1000 Ekip Hi-Touch LSIG 3p FHR | E2.2S 1000 Ekip Hi-Touch LSIG 3p FHR | 111190.0992 | Sob Consulta | 10% | 10% | 4% | 4% | Sob Consulta | I | Sob Consulta
10022 | Cap 06 - Disjuntores em caixa moldada e aberta | Disjuntores em caixa moldada e aberta | ELSP | BK | 1SDA070937R1BR | 1SDA070937R1BR | E2.2S 1000 Ekip G Touch LSIG 3p FHR | 96350.502 | Sob Consulta | 10% | 10% | 4% | 4% | Sob Consulta | I | Sob Consulta
10023 | Cap 06 - Disjuntores em caixa moldada e aberta | Disjuntores em caixa moldada e aberta | ELSP | BK | 1SDA070940R1BR | E2.2S 1000 Ekip G Hi-Touch LSIG 3p FHR | E2.2S 1000 Ekip G Hi-Touch LSIG 3p FHR | 166782.9652 | Sob Consulta | 10% | 10% | 4% | 4% | Sob Consulta | I | Sob Consulta
10024 | Cap 06 - Disjuntores em caixa moldada e aberta | Disjuntores em caixa moldada e aberta | ELSP | BL | 1SDA070961R1BR | 1SDA070961R1BR | E2.2S 1250 Ekip Dip LI 3p FHR | 50808.291 | 85362000 | 10% | 18% | 12% | 7% | Nacional | B | 10 Dias
10025 | Cap 06 - Disjuntores em caixa moldada e aberta | Disjuntores em caixa moldada e aberta | ELSP | BL | 1SDA070962R1BR | E2.2S 1250 Ekip Dip LSI 3p FHR | E2.2S 1250 Ekip Dip LSI 3p FHR | 54832.8884 | Sob Consulta | 10% | 18% | 12% | 7% | Sob Consulta | I | Sob Consulta
10026 | Cap 06 - Disjuntores em caixa moldada e aberta | Disjuntores em caixa moldada e aberta | ELSP | BL | 1SDA070963R1BR | E2.2S 1250 Ekip Dip LSIG 3p FHR | E2.2S 1250 Ekip Dip LSIG 3p FHR | 60198.2904 | Sob Consulta | 10% | 18% | 12% | 7% | Sob Consulta | I | Sob Consulta
10027 | Cap 06 - Disjuntores em caixa moldada e aberta | Disjuntores em caixa moldada e aberta | ELSP | BL | 1SDA070964R1BR | E2.2S 1250 Ekip Touch LI 3p FHR | E2.2S 1250 Ekip Touch LI 3p FHR | 54161.3996 | Sob Consulta | 10% | 18% | 12% | 7% | Sob Consulta | I | Sob Consulta
10028 | Cap 06 - Disjuntores em caixa moldada e aberta | Disjuntores em caixa moldada e aberta | ELSP | BL | 1SDA070965R1BR | E2.2S 1250 Ekip Touch LSI 3p FHR | E2.2S 1250 Ekip Touch LSI 3p FHR | 59194.2796 | Sob Consulta | 10% | 18% | 12% | 7% | Sob Consulta | I | Sob Consulta
10029 | Cap 06 - Disjuntores em caixa moldada e aberta | Disjuntores em caixa moldada e aberta | ELSP | BL | 1SDA070966R1BR | 1SDA070966R1BR | E2.2S 1250 Ekip Touch LSIG 3p FHR | 65900.5074 | 85362000 | 10% | 18% | 12% | 7% | Nacional | B | 10 Dias
10030 | Cap 06 - Disjuntores em caixa moldada e aberta | Disjuntores em caixa moldada e aberta | ELSP | BK | 1SDA070968R1BR | E2.2S 1250 Ekip Hi-Touch LSI 3p FHR | E2.2S 1250 Ekip Hi-Touch LSI 3p FHR | 104468.7346 | Sob Consulta | 10% | 10% | 4% | 4% | Sob Consulta | I | Sob Consulta
10031 | Cap 06 - Disjuntores em caixa moldada e aberta | Disjuntores em caixa moldada e aberta | ELSP | BK | 1SDA070969R1BR | E2.2S 1250 Ekip Hi-Touch LSIG 3p FHR | E2.2S 1250 Ekip Hi-Touch LSIG 3p FHR | 112854.7444 | Sob Consulta | 10% | 10% | 4% | 4% | Sob Consulta | I | Sob Consulta
10032 | Cap 06 - Disjuntores em caixa moldada e aberta | Disjuntores em caixa moldada e aberta | ELSP | BK | 1SDA070967R1BR | 1SDA070967R1BR | E2.2S 1250 Ekip G Touch LSIG 3p FHR | 98850.7558 | Sob Consulta | 10% | 10% | 4% | 4% | Sob Consulta | I | Sob Consulta
10033 | Cap 06 - Disjuntores em caixa moldada e aberta | Disjuntores em caixa moldada e aberta | ELSP | BK | 1SDA070970R1BR | E2.2S 1250 Ekip G Hi-Touch LSIG 3p FHR | E2.2S 1250 Ekip G Hi-Touch LSIG 3p FHR | 169281.046 | Sob Consulta | 10% | 10% | 4% | 4% | Sob Consulta | I | Sob Consulta
10034 | Cap 06 - Disjuntores em caixa moldada e aberta | Disjuntores em caixa moldada e aberta | ELSP | BL | 1SDA071001R1BR | E2.2S 1600 Ekip Dip LI 3p FHR | E2.2S 1600 Ekip Dip LI 3p FHR | 54703.3246 | Sob Consulta | 10% | 18% | 12% | 7% | Sob Consulta | I | Sob Consulta
10035 | Cap 06 - Disjuntores em caixa moldada e aberta | Disjuntores em caixa moldada e aberta | ELSP | BL | 1SDA071002R1BR | 1SDA071002R1BR | E2.2S 1600 Ekip Dip LSI 3p FHR | 58727.922 | 85362000 | 10% | 18% | 12% | 7% | Nacional | B | 10 Dias
10036 | Cap 06 - Disjuntores em caixa moldada e aberta | Disjuntores em caixa moldada e aberta | ELSP | BL | 1SDA071003R1BR | E2.2S 1600 Ekip Dip LSIG 3p FHR | E2.2S 1600 Ekip Dip LSIG 3p FHR | 64093.324 | Sob Consulta | 10% | 18% | 12% | 7% | Sob Consulta | I | Sob Consulta
10037 | Cap 06 - Disjuntores em caixa moldada e aberta | Disjuntores em caixa moldada e aberta | ELSP | BL | 1SDA071004R1BR | E2.2S 1600 Ekip Touch LI 3p FHR | E2.2S 1600 Ekip Touch LI 3p FHR | 58058.585 | Sob Consulta | 10% | 18% | 12% | 7% | Sob Consulta | I | Sob Consulta
10038 | Cap 06 - Disjuntores em caixa moldada e aberta | Disjuntores em caixa moldada e aberta | ELSP | BL | 1SDA071005R1BR | 1SDA071005R1BR | E2.2S 1600 Ekip Touch LSI 3p FHR | 63087.1826 | 85362000 | 10% | 18% | 12% | 7% | Nacional | B | 10 Dias
10039 | Cap 06 - Disjuntores em caixa moldada e aberta | Disjuntores em caixa moldada e aberta | ELSP | BL | 1SDA071006R1BR | 1SDA071006R1BR | E2.2S 1600 Ekip Touch LSIG 3p FHR | 69795.541 | 85362000 | 10% | 18% | 12% | 7% | Nacional | B | 10 Dias
10040 | Cap 06 - Disjuntores em caixa moldada e aberta | Disjuntores em caixa moldada e aberta | ELSP | BK | 1SDA071008R1 | 1SDA071008R1 | E2.2S 1600 Ekip Hi-Touch LSI 3p FHR | 108363.8 | Sob Consulta | 10% | 18% | 4% | 4% | Importado | I | Sob Consulta
10041 | Cap 06 - Disjuntores em caixa moldada e aberta | Disjuntores em caixa moldada e aberta | ELSP | BK | 1SDA071009R1 | 1SDA071009R1 | E2.2S 1600 Ekip Hi-Touch LSIG 3p FHR | 116749.8098 | Sob Consulta | 10% | 18% | 4% | 4% | Importado | I | Sob Consulta
10042 | Cap 06 - Disjuntores em caixa moldada e aberta | Disjuntores em caixa moldada e aberta | ELSP | BK | 1SDA071007R1 | 1SDA071007R1 | E2.2S 1600 Ekip G Touch LSIG 3p F HR | 104693.3062 | Sob Consulta | 10% | 18% | 4% | 4% | Importado | I | Sob Consulta
10043 | Cap 06 - Disjuntores em caixa moldada e aberta | Disjuntores em caixa moldada e aberta | ELSP | BK | 1SDA071010R1 | 1SDA071010R1 | E2.2S 1600 Ekip G Hi-Touch LSIG 3p F HR | 175123.6176 | Sob Consulta | 10% | 18% | 4% | 4% | Importado | I | Sob Consulta
10044 | Cap 06 - Disjuntores em caixa moldada e aberta | Disjuntores em caixa moldada e aberta | ELSP | BL | 1SDA071041R1BR | 1SDA071041R1BR | E2.2S 2000 Ekip Dip LI 3p FHR | 55027.2076 | 85362000 | 10% | 18% | 12% | 7% | Nacional | B | 10 Dias
10045 | Cap 06 - Disjuntores em caixa moldada e aberta | Disjuntores em caixa moldada e aberta | ELSP | BL | 1SDA071042R1BR | 1SDA071042R1BR | E2.2S 2000 Ekip Dip LSI 3p FHR | 59051.7838 | 85362000 | 10% | 18% | 12% | 7% | Nacional | B | 10 Dias
10046 | Cap 06 - Disjuntores em caixa moldada e aberta | Disjuntores em caixa moldada e aberta | ELSP | BL | 1SDA071043R1BR | 1SDA071043R1BR | E2.2S 2000 Ekip Dip LSIG 3p FHR | 64417.1858 | 85362000 | 10% | 18% | 12% | 7% | Nacional | B | 10 Dias
10047 | Cap 06 - Disjuntores em caixa moldada e aberta | Disjuntores em caixa moldada e aberta | ELSP | BL | 1SDA071044R1BR | 1SDA071044R1BR | E2.2S 2000 Ekip Touch LI 3p FHR | 58380.3056 | 85362000 | 10% | 18% | 12% | 7% | Nacional | B | 10 Dias
10048 | Cap 06 - Disjuntores em caixa moldada e aberta | Disjuntores em caixa moldada e aberta | ELSP | BL | 1SDA071045R1BR | 1SDA071045R1BR | E2.2S 2000 Ekip Touch LSI 3p FHR | 63411.0126 | 85362000 | 10% | 18% | 12% | 7% | Nacional | B | 10 Dias
10049 | Cap 06 - Disjuntores em caixa moldada e aberta | Disjuntores em caixa moldada e aberta | ELSP | BL | 1SDA071046R1BR | 1SDA071046R1BR | E2.2S 2000 Ekip Touch LSIG 3p FHR | 70117.2298 | 85362000 | 10% | 18% | 12% | 7% | Nacional | B | 10 Dias
10050 | Cap 06 - Disjuntores em caixa moldada e aberta | Disjuntores em caixa moldada e aberta | ELSP | BK | 1SDA071048R1 | 1SDA071048R1 | E2.2S 2000 Ekip Hi-Touch LSI 3p FHR | 108687.6618 | Sob Consulta | 10% | 18% | 4% | 4% | Importado | I | Sob Consulta
10051 | Cap 06 - Disjuntores em caixa moldada e aberta | Disjuntores em caixa moldada e aberta | ELSP | BK | 1SDA071049R1 | 1SDA071049R1 | E2.2S 2000 Ekip Hi-Touch LSIG 3p FHR | 117071.5092 | Sob Consulta | 10% | 18% | 4% | 4% | Importado | I | Sob Consulta
10052 | Cap 06 - Disjuntores em caixa moldada e aberta | Disjuntores em caixa moldada e aberta | ELSP | BK | 1SDA071047R1 | 1SDA071047R1 | E2.2S 2000 Ekip G Touch LSIG 3p F HR | 105176.9418 | Sob Consulta | 10% | 18% | 4% | 4% | Importado | I | Sob Consulta
10053 | Cap 06 - Disjuntores em caixa moldada e aberta | Disjuntores em caixa moldada e aberta | ELSP | BK | 1SDA071050R1 | 1SDA071050R1 | E2.2S 2000 Ekip G Hi-Touch LSIG 3p F HR | 175607.2744 | Sob Consulta | 10% | 18% | 4% | 4% | Importado | I | Sob Consulta
10054 | Cap 06 - Disjuntores em caixa moldada e aberta | Disjuntores em caixa moldada e aberta | ELSP | BL | 1SDA071071R1BR | 1SDA071071R1BR | E2.2S 2500 Ekip Dip LI 3p FHR | 99556.7794 | 85362000 | 10% | 18% | 12% | 7% | Nacional | B | 10 Dias
10055 | Cap 06 - Disjuntores em caixa moldada e aberta | Disjuntores em caixa moldada e aberta | ELSP | BL | 1SDA071072R1BR | 1SDA071072R1BR | E2.2S 2500 Ekip Dip LSI 3p FHR | 103501.4952 | 85362000 | 10% | 18% | 12% | 7% | Nacional | B | 10 Dias
10056 | Cap 06 - Disjuntores em caixa moldada e aberta | Disjuntores em caixa moldada e aberta | ELSP | BL | 1SDA071073R1BR | 1SDA071073R1BR | E2.2S 2500 Ekip Dip LSIG 3p FHR | 108761.0774 | 85362000 | 10% | 18% | 12% | 7% | Nacional | B | 10 Dias
10057 | Cap 06 - Disjuntores em caixa moldada e aberta | Disjuntores em caixa moldada e aberta | ELSP | BL | 1SDA071074R1BR | 1SDA071074R1BR | E2.2S 2500 Ekip Touch LI 3p FHR | 102842.9596 | 85362000 | 10% | 18% | 12% | 7% | Nacional | B | 10 Dias
10058 | Cap 06 - Disjuntores em caixa moldada e aberta | Disjuntores em caixa moldada e aberta | ELSP | BL | 1SDA071075R1BR | 1SDA071075R1BR | E2.2S 2500 Ekip Touch LSI 3p FHR | 107774.3658 | 85362000 | 10% | 18% | 12% | 7% | Nacional | B | 10 Dias
10059 | Cap 06 - Disjuntores em caixa moldada e aberta | Disjuntores em caixa moldada e aberta | ELSP | BL | 1SDA071076R1BR | 1SDA071076R1BR | E2.2S 2500 Ekip Touch LSIG 3p FHR | 114351.0192 | 85362000 | 10% | 18% | 12% | 7% | Nacional | B | 10 Dias
10060 | Cap 06 - Disjuntores em caixa moldada e aberta | Disjuntores em caixa moldada e aberta | ELSP | BK | 1SDA071078R1 | 1SDA071078R1 | E2.2S 2500 Ekip Hi-Touch LSI 3p FHR | 152154.9652 | Sob Consulta | 10% | 18% | 4% | 4% | Importado | I | Sob Consulta
10061 | Cap 06 - Disjuntores em caixa moldada e aberta | Disjuntores em caixa moldada e aberta | ELSP | BK | 1SDA071079R1 | 1SDA071079R1 | E2.2S 2500 Ekip Hi-Touch LSIG 3p FHR | 160372.5516 | Sob Consulta | 10% | 18% | 4% | 4% | Importado | I | Sob Consulta
10062 | Cap 06 - Disjuntores em caixa moldada e aberta | Disjuntores em caixa moldada e aberta | ELSP | BK | 1SDA071077R1 | 1SDA071077R1 | E2.2S 2500 Ekip G Touch LSIG 3p F HR | 171524.377 | Sob Consulta | 10% | 18% | 4% | 4% | Importado | I | Sob Consulta
10063 | Cap 06 - Disjuntores em caixa moldada e aberta | Disjuntores em caixa moldada e aberta | ELSP | BK | 1SDA071080R1 | 1SDA071080R1 | E2.2S 2500 Ekip G Hi-Touch LSIG 3p F HR | 240559.9086 | Sob Consulta | 10% | 18% | 4% | 4% | Importado | I | Sob Consulta
10064 | Cap 06 - Disjuntores em caixa moldada e aberta | Disjuntores em caixa moldada e aberta | ELSP | BL | 1SDA071151R1BR | 1SDA071151R1BR | E4.2S 3200 Ekip Dip LI 3p FHR | 107020.833 | 85362000 | 10% | 18% | 12% | 7% | Nacional | B | 10 Dias
10065 | Cap 06 - Disjuntores em caixa moldada e aberta | Disjuntores em caixa moldada e aberta | ELSP | BL | 1SDA071152R1BR | 1SDA071152R1BR | E4.2S 3200 Ekip Dip LSI 3p FHR | 110965.5488 | 85362000 | 10% | 18% | 12% | 7% | Nacional | B | 10 Dias
10066 | Cap 06 - Disjuntores em caixa moldada e aberta | Disjuntores em caixa moldada e aberta | ELSP | BL | 1SDA071153R1BR | 1SDA071153R1BR | E4.2S 3200 Ekip Dip LSIG 3p FHR | 116225.1416 | 85362000 | 10% | 18% | 12% | 7% | Nacional | B | 10 Dias
10067 | Cap 06 - Disjuntores em caixa moldada e aberta | Disjuntores em caixa moldada e aberta | ELSP | BL | 1SDA071154R1BR | 1SDA071154R1BR | E4.2S 3200 Ekip Touch LI 3p FHR | 110309.165 | 85362000 | 10% | 18% | 12% | 7% | Nacional | B | 10 Dias
10068 | Cap 06 - Disjuntores em caixa moldada e aberta | Disjuntores em caixa moldada e aberta | ELSP | BL | 1SDA071155R1BR | 1SDA071155R1BR | E4.2S 3200 Ekip Touch LSI 3p FHR | 115238.4194 | 85362000 | 10% | 18% | 12% | 7% | Nacional | B | 10 Dias
10069 | Cap 06 - Disjuntores em caixa moldada e aberta | Disjuntores em caixa moldada e aberta | ELSP | BL | 1SDA071156R1BR | 1SDA071156R1BR | E4.2S 3200 Ekip Touch LSIG 3p FHR | 121815.094 | 85362000 | 10% | 18% | 12% | 7% | Nacional | B | 10 Dias
10070 | Cap 06 - Disjuntores em caixa moldada e aberta | Disjuntores em caixa moldada e aberta | ELSP | BK | 1SDA071158R1 | 1SDA071158R1 | E4.2S 3200 Ekip Hi-Touch LSI 3p FHR | 159619.0188 | Sob Consulta | 10% | 18% | 4% | 4% | Importado | I | Sob Consulta
10071 | Cap 06 - Disjuntores em caixa moldada e aberta | Disjuntores em caixa moldada e aberta | ELSP | BK | 1SDA071159R1 | 1SDA071159R1 | E4.2S 3200 Ekip Hi-Touch LSIG 3p FHR | 167838.7676 | Sob Consulta | 10% | 18% | 4% | 4% | Importado | I | Sob Consulta
10072 | Cap 06 - Disjuntores em caixa moldada e aberta | Disjuntores em caixa moldada e aberta | ELSP | BK | 1SDA071157R1 | 1SDA071157R1 | E4.2S 3200 Ekip G Touch LSIG 3p F HR | 182721.5492 | Sob Consulta | 10% | 18% | 4% | 4% | Importado | I | Sob Consulta
10073 | Cap 06 - Disjuntores em caixa moldada e aberta | Disjuntores em caixa moldada e aberta | ELSP | BK | 1SDA071160R1 | 1SDA071160R1 | E4.2S 3200 Ekip G Hi-Touch LSIG 3p F HR | 251757.0808 | Sob Consulta | 10% | 18% | 4% | 4% | Importado | I | Sob Consulta
10074 | Cap 06 - Disjuntores em caixa moldada e aberta | Disjuntores em caixa moldada e aberta | ELSP | BL | 1SDA071201R1BR | 1SDA071201R1BR | E4.2S 4000 Ekip Dip LI 3p FHR | 190802.9256 | 85362000 | 10% | 18% | 12% | 7% | Nacional | B | 10 Dias
10075 | Cap 06 - Disjuntores em caixa moldada e aberta | Disjuntores em caixa moldada e aberta | ELSP | BL | 1SDA071202R1BR | 1SDA071202R1BR | E4.2S 4000 Ekip Dip LSI 3p FHR | 194571.9358 | 85362000 | 10% | 18% | 12% | 7% | Nacional | B | 10 Dias
10076 | Cap 06 - Disjuntores em caixa moldada e aberta | Disjuntores em caixa moldada e aberta | ELSP | BL | 1SDA071203R1BR | 1SDA071203R1BR | E4.2S 4000 Ekip Dip LSIG 3p FHR | 199597.5548 | 85362000 | 10% | 18% | 12% | 7% | Nacional | B | 10 Dias
10077 | Cap 06 - Disjuntores em caixa moldada e aberta | Disjuntores em caixa moldada e aberta | ELSP | BL | 1SDA071204R1BR | 1SDA071204R1BR | E4.2S 4000 Ekip Touch LI 3p FHR | 193944.8504 | 85362000 | 10% | 18% | 12% | 7% | Nacional | B | 10 Dias
10078 | Cap 06 - Disjuntores em caixa moldada e aberta | Disjuntores em caixa moldada e aberta | ELSP | BL | 1SDA071205R1BR | 1SDA071205R1BR | E4.2S 4000 Ekip Touch LSI 3p FHR | 198654.8862 | 85362000 | 10% | 18% | 12% | 7% | Nacional | B | 10 Dias
10079 | Cap 06 - Disjuntores em caixa moldada e aberta | Disjuntores em caixa moldada e aberta | ELSP | BL | 1SDA071206R1BR | 1SDA071206R1BR | E4.2S 4000 Ekip Touch LSIG 3p FHR | 204938.7358 | 85362000 | 10% | 18% | 12% | 7% | Nacional | B | 10 Dias
10080 | Cap 06 - Disjuntores em caixa moldada e aberta | Disjuntores em caixa moldada e aberta | ELSP | BK | 1SDA071208R1 | 1SDA071208R1 | E4.2S 4000 Ekip Hi-Touch LSI 3p FHR | 241062.3486 | Sob Consulta | 10% | 18% | 4% | 4% | Importado | I | Sob Consulta
10081 | Cap 06 - Disjuntores em caixa moldada e aberta | Disjuntores em caixa moldada e aberta | ELSP | BK | 1SDA071209R1 | 1SDA071209R1 | E4.2S 4000 Ekip Hi-Touch LSIG 3p FHR | 248915.931 | Sob Consulta | 10% | 18% | 4% | 4% | Importado | I | Sob Consulta
10082 | Cap 06 - Disjuntores em caixa moldada e aberta | Disjuntores em caixa moldada e aberta | ELSP | BK | 1SDA071207R1 | 1SDA071207R1 | E4.2S 4000 Ekip G Touch LSIG 3p F HR | 307408.0878 | Sob Consulta | 10% | 18% | 4% | 4% | Importado | I | Sob Consulta
10083 | Cap 06 - Disjuntores em caixa moldada e aberta | Disjuntores em caixa moldada e aberta | ELSP | BK | 1SDA071210R1 | 1SDA071210R1 | E4.2S 4000 Ekip G Hi-Touch LSIG 3p F HR | 373374.6968 | Sob Consulta | 10% | 18% | 4% | 4% | Importado | I | Sob Consulta
10084 | Cap 06 - Disjuntores em caixa moldada e aberta | Disjuntores em caixa moldada e aberta | ELSP | BL | 1SDA070911R1BR | 1SDA070911R1BR | E2.2H 800 Ekip Dip LI 3p FHR | 54316.8592 | 85362000 | 10% | 18% | 12% | 7% | Nacional | B | 10 Dias
10085 | Cap 06 - Disjuntores em caixa moldada e aberta | Disjuntores em caixa moldada e aberta | ELSP | BL | 1SDA070912R1BR | 1SDA070912R1BR | E2.2H 800 Ekip Dip LSI 3p FHR | 58261.5538 | 85362000 | 10% | 18% | 12% | 7% | Nacional | B | 10 Dias
10086 | Cap 06 - Disjuntores em caixa moldada e aberta | Disjuntores em caixa moldada e aberta | ELSP | BL | 1SDA070913R1BR | 1SDA070913R1BR | E2.2H 800 Ekip Dip LSIG 3p FHR | 63521.1466 | 85362000 | 10% | 18% | 12% | 7% | Nacional | B | 10 Dias
10087 | Cap 06 - Disjuntores em caixa moldada e aberta | Disjuntores em caixa moldada e aberta | ELSP | BL | 1SDA070914R1BR | 1SDA070914R1BR | E2.2H 800 Ekip Touch LI 3p FHR | 57605.17 | 85362000 | 10% | 18% | 12% | 7% | Nacional | B | 10 Dias
10088 | Cap 06 - Disjuntores em caixa moldada e aberta | Disjuntores em caixa moldada e aberta | ELSP | BL | 1SDA070915R1BR | 1SDA070915R1BR | E2.2H 800 Ekip Touch LSI 3p FHR | 62534.4456 | 85362000 | 10% | 18% | 12% | 7% | Nacional | B | 10 Dias
10089 | Cap 06 - Disjuntores em caixa moldada e aberta | Disjuntores em caixa moldada e aberta | ELSP | BL | 1SDA070916R1BR | 1SDA070916R1BR | E2.2H 800 Ekip Touch LSIG 3p FHR | 69111.099 | 85362000 | 10% | 18% | 12% | 7% | Nacional | B | 10 Dias
10090 | Cap 06 - Disjuntores em caixa moldada e aberta | Disjuntores em caixa moldada e aberta | ELSP | BK | 1SDA070918R1 | 1SDA070918R1 | E2.2H 800 Ekip Hi-Touch LSI 3p FHR | 106915.045 | Sob Consulta | 10% | 18% | 4% | 4% | Importado | I | Sob Consulta
10091 | Cap 06 - Disjuntores em caixa moldada e aberta | Disjuntores em caixa moldada e aberta | ELSP | BK | 1SDA070919R1BR | E2.2H 800 Ekip Hi-Touch LSIG 3p FHR | E2.2H 800 Ekip Hi-Touch LSIG 3p FHR | 115134.7938 | Sob Consulta | 10% | 10% | 4% | 4% | Sob Consulta | I | Sob Consulta
10092 | Cap 06 - Disjuntores em caixa moldada e aberta | Disjuntores em caixa moldada e aberta | ELSP | BK | 1SDA070917R1BR | 1SDA070917R1BR | E2.2H 800 Ekip G Touch LSIG 3p FHR | 103665.5726 | Sob Consulta | 10% | 10% | 4% | 4% | Sob Consulta | I | Sob Consulta
10093 | Cap 06 - Disjuntores em caixa moldada e aberta | Disjuntores em caixa moldada e aberta | ELSP | BK | 1SDA070920R1BR | E2.2H 800 Ekip G Hi-Touch LSIG 3p FHR | E2.2H 800 Ekip G Hi-Touch LSIG 3p FHR | 172701.1042 | Sob Consulta | 10% | 10% | 4% | 4% | Sob Consulta | I | Sob Consulta
10094 | Cap 06 - Disjuntores em caixa moldada e aberta | Disjuntores em caixa moldada e aberta | ELSP | BL | 1SDA070941R1BR | 1SDA070941R1BR | E2.2H 1000 Ekip Dip LI 3p FHR | 60029.8776 | 85362000 | 10% | 18% | 12% | 7% | Nacional | B | 10 Dias
10095 | Cap 06 - Disjuntores em caixa moldada e aberta | Disjuntores em caixa moldada e aberta | ELSP | BL | 1SDA070942R1BR | E2.2H 1000 Ekip Dip LSI 3p FHR | E2.2H 1000 Ekip Dip LSI 3p FHR | 64289.795 | Sob Consulta | 10% | 18% | 12% | 7% | Sob Consulta | I | Sob Consulta
10096 | Cap 06 - Disjuntores em caixa moldada e aberta | Disjuntores em caixa moldada e aberta | ELSP | BL | 1SDA070943R1BR | E2.2H 1000 Ekip Dip LSIG 3p FHR | E2.2H 1000 Ekip Dip LSIG 3p FHR | 69970.4304 | Sob Consulta | 10% | 18% | 12% | 7% | Sob Consulta | I | Sob Consulta
10097 | Cap 06 - Disjuntores em caixa moldada e aberta | Disjuntores em caixa moldada e aberta | ELSP | BL | 1SDA070944R1BR | E2.2H 1000 Ekip Touch LI 3p FHR | E2.2H 1000 Ekip Touch LI 3p FHR | 63581.609 | Sob Consulta | 10% | 18% | 12% | 7% | Sob Consulta | I | Sob Consulta
10098 | Cap 06 - Disjuntores em caixa moldada e aberta | Disjuntores em caixa moldada e aberta | ELSP | BL | 1SDA070945R1BR | E2.2H 1000 Ekip Touch LSI 3p FHR | E2.2H 1000 Ekip Touch LSI 3p FHR | 68905.9784 | Sob Consulta | 10% | 18% | 12% | 7% | Sob Consulta | I | Sob Consulta
10099 | Cap 06 - Disjuntores em caixa moldada e aberta | Disjuntores em caixa moldada e aberta | ELSP | BL | 1SDA070946R1BR | 1SDA070946R1BR | E2.2H 1000 Ekip Touch LSIG 3p FHR | 76005.1694 | 85362000 | 10% | 18% | 12% | 7% | Nacional | B | 10 Dias
10100 | Cap 06 - Disjuntores em caixa moldada e aberta | Disjuntores em caixa moldada e aberta | ELSP | BK | 1SDA070948R1 | E2.2H 1000 Ekip Hi-Touch LSI 3p FHR | E2.2H 1000 Ekip Hi-Touch LSI 3p FHR | 116836.1892 | Sob Consulta | 10% | 18% | 4% | 4% | Sob Consulta | I | Sob Consulta
10101 | Cap 06 - Disjuntores em caixa moldada e aberta | Disjuntores em caixa moldada e aberta | ELSP | BK | 1SDA070949R1BR | E2.2H 1000 Ekip Hi-Touch LSIG 3p FHR | E2.2H 1000 Ekip Hi-Touch LSIG 3p FHR | 125712.29 | Sob Consulta | 10% | 10% | 4% | 4% | Sob Consulta | I | Sob Consulta
10102 | Cap 06 - Disjuntores em caixa moldada e aberta | Disjuntores em caixa moldada e aberta | ELSP | BK | 1SDA070947R1BR | 1SDA070947R1BR | E2.2H 1000 Ekip G Touch LSIG 3p FHR | 114009.89 | Sob Consulta | 10% | 10% | 4% | 4% | Sob Consulta | I | Sob Consulta
10103 | Cap 06 - Disjuntores em caixa moldada e aberta | Disjuntores em caixa moldada e aberta | ELSP | BK | 1SDA070950R1BR | E2.2H 1000 Ekip G Hi-Touch LSIG 3p FHR | E2.2H 1000 Ekip G Hi-Touch LSIG 3p FHR | 188568.4032 | Sob Consulta | 10% | 10% | 4% | 4% | Sob Consulta | I | Sob Consulta
10104 | Cap 06 - Disjuntores em caixa moldada e aberta | Disjuntores em caixa moldada e aberta | ELSP | BK | 1SDA070971R1BR | E2.2H 1250 Ekip Dip LI 3p FHR | E2.2H 1250 Ekip Dip LI 3p FHR | 58173.0014 | Sob Consulta | 10% | 18% | 4% | 4% | Sob Consulta | I | Sob Consulta
10105 | Cap 06 - Disjuntores em caixa moldada e aberta | Disjuntores em caixa moldada e aberta | ELSP | BL | 1SDA070972R1BR | 1SDA070972R1BR | E2.2H 1250 Ekip Dip LSI 3p FHR | 62115.576 | 85362000 | 10% | 18% | 12% | 7% | Nacional | B | 10 Dias
10106 | Cap 06 - Disjuntores em caixa moldada e aberta | Disjuntores em caixa moldada e aberta | ELSP | BL | 1SDA070973R1BR | E2.2H 1250 Ekip Dip LSIG 3p FHR | E2.2H 1250 Ekip Dip LSIG 3p FHR | 67377.3418 | Sob Consulta | 10% | 18% | 12% | 7% | Sob Consulta | I | Sob Consulta
10107 | Cap 06 - Disjuntores em caixa moldada e aberta | Disjuntores em caixa moldada e aberta | ELSP | BL | 1SDA070974R1BR | E2.2H 1250 Ekip Touch LI 3p FHR | E2.2H 1250 Ekip Touch LI 3p FHR | 61459.1922 | Sob Consulta | 10% | 18% | 12% | 7% | Sob Consulta | I | Sob Consulta
10108 | Cap 06 - Disjuntores em caixa moldada e aberta | Disjuntores em caixa moldada e aberta | ELSP | BL | 1SDA070975R1BR | 1SDA070975R1BR | E2.2H 1250 Ekip Touch LSI 3p FHR | 66390.6302 | 85362000 | 10% | 18% | 12% | 7% | Nacional | B | 10 Dias
10109 | Cap 06 - Disjuntores em caixa moldada e aberta | Disjuntores em caixa moldada e aberta | ELSP | BL | 1SDA070976R1BR | 1SDA070976R1BR | E2.2H 1250 Ekip Touch LSIG 3p FHR | 72965.1318 | 85362000 | 10% | 18% | 12% | 7% | Nacional | B | 10 Dias
10110 | Cap 06 - Disjuntores em caixa moldada e aberta | Disjuntores em caixa moldada e aberta | ELSP | BK | 1SDA070978R1 | 1SDA070978R1 | E2.2H 1250 Ekip Hi-Touch LSI 3p FHR | 110771.219 | Sob Consulta | 10% | 18% | 4% | 4% | Importado | I | Sob Consulta
10111 | Cap 06 - Disjuntores em caixa moldada e aberta | Disjuntores em caixa moldada e aberta | ELSP | BK | 1SDA070979R1 | 1SDA070979R1 | E2.2H 1250 Ekip Hi-Touch LSIG 3p FHR | 118988.8054 | Sob Consulta | 10% | 18% | 4% | 4% | Importado | I | Sob Consulta
10112 | Cap 06 - Disjuntores em caixa moldada e aberta | Disjuntores em caixa moldada e aberta | ELSP | BK | 1SDA070977R1 | 1SDA070977R1 | E2.2H 1250 Ekip G Touch LSIG 3p F HR | 109445.5194 | Sob Consulta | 10% | 18% | 4% | 4% | Importado | I | Sob Consulta
10113 | Cap 06 - Disjuntores em caixa moldada e aberta | Disjuntores em caixa moldada e aberta | ELSP | BK | 1SDA070980R1 | 1SDA070980R1 | E2.2H 1250 Ekip G Hi-Touch LSIG 3p F HR | 178483.2028 | Sob Consulta | 10% | 18% | 4% | 4% | Importado | I | Sob Consulta
10114 | Cap 06 - Disjuntores em caixa moldada e aberta | Disjuntores em caixa moldada e aberta | ELSP | BL | 1SDA071011R1BR | 1SDA071011R1BR | E2.2H 1600 Ekip Dip LI 3p FHR | 64121.3928 | 85362000 | 10% | 18% | 12% | 7% | Nacional | B | 10 Dias
10115 | Cap 06 - Disjuntores em caixa moldada e aberta | Disjuntores em caixa moldada e aberta | ELSP | BL | 1SDA071012R1BR | 1SDA071012R1BR | E2.2H 1600 Ekip Dip LSI 3p FHR | 68066.098 | 85362000 | 10% | 18% | 12% | 7% | Nacional | B | 10 Dias
10116 | Cap 06 - Disjuntores em caixa moldada e aberta | Disjuntores em caixa moldada e aberta | ELSP | BL | 1SDA071013R1BR | 1SDA071013R1BR | E2.2H 1600 Ekip Dip LSIG 3p FHR | 73325.6908 | 85362000 | 10% | 18% | 12% | 7% | Nacional | B | 10 Dias
10117 | Cap 06 - Disjuntores em caixa moldada e aberta | Disjuntores em caixa moldada e aberta | ELSP | BL | 1SDA071014R1BR | 1SDA071014R1BR | E2.2H 1600 Ekip Touch LI 3p FHR | 67409.7142 | 85362000 | 10% | 18% | 12% | 7% | Nacional | B | 10 Dias
10118 | Cap 06 - Disjuntores em caixa moldada e aberta | Disjuntores em caixa moldada e aberta | ELSP | BL | 1SDA071015R1BR | 1SDA071015R1BR | E2.2H 1600 Ekip Touch LSI 3p FHR | 72341.1522 | 85362000 | 10% | 18% | 12% | 7% | Nacional | B | 10 Dias
10119 | Cap 06 - Disjuntores em caixa moldada e aberta | Disjuntores em caixa moldada e aberta | ELSP | BL | 1SDA071016R1BR | 1SDA071016R1BR | E2.2H 1600 Ekip Touch LSIG 3p FHR | 78913.4914 | 85362000 | 10% | 18% | 12% | 7% | Nacional | B | 10 Dias
10120 | Cap 06 - Disjuntores em caixa moldada e aberta | Disjuntores em caixa moldada e aberta | ELSP | BK | 1SDA071018R1 | 1SDA071018R1 | E2.2H 1600 Ekip Hi-Touch LSI 3p FHR | 116719.5786 | Sob Consulta | 10% | 18% | 4% | 4% | Importado | I | Sob Consulta
10121 | Cap 06 - Disjuntores em caixa moldada e aberta | Disjuntores em caixa moldada e aberta | ELSP | BK | 1SDA071019R1 | 1SDA071019R1 | E2.2H 1600 Ekip Hi-Touch LSIG 3p FHR | 124939.3274 | Sob Consulta | 10% | 18% | 4% | 4% | Importado | I | Sob Consulta
10122 | Cap 06 - Disjuntores em caixa moldada e aberta | Disjuntores em caixa moldada e aberta | ELSP | BK | 1SDA071017R1 | 1SDA071017R1 | E2.2H 1600 Ekip G Touch LSIG 3p F HR | 118371.3024 | Sob Consulta | 10% | 18% | 4% | 4% | Importado | I | Sob Consulta
10123 | Cap 06 - Disjuntores em caixa moldada e aberta | Disjuntores em caixa moldada e aberta | ELSP | BK | 1SDA071020R1 | 1SDA071020R1 | E2.2H 1600 Ekip G Hi-Touch LSIG 3p F HR | 187408.9858 | Sob Consulta | 10% | 18% | 4% | 4% | Importado | I | Sob Consulta
10124 | Cap 06 - Disjuntores em caixa moldada e aberta | Disjuntores em caixa moldada e aberta | ELSP | BL | 1SDA071051R1BR | 1SDA071051R1BR | E2.2H 2000 Ekip Dip LI 3p FHR | 74865.1394 | 85362000 | 10% | 18% | 12% | 7% | Nacional | B | 10 Dias
10125 | Cap 06 - Disjuntores em caixa moldada e aberta | Disjuntores em caixa moldada e aberta | ELSP | BL | 1SDA071052R1BR | 1SDA071052R1BR | E2.2H 2000 Ekip Dip LSI 3p FHR | 78809.834 | 85362000 | 10% | 18% | 12% | 7% | Nacional | B | 10 Dias
10126 | Cap 06 - Disjuntores em caixa moldada e aberta | Disjuntores em caixa moldada e aberta | ELSP | BL | 1SDA071053R1BR | 1SDA071053R1BR | E2.2H 2000 Ekip Dip LSIG 3p FHR | 84069.448 | 85362000 | 10% | 18% | 12% | 7% | Nacional | B | 10 Dias
10127 | Cap 06 - Disjuntores em caixa moldada e aberta | Disjuntores em caixa moldada e aberta | ELSP | BL | 1SDA071054R1BR | 1SDA071054R1BR | E2.2H 2000 Ekip Touch LI 3p FHR | 78153.482 | 85362000 | 10% | 18% | 12% | 7% | Nacional | B | 10 Dias
10128 | Cap 06 - Disjuntores em caixa moldada e aberta | Disjuntores em caixa moldada e aberta | ELSP | BL | 1SDA071055R1BR | 1SDA071055R1BR | E2.2H 2000 Ekip Touch LSI 3p FHR | 83082.7364 | 85362000 | 10% | 18% | 12% | 7% | Nacional | B | 10 Dias
10129 | Cap 06 - Disjuntores em caixa moldada e aberta | Disjuntores em caixa moldada e aberta | ELSP | BL | 1SDA071056R1BR | 1SDA071056R1BR | E2.2H 2000 Ekip Touch LSIG 3p FHR | 89659.4004 | 85362000 | 10% | 18% | 12% | 7% | Nacional | B | 10 Dias
10130 | Cap 06 - Disjuntores em caixa moldada e aberta | Disjuntores em caixa moldada e aberta | ELSP | BK | 1SDA071058R1 | 1SDA071058R1 | E2.2H 2000 Ekip Hi-Touch LSI 3p FHR | 127465.4982 | 85362000 | 10% | 18% | 4% | 4% | Importado | C | 30 Dias
10131 | Cap 06 - Disjuntores em caixa moldada e aberta | Disjuntores em caixa moldada e aberta | ELSP | BK | 1SDA071059R1 | 1SDA071059R1 | E2.2H 2000 Ekip Hi-Touch LSIG 3p FHR | 135680.9222 | Sob Consulta | 10% | 18% | 4% | 4% | Importado | I | Sob Consulta
10132 | Cap 06 - Disjuntores em caixa moldada e aberta | Disjuntores em caixa moldada e aberta | ELSP | BK | 1SDA071057R1 | 1SDA071057R1 | E2.2H 2000 Ekip G Touch LSIG 3p F HR | 134486.9276 | Sob Consulta | 10% | 18% | 4% | 4% | Importado | I | Sob Consulta
10133 | Cap 06 - Disjuntores em caixa moldada e aberta | Disjuntores em caixa moldada e aberta | ELSP | BK | 1SDA071060R1 | 1SDA071060R1 | E2.2H 2000 Ekip G Hi-Touch LSIG 3p F HR | 203522.4592 | Sob Consulta | 10% | 18% | 4% | 4% | Importado | I | Sob Consulta
10134 | Cap 06 - Disjuntores em caixa moldada e aberta | Disjuntores em caixa moldada e aberta | ELSP | BL | 1SDA071081R1BR | 1SDA071081R1BR | E2.2H 2500 Ekip Dip LI 3p FHR | 109790.9946 | 85362000 | 10% | 18% | 12% | 7% | Nacional | B | 10 Dias
10135 | Cap 06 - Disjuntores em caixa moldada e aberta | Disjuntores em caixa moldada e aberta | ELSP | BL | 1SDA071082R1BR | 1SDA071082R1BR | E2.2H 2500 Ekip Dip LSI 3p FHR | 113735.668 | 85362000 | 10% | 18% | 12% | 7% | Nacional | B | 10 Dias
10136 | Cap 06 - Disjuntores em caixa moldada e aberta | Disjuntores em caixa moldada e aberta | ELSP | BL | 1SDA071083R1BR | 1SDA071083R1BR | E2.2H 2500 Ekip Dip LSIG 3p FHR | 118995.282 | 85362000 | 10% | 18% | 12% | 7% | Nacional | B | 10 Dias
10137 | Cap 06 - Disjuntores em caixa moldada e aberta | Disjuntores em caixa moldada e aberta | ELSP | BL | 1SDA071084R1BR | 1SDA071084R1BR | E2.2H 2500 Ekip Touch LI 3p FHR | 113077.1536 | 85362000 | 10% | 18% | 12% | 7% | Nacional | B | 10 Dias
10138 | Cap 06 - Disjuntores em caixa moldada e aberta | Disjuntores em caixa moldada e aberta | ELSP | BL | 1SDA071085R1BR | 1SDA071085R1BR | E2.2H 2500 Ekip Touch LSI 3p FHR | 118008.581 | 85362000 | 10% | 18% | 12% | 7% | Nacional | B | 10 Dias
10139 | Cap 06 - Disjuntores em caixa moldada e aberta | Disjuntores em caixa moldada e aberta | ELSP | BL | 1SDA071086R1BR | 1SDA071086R1BR | E2.2H 2500 Ekip Touch LSIG 3p FHR | 124583.072 | 85362000 | 10% | 18% | 12% | 7% | Nacional | B | 10 Dias
10140 | Cap 06 - Disjuntores em caixa moldada e aberta | Disjuntores em caixa moldada e aberta | ELSP | BK | 1SDA071088R1 | 1SDA071088R1 | E2.2H 2500 Ekip Hi-Touch LSI 3p FHR | 162389.1592 | Sob Consulta | 10% | 18% | 4% | 4% | Importado | I | Sob Consulta
10141 | Cap 06 - Disjuntores em caixa moldada e aberta | Disjuntores em caixa moldada e aberta | ELSP | BK | 1SDA071089R1 | 1SDA071089R1 | E2.2H 2500 Ekip Hi-Touch LSIG 3p FHR | 170608.9186 | Sob Consulta | 10% | 18% | 4% | 4% | Importado | I | Sob Consulta
10142 | Cap 06 - Disjuntores em caixa moldada e aberta | Disjuntores em caixa moldada e aberta | ELSP | BK | 1SDA071087R1 | 1SDA071087R1 | E2.2H 2500 Ekip G Touch LSIG 3p F HR | 186875.6892 | Sob Consulta | 10% | 18% | 4% | 4% | Importado | I | Sob Consulta
10143 | Cap 06 - Disjuntores em caixa moldada e aberta | Disjuntores em caixa moldada e aberta | ELSP | BK | 1SDA071090R1 | 1SDA071090R1 | E2.2H 2500 Ekip G Hi-Touch LSIG 3p F HR | 255911.2314 | 85362000 | 10% | 18% | 4% | 4% | Importado | C | 30 Dias
10144 | Cap 06 - Disjuntores em caixa moldada e aberta | Disjuntores em caixa moldada e aberta | ELSP | BL | 1SDA071161R1BR | 1SDA071161R1BR | E4.2H 3200 Ekip Dip LI 3p FHR | 117589.7008 | 85362000 | 10% | 18% | 12% | 7% | Nacional | B | 10 Dias
10145 | Cap 06 - Disjuntores em caixa moldada e aberta | Disjuntores em caixa moldada e aberta | ELSP | BL | 1SDA071162R1BR | 1SDA071162R1BR | E4.2H 3200 Ekip Dip LSI 3p FHR | 121534.4166 | 85362000 | 10% | 18% | 12% | 7% | Nacional | B | 10 Dias
10146 | Cap 06 - Disjuntores em caixa moldada e aberta | Disjuntores em caixa moldada e aberta | ELSP | BL | 1SDA071163R1BR | 1SDA071163R1BR | E4.2H 3200 Ekip Dip LSIG 3p FHR | 126794.02 | 85362000 | 10% | 18% | 12% | 7% | Nacional | B | 10 Dias
10147 | Cap 06 - Disjuntores em caixa moldada e aberta | Disjuntores em caixa moldada e aberta | ELSP | BL | 1SDA071164R1BR | 1SDA071164R1BR | E4.2H 3200 Ekip Touch LI 3p FHR | 120875.881 | 85362000 | 10% | 18% | 12% | 7% | Nacional | B | 10 Dias
10148 | Cap 06 - Disjuntores em caixa moldada e aberta | Disjuntores em caixa moldada e aberta | ELSP | BL | 1SDA071165R1BR | 1SDA071165R1BR | E4.2H 3200 Ekip Touch LSI 3p FHR | 125807.2872 | 85362000 | 10% | 18% | 12% | 7% | Nacional | B | 10 Dias
10149 | Cap 06 - Disjuntores em caixa moldada e aberta | Disjuntores em caixa moldada e aberta | ELSP | BL | 1SDA071166R1BR | 1SDA071166R1BR | E4.2H 3200 Ekip Touch LSIG 3p FHR | 132383.9618 | 85362000 | 10% | 18% | 12% | 7% | Nacional | B | 10 Dias
10150 | Cap 06 - Disjuntores em caixa moldada e aberta | Disjuntores em caixa moldada e aberta | ELSP | BK | 1SDA071168R1 | 1SDA071168R1 | E4.2H 3200 Ekip Hi-Touch LSI 3p FHR | 170187.8972 | Sob Consulta | 10% | 18% | 4% | 4% | Importado | I | Sob Consulta
10151 | Cap 06 - Disjuntores em caixa moldada e aberta | Disjuntores em caixa moldada e aberta | ELSP | BK | 1SDA071169R1 | 1SDA071169R1 | E4.2H 3200 Ekip Hi-Touch LSIG 3p FHR | 178407.6354 | Sob Consulta | 10% | 18% | 4% | 4% | Importado | I | Sob Consulta
10152 | Cap 06 - Disjuntores em caixa moldada e aberta | Disjuntores em caixa moldada e aberta | ELSP | BK | 1SDA071167R1 | 1SDA071167R1 | E4.2H 3200 Ekip G Touch LSIG 3p F HR | 198573.7644 | Sob Consulta | 10% | 18% | 4% | 4% | Importado | I | Sob Consulta
10153 | Cap 06 - Disjuntores em caixa moldada e aberta | Disjuntores em caixa moldada e aberta | ELSP | BK | 1SDA071170R1 | 1SDA071170R1 | E4.2H 3200 Ekip G Hi-Touch LSIG 3p F HR | 267609.296 | Sob Consulta | 10% | 18% | 4% | 4% | Importado | I | Sob Consulta
10154 | Cap 06 - Disjuntores em caixa moldada e aberta | Disjuntores em caixa moldada e aberta | ELSP | BL | 1SDA071211R1BR | 1SDA071211R1BR | E4.2H 4000 Ekip Dip LI 3p FHR | 218094.3322 | 85362000 | 10% | 18% | 12% | 7% | Nacional | B | 10 Dias
10155 | Cap 06 - Disjuntores em caixa moldada e aberta | Disjuntores em caixa moldada e aberta | ELSP | BL | 1SDA071212R1BR | 1SDA071212R1BR | E4.2H 4000 Ekip Dip LSI 3p FHR | 221702.2224 | 85362000 | 10% | 18% | 12% | 7% | Nacional | B | 10 Dias
10156 | Cap 06 - Disjuntores em caixa moldada e aberta | Disjuntores em caixa moldada e aberta | ELSP | BL | 1SDA071213R1BR | 1SDA071213R1BR | E4.2H 4000 Ekip Dip LSIG 3p FHR | 226510.552 | 85362000 | 10% | 18% | 12% | 7% | Nacional | B | 10 Dias
10157 | Cap 06 - Disjuntores em caixa moldada e aberta | Disjuntores em caixa moldada e aberta | ELSP | BL | 1SDA071214R1BR | 1SDA071214R1BR | E4.2H 4000 Ekip Touch LI 3p FHR | 221099.8138 | 85362000 | 10% | 18% | 12% | 7% | Nacional | B | 10 Dias
10158 | Cap 06 - Disjuntores em caixa moldada e aberta | Disjuntores em caixa moldada e aberta | ELSP | BL | 1SDA071215R1BR | 1SDA071215R1BR | E4.2H 4000 Ekip Touch LSI 3p FHR | 225610.1986 | 85362000 | 10% | 18% | 12% | 7% | Nacional | B | 10 Dias
10159 | Cap 06 - Disjuntores em caixa moldada e aberta | Disjuntores em caixa moldada e aberta | ELSP | BL | 1SDA071216R1BR | 1SDA071216R1BR | E4.2H 4000 Ekip Touch LSIG 3p FHR | 231621.1618 | 85362000 | 10% | 18% | 12% | 7% | Nacional | B | 10 Dias
10160 | Cap 06 - Disjuntores em caixa moldada e aberta | Disjuntores em caixa moldada e aberta | ELSP | BK | 1SDA071218R1 | 1SDA071218R1 | E4.2H 4000 Ekip Hi-Touch LSI 3p FHR | 266186.4368 | Sob Consulta | 10% | 18% | 4% | 4% | Importado | I | Sob Consulta
10161 | Cap 06 - Disjuntores em caixa moldada e aberta | Disjuntores em caixa moldada e aberta | ELSP | BK | 1SDA071219R1 | 1SDA071219R1 | E4.2H 4000 Ekip Hi-Touch LSIG 3p FHR | 273700.0454 | 85362000 | 10% | 18% | 4% | 4% | Importado | C | 30 Dias
10162 | Cap 06 - Disjuntores em caixa moldada e aberta | Disjuntores em caixa moldada e aberta | ELSP | BK | 1SDA071217R1 | 1SDA071217R1 | E4.2H 4000 Ekip G Touch LSIG 3p F HR | 347429.6068 | Sob Consulta | 10% | 18% | 4% | 4% | Importado | I | Sob Consulta
10163 | Cap 06 - Disjuntores em caixa moldada e aberta | Disjuntores em caixa moldada e aberta | ELSP | BK | 1SDA071220R1 | 1SDA071220R1 | E4.2H 4000 Ekip G Hi-Touch LSIG 3p F HR | 410549.1512 | Sob Consulta | 10% | 18% | 4% | 4% | Importado | I | Sob Consulta
10164 | Cap 06 - Disjuntores em caixa moldada e aberta | Disjuntores em caixa moldada e aberta | ELSP | BL | 1SDA071231R1BR | 1SDA071231R1BR | E6.2H 4000 Ekip Dip LI 3p FHR | 245819.512 | 85362000 | 10% | 18% | 12% | 7% | Nacional | B | 10 Dias
10165 | Cap 06 - Disjuntores em caixa moldada e aberta | Disjuntores em caixa moldada e aberta | ELSP | BL | 1SDA071232R1BR | 1SDA071232R1BR | E6.2H 4000 Ekip Dip LSI 3p FHR | 249427.4022 | 85362000 | 10% | 18% | 12% | 7% | Nacional | B | 10 Dias
10166 | Cap 06 - Disjuntores em caixa moldada e aberta | Disjuntores em caixa moldada e aberta | ELSP | BL | 1SDA071233R1BR | 1SDA071233R1BR | E6.2H 4000 Ekip Dip LSIG 3p FHR | 254235.7424 | 85362000 | 10% | 18% | 12% | 7% | Nacional | B | 10 Dias
10167 | Cap 06 - Disjuntores em caixa moldada e aberta | Disjuntores em caixa moldada e aberta | ELSP | BL | 1SDA071234R1BR | 1SDA071234R1BR | E6.2H 4000 Ekip Touch LI 3p FHR | 248824.9936 | 85362000 | 10% | 18% | 12% | 7% | Nacional | B | 10 Dias
10168 | Cap 06 - Disjuntores em caixa moldada e aberta | Disjuntores em caixa moldada e aberta | ELSP | BL | 1SDA071235R1BR | 1SDA071235R1BR | E6.2H 4000 Ekip Touch LSI 3p FHR | 253333.216 | 85362000 | 10% | 18% | 12% | 7% | Nacional | B | 10 Dias
10169 | Cap 06 - Disjuntores em caixa moldada e aberta | Disjuntores em caixa moldada e aberta | ELSP | BL | 1SDA071236R1BR | 1SDA071236R1BR | E6.2H 4000 Ekip Touch LSIG 3p FHR | 259344.1792 | 85362000 | 10% | 18% | 12% | 7% | Nacional | B | 10 Dias
10170 | Cap 06 - Disjuntores em caixa moldada e aberta | Disjuntores em caixa moldada e aberta | ELSP | BK | 1SDA071238R1BR | E6.2H 4000 Ekip Hi-Touch LSI 3p FHR | E6.2H 4000 Ekip Hi-Touch LSI 3p FHR | 293911.6166 | Sob Consulta | 10% | 10% | 4% | 4% | Sob Consulta | I | Sob Consulta
10171 | Cap 06 - Disjuntores em caixa moldada e aberta | Disjuntores em caixa moldada e aberta | ELSP | BK | 1SDA071239R1BR | E6.2H 4000 Ekip Hi-Touch LSIG 3p FHR | E6.2H 4000 Ekip Hi-Touch LSIG 3p FHR | 301425.3418 | Sob Consulta | 10% | 10% | 4% | 4% | Sob Consulta | I | Sob Consulta
10172 | Cap 06 - Disjuntores em caixa moldada e aberta | Disjuntores em caixa moldada e aberta | ELSP | BK | 1SDA071237R1BR | 1SDA071237R1BR | E6.2H 4000 Ekip G Touch LSIG 3p FHR | 389018.463 | Sob Consulta | 10% | 10% | 4% | 4% | Sob Consulta | I | Sob Consulta
10173 | Cap 06 - Disjuntores em caixa moldada e aberta | Disjuntores em caixa moldada e aberta | ELSP | BK | 1SDA071240R1 | 1SDA071240R1 | E6.2H 4000 Ekip G Hi-Touch LSIG 3p F HR | 452135.8556 | Sob Consulta | 10% | 18% | 4% | 4% | Importado | I | Sob Consulta
10174 | Cap 06 - Disjuntores em caixa moldada e aberta | Disjuntores em caixa moldada e aberta | ELSP | BL | 1SDA071261R1BR | E6.2H 5000 Ekip Dip LI 3p FHR | E6.2H 5000 Ekip Dip LI 3p FHR | 403072.155 | Sob Consulta | 10% | 18% | 12% | 7% | Sob Consulta | I | Sob Consulta
10175 | Cap 06 - Disjuntores em caixa moldada e aberta | Disjuntores em caixa moldada e aberta | ELSP | BL | 1SDA071262R1BR | E6.2H 5000 Ekip Dip LSI 3p FHR | E6.2H 5000 Ekip Dip LSI 3p FHR | 406677.851 | Sob Consulta | 10% | 18% | 12% | 7% | Sob Consulta | I | Sob Consulta
10176 | Cap 06 - Disjuntores em caixa moldada e aberta | Disjuntores em caixa moldada e aberta | ELSP | BL | 1SDA071263R1BR | E6.2H 5000 Ekip Dip LSIG 3p FHR | E6.2H 5000 Ekip Dip LSIG 3p FHR | 411488.3642 | Sob Consulta | 10% | 18% | 12% | 7% | Sob Consulta | I | Sob Consulta
10177 | Cap 06 - Disjuntores em caixa moldada e aberta | Disjuntores em caixa moldada e aberta | ELSP | BL | 1SDA071264R1BR | E6.2H 5000 Ekip Touch LI 3p FHR | E6.2H 5000 Ekip Touch LI 3p FHR | 406077.6154 | Sob Consulta | 10% | 18% | 12% | 7% | Sob Consulta | I | Sob Consulta
10178 | Cap 06 - Disjuntores em caixa moldada e aberta | Disjuntores em caixa moldada e aberta | ELSP | BL | 1SDA071265R1BR | 1SDA071265R1BR | E6.2H 5000 Ekip Touch LSI 3p FHR | 410585.8696 | 85362000 | 10% | 18% | 12% | 7% | Nacional | B | 10 Dias
10179 | Cap 06 - Disjuntores em caixa moldada e aberta | Disjuntores em caixa moldada e aberta | ELSP | BL | 1SDA071266R1BR | E6.2H 5000 Ekip Touch LSIG 3p FHR | E6.2H 5000 Ekip Touch LSIG 3p FHR | 416596.8434 | Sob Consulta | 10% | 18% | 12% | 7% | Sob Consulta | I | Sob Consulta
10180 | Cap 06 - Disjuntores em caixa moldada e aberta | Disjuntores em caixa moldada e aberta | ELSP | BK | 1SDA071268R1BR | E6.2H 5000 Ekip Hi-Touch LSI 3p FHR | E6.2H 5000 Ekip Hi-Touch LSI 3p FHR | 451162.1078 | Sob Consulta | 10% | 10% | 4% | 4% | Sob Consulta | I | Sob Consulta
10181 | Cap 06 - Disjuntores em caixa moldada e aberta | Disjuntores em caixa moldada e aberta | ELSP | BK | 1SDA071269R1BR | E6.2H 5000 Ekip Hi-Touch LSIG 3p FHR | E6.2H 5000 Ekip Hi-Touch LSIG 3p FHR | 458675.8224 | Sob Consulta | 10% | 10% | 4% | 4% | Sob Consulta | I | Sob Consulta
10182 | Cap 06 - Disjuntores em caixa moldada e aberta | Disjuntores em caixa moldada e aberta | ELSP | BK | 1SDA071267R1BR | 1SDA071267R1BR | E6.2H 5000 Ekip G Touch LSIG 3p FHR | 624895.2492 | Sob Consulta | 10% | 10% | 4% | 4% | Sob Consulta | I | Sob Consulta
10183 | Cap 06 - Disjuntores em caixa moldada e aberta | Disjuntores em caixa moldada e aberta | ELSP | BK | 1SDA071270R1 | DISJ E6.2H 5000EKIP GHI-TCH LSIG 3P FHR | E6.2H 5000 Ekip G Hi-Touch LSIG 3p FHR | 688012.6524 | Sob Consulta | 10% | 18% | 4% | 4% | Sob Consulta | I | Sob Consulta
10184 | Cap 06 - Disjuntores em caixa moldada e aberta | Disjuntores em caixa moldada e aberta | ELSP | BL | 1SDA071291R1BR | E6.2H 6300 Ekip Dip LI 3p FHR | E6.2H 6300 Ekip Dip LI 3p FHR | 527324.878 | Sob Consulta | 10% | 18% | 12% | 7% | Sob Consulta | I | Sob Consulta
10185 | Cap 06 - Disjuntores em caixa moldada e aberta | Disjuntores em caixa moldada e aberta | ELSP | BL | 1SDA071292R1BR | E6.2H 6300 Ekip Dip LSI 3p FHR | E6.2H 6300 Ekip Dip LSI 3p FHR | 530932.7364 | Sob Consulta | 10% | 18% | 12% | 7% | Sob Consulta | I | Sob Consulta
10186 | Cap 06 - Disjuntores em caixa moldada e aberta | Disjuntores em caixa moldada e aberta | ELSP | BL | 1SDA071293R1BR | 1SDA071293R1BR | E6.2H 6300 Ekip Dip LSIG 3p FHR | 535741.0978 | 85362000 | 10% | 18% | 12% | 7% | Nacional | D | 40 Dias
10187 | Cap 06 - Disjuntores em caixa moldada e aberta | Disjuntores em caixa moldada e aberta | ELSP | BL | 1SDA071294R1BR | 1SDA071294R1BR | E6.2H 6300 Ekip Touch LI 3p FHR | 530330.349 | 85362000 | 10% | 18% | 12% | 7% | Nacional | D | 40 Dias
10188 | Cap 06 - Disjuntores em caixa moldada e aberta | Disjuntores em caixa moldada e aberta | ELSP | BL | 1SDA071295R1BR | 1SDA071295R1BR | E6.2H 6300 Ekip Touch LSI 3p FHR | 534840.7338 | 85362000 | 10% | 18% | 12% | 7% | Nacional | D | 40 Dias
10189 | Cap 06 - Disjuntores em caixa moldada e aberta | Disjuntores em caixa moldada e aberta | ELSP | BL | 1SDA071296R1BR | 1SDA071296R1BR | E6.2H 6300 Ekip Touch LSIG 3p FHR | 540849.5452 | 85362000 | 10% | 18% | 12% | 7% | Nacional | D | 40 Dias
10190 | Cap 06 - Disjuntores em caixa moldada e aberta | Disjuntores em caixa moldada e aberta | ELSP | BK | 1SDA071298R1 | 1SDA071298R1 | E6.2H 6300 Ekip Hi-Touch LSI 3p FHR | 575416.9826 | 85362000 | 10% | 18% | 4% | 4% | Importado | C | 30 Dias
10191 | Cap 06 - Disjuntores em caixa moldada e aberta | Disjuntores em caixa moldada e aberta | ELSP | BK | 1SDA071299R1 | 1SDA071299R1 | E6.2H 6300 Ekip Hi-Touch LSIG 3p FHR | 582930.6972 | Sob Consulta | 10% | 18% | 4% | 4% | Importado | I | Sob Consulta
10192 | Cap 06 - Disjuntores em caixa moldada e aberta | Disjuntores em caixa moldada e aberta | ELSP | BK | 1SDA071297R1 | 1SDA071297R1 | E6.2H 6300 Ekip G Touch LSIG 3p F HR | 811274.3284 | Sob Consulta | 10% | 18% | 4% | 4% | Importado | I | Sob Consulta
10193 | Cap 06 - Disjuntores em caixa moldada e aberta | Disjuntores em caixa moldada e aberta | ELSP | BK | 1SDA071300R1 | 1SDA071300R1 | E6.2H 6300 Ekip G Hi-Touch LSIG 3p F HR | 874393.8728 | Sob Consulta | 10% | 18% | 4% | 4% | Importado | I | Sob Consulta
10194 | Cap 06 - Disjuntores em caixa moldada e aberta | Disjuntores em caixa moldada e aberta | ELSP | BK | 1SDA071101R1 | 1SDA071101R1 | E4.2V 2000 Ekip Dip LI 3p F HR | 84822.9702 | Sob Consulta | 10% | 18% | 4% | 4% | Importado | I | Sob Consulta
10195 | Cap 06 - Disjuntores em caixa moldada e aberta | Disjuntores em caixa moldada e aberta | ELSP | BK | 1SDA071102R1 | 1SDA071102R1 | E4.2V 2000 Ekip Dip LSI 3p F HR | 89160.6386 | Sob Consulta | 10% | 18% | 4% | 4% | Importado | I | Sob Consulta
10196 | Cap 06 - Disjuntores em caixa moldada e aberta | Disjuntores em caixa moldada e aberta | ELSP | BK | 1SDA071103R1 | 1SDA071103R1 | E4.2V 2000 Ekip Dip LSIG 3p F HR | 94947.062 | Sob Consulta | 10% | 18% | 4% | 4% | Importado | I | Sob Consulta
10197 | Cap 06 - Disjuntores em caixa moldada e aberta | Disjuntores em caixa moldada e aberta | ELSP | BK | 1SDA071104R1 | 1SDA071104R1 | Disjuntor Tripolar 1000 V 2000 A Fixo Posterior Horizontal c/ReleEletronico Isolado A Ar EMAX2 E4.2V 2000 EKIP TOUCH LI 3P FHR | 88437.3476 | 85362000 | 10% | 18% | 4% | 4% | Importado | C | 30 Dias
10198 | Cap 06 - Disjuntores em caixa moldada e aberta | Disjuntores em caixa moldada e aberta | ELSP | BK | 1SDA071105R1 | 1SDA071105R1 | E4.2V 2000 Ekip Touch LSI 3p F HR | 93863.1908 | Sob Consulta | 10% | 18% | 4% | 4% | Importado | I | Sob Consulta
10199 | Cap 06 - Disjuntores em caixa moldada e aberta | Disjuntores em caixa moldada e aberta | ELSP | BK | 1SDA071106R1 | 1SDA071106R1 | E4.2V 2000 Ekip Touch LSIG 3p F HR | 101094.0656 | Sob Consulta | 10% | 18% | 4% | 4% | Importado | I | Sob Consulta
10200 | Cap 06 - Disjuntores em caixa moldada e aberta | Disjuntores em caixa moldada e aberta | ELSP | BK | 1SDA071108R1 | 1SDA071108R1 | E4.2V 2000 Ekip Hi-Touch LSI 3p F HR | 142680.77 | Sob Consulta | 10% | 18% | 4% | 4% | Importado | I | Sob Consulta
10201 | Cap 06 - Disjuntores em caixa moldada e aberta | Disjuntores em caixa moldada e aberta | ELSP | BK | 1SDA071109R1 | 1SDA071109R1 | Disjuntor Tripolar 1000 V 2000 A Fixo Frontal c/Rele Eletronico IsoladoA Ar E4.2V 2000 EKIP HI-TOUCH LSIG 3P F HR | 151720.9694 | 85362000 | 10% | 18% | 4% | 4% | Importado | C | 30 Dias
10202 | Cap 06 - Disjuntores em caixa moldada e aberta | Disjuntores em caixa moldada e aberta | ELSP | BK | 1SDA071107R1 | 1SDA071107R1 | E4.2V 2000 Ekip G Touch LSIG 3p F HR | 116719.5786 | Sob Consulta | 10% | 18% | 4% | 4% | Importado | I | Sob Consulta
10203 | Cap 06 - Disjuntores em caixa moldada e aberta | Disjuntores em caixa moldada e aberta | ELSP | BK | 1SDA071110R1 | 1SDA071110R1 | E4.2V 2000 Ekip G Hi-Touch LSIG 3p F HR | 134277.4928 | Sob Consulta | 10% | 18% | 4% | 4% | Importado | I | Sob Consulta
10204 | Cap 06 - Disjuntores em caixa moldada e aberta | Disjuntores em caixa moldada e aberta | ELSP | BK | 1SDA071121R1 | 1SDA071121R1 | E4.2V 2500 Ekip Dip LI 3p F HR | 124390.9152 | Sob Consulta | 10% | 18% | 4% | 4% | Importado | I | Sob Consulta
10205 | Cap 06 - Disjuntores em caixa moldada e aberta | Disjuntores em caixa moldada e aberta | ELSP | BK | 1SDA071122R1 | 1SDA071122R1 | Disjuntor Tripolar 1000 V 2500 A Fixo c/Rele Eletronico Isolado A ArEMAX2 E4.2V 2500 | 128730.7248 | 85362000 | 10% | 18% | 4% | 4% | Importado | C | 30 Dias
10206 | Cap 06 - Disjuntores em caixa moldada e aberta | Disjuntores em caixa moldada e aberta | ELSP | BK | 1SDA071123R1 | 1SDA071123R1 | E4.2V 2500 Ekip Dip LSIG 3p F HR | 134517.1482 | 85362000 | 10% | 18% | 4% | 4% | Importado | C | 30 Dias
10207 | Cap 06 - Disjuntores em caixa moldada e aberta | Disjuntores em caixa moldada e aberta | ELSP | BK | 1SDA071124R1 | 1SDA071124R1 | E4.2V 2500 Ekip Touch LI 3p F HR | 128009.5962 | Sob Consulta | 10% | 18% | 4% | 4% | Importado | I | Sob Consulta
10208 | Cap 06 - Disjuntores em caixa moldada e aberta | Disjuntores em caixa moldada e aberta | ELSP | BK | 1SDA071125R1 | 1SDA071125R1 | E4.2V 2500 Ekip Touch LSI 3p F HR | 133433.2876 | Sob Consulta | 10% | 18% | 4% | 4% | Importado | I | Sob Consulta
10209 | Cap 06 - Disjuntores em caixa moldada e aberta | Disjuntores em caixa moldada e aberta | ELSP | BK | 1SDA071126R1 | 1SDA071126R1 | E4.2V 2500 Ekip Touch LSIG 3p F HR | 140664.1624 | 85362000 | 10% | 18% | 4% | 4% | Importado | C | 30 Dias
10210 | Cap 06 - Disjuntores em caixa moldada e aberta | Disjuntores em caixa moldada e aberta | ELSP | BK | 1SDA071128R1 | 1SDA071128R1 | E4.2V 2500 Ekip Hi-Touch LSI 3p F HR | 182250.8668 | Sob Consulta | 10% | 18% | 4% | 4% | Importado | I | Sob Consulta
10211 | Cap 06 - Disjuntores em caixa moldada e aberta | Disjuntores em caixa moldada e aberta | ELSP | BK | 1SDA071129R1 | 1SDA071129R1 | E4.2V 2500 Ekip Hi-Touch LSIG 3p F HR | 191291.0768 | Sob Consulta | 10% | 18% | 4% | 4% | Importado | I | Sob Consulta
10212 | Cap 06 - Disjuntores em caixa moldada e aberta | Disjuntores em caixa moldada e aberta | ELSP | BK | 1SDA071127R1 | 1SDA071127R1 | E4.2V 2500 Ekip G Touch LSIG 3p F HR | 210997.3142 | Sob Consulta | 10% | 18% | 4% | 4% | Importado | I | Sob Consulta
10213 | Cap 06 - Disjuntores em caixa moldada e aberta | Disjuntores em caixa moldada e aberta | ELSP | BK | 1SDA071130R1 | 1SDA071130R1 | E4.2V 2500 Ekip G Hi-Touch LSIG 3p F HR | 199985.8222 | Sob Consulta | 10% | 18% | 4% | 4% | Importado | I | Sob Consulta
10214 | Cap 06 - Disjuntores em caixa moldada e aberta | Disjuntores em caixa moldada e aberta | ELSP | BK | 1SDA071171R1 | 1SDA071171R1 | E4.2V 3200 Ekip Dip LI 3p F HR | 130641.5444 | Sob Consulta | 10% | 18% | 4% | 4% | Importado | I | Sob Consulta
10215 | Cap 06 - Disjuntores em caixa moldada e aberta | Disjuntores em caixa moldada e aberta | ELSP | BK | 1SDA071172R1 | 1SDA071172R1 | E4.2V 3200 Ekip Dip LSI 3p F HR | 134979.2128 | Sob Consulta | 10% | 18% | 4% | 4% | Importado | I | Sob Consulta
10216 | Cap 06 - Disjuntores em caixa moldada e aberta | Disjuntores em caixa moldada e aberta | ELSP | BK | 1SDA071173R1 | 1SDA071173R1 | E4.2V 3200 Ekip Dip LSIG 3p F HR | 140765.6468 | 85362000 | 10% | 18% | 4% | 4% | Importado | C | 30 Dias
10217 | Cap 06 - Disjuntores em caixa moldada e aberta | Disjuntores em caixa moldada e aberta | ELSP | BK | 1SDA071174R1 | 1SDA071174R1 | E4.2V 3200 Ekip Touch LI 3p F HR | 134258.063 | Sob Consulta | 10% | 18% | 4% | 4% | Importado | I | Sob Consulta
10218 | Cap 06 - Disjuntores em caixa moldada e aberta | Disjuntores em caixa moldada e aberta | ELSP | BK | 1SDA071175R1 | 1SDA071175R1 | E4.2V 3200 Ekip Touch LSI 3p F HR | 139681.7544 | Sob Consulta | 10% | 18% | 4% | 4% | Importado | I | Sob Consulta
10219 | Cap 06 - Disjuntores em caixa moldada e aberta | Disjuntores em caixa moldada e aberta | ELSP | BK | 1SDA071176R1 | 1SDA071176R1 | E4.2V 3200 Ekip Touch LSIG 3p F HR | 146914.7946 | 85362000 | 10% | 18% | 4% | 4% | Importado | C | 30 Dias
10220 | Cap 06 - Disjuntores em caixa moldada e aberta | Disjuntores em caixa moldada e aberta | ELSP | BK | 1SDA071178R1 | 1SDA071178R1 | E4.2V 3200 Ekip Hi-Touch LSI 3p F HR | 188501.496 | Sob Consulta | 10% | 18% | 4% | 4% | Importado | I | Sob Consulta
10221 | Cap 06 - Disjuntores em caixa moldada e aberta | Disjuntores em caixa moldada e aberta | ELSP | BK | 1SDA071179R1 | 1SDA071179R1 | E4.2V 3200 Ekip Hi-Touch LSIG 3p F HR | 197541.6954 | 85362000 | 10% | 18% | 4% | 4% | Importado | C | 30 Dias
10222 | Cap 06 - Disjuntores em caixa moldada e aberta | Disjuntores em caixa moldada e aberta | ELSP | BK | 1SDA071177R1 | 1SDA071177R1 | E4.2V 3200 Ekip G Touch LSIG 3p F HR | 220372.1874 | Sob Consulta | 10% | 18% | 4% | 4% | Importado | I | Sob Consulta
10223 | Cap 06 - Disjuntores em caixa moldada e aberta | Disjuntores em caixa moldada e aberta | ELSP | BK | 1SDA071180R1 | 1SDA071180R1 | E4.2V 3200 Ekip G Hi-Touch LSIG 3p F HR | 296310.3966 | Sob Consulta | 10% | 18% | 4% | 4% | Importado | I | Sob Consulta
10224 | Cap 06 - Disjuntores em caixa moldada e aberta | Disjuntores em caixa moldada e aberta | ELSP | BK | 1SDA071221R1 | 1SDA071221R1 | E4.2V 4000 Ekip Dip LI 3p F HR | 239620.685 | Sob Consulta | 10% | 18% | 4% | 4% | Importado | I | Sob Consulta
10225 | Cap 06 - Disjuntores em caixa moldada e aberta | Disjuntores em caixa moldada e aberta | ELSP | BK | 1SDA071222R1 | 1SDA071222R1 | E4.2V 4000 Ekip Dip LSI 3p F HR | 243226.4128 | Sob Consulta | 10% | 18% | 4% | 4% | Importado | I | Sob Consulta
10226 | Cap 06 - Disjuntores em caixa moldada e aberta | Disjuntores em caixa moldada e aberta | ELSP | BK | 1SDA071223R1 | 1SDA071223R1 | E4.2V 4000 Ekip Dip LSIG 3p F HR | 248034.7636 | Sob Consulta | 10% | 18% | 4% | 4% | Importado | I | Sob Consulta
10227 | Cap 06 - Disjuntores em caixa moldada e aberta | Disjuntores em caixa moldada e aberta | ELSP | BK | 1SDA071224R1 | 1SDA071224R1 | E4.2V 4000 Ekip Touch LI 3p F HR | 242624.0254 | Sob Consulta | 10% | 18% | 4% | 4% | Importado | I | Sob Consulta
10228 | Cap 06 - Disjuntores em caixa moldada e aberta | Disjuntores em caixa moldada e aberta | ELSP | BK | 1SDA071225R1 | 1SDA071225R1 | E4.2V 4000 Ekip Touch LSI 3p F HR | 247134.4102 | Sob Consulta | 10% | 18% | 4% | 4% | Importado | I | Sob Consulta
10229 | Cap 06 - Disjuntores em caixa moldada e aberta | Disjuntores em caixa moldada e aberta | ELSP | BK | 1SDA071226R1 | 1SDA071226R1 | E4.2V 4000 Ekip Touch LSIG 3p F HR | 253145.384 | 85362000 | 10% | 18% | 4% | 4% | Importado | C | 30 Dias
10230 | Cap 06 - Disjuntores em caixa moldada e aberta | Disjuntores em caixa moldada e aberta | ELSP | BK | 1SDA071228R1 | 1SDA071228R1 | E4.2V 4000 Ekip Hi-Touch LSI 3p F HR | 287708.4966 | Sob Consulta | 10% | 18% | 4% | 4% | Importado | I | Sob Consulta
10231 | Cap 06 - Disjuntores em caixa moldada e aberta | Disjuntores em caixa moldada e aberta | ELSP | BK | 1SDA071229R1 | 1SDA071229R1 | E4.2V 4000 Ekip Hi-Touch LSIG 3p F HR | 295224.363 | Sob Consulta | 10% | 18% | 4% | 4% | Importado | I | Sob Consulta
10232 | Cap 06 - Disjuntores em caixa moldada e aberta | Disjuntores em caixa moldada e aberta | ELSP | BK | 1SDA071227R1 | 1SDA071227R1 | E4.2V 4000 Ekip G Touch LSIG 3p F HR | 379719.1572 | Sob Consulta | 10% | 18% | 4% | 4% | Importado | I | Sob Consulta
10233 | Cap 06 - Disjuntores em caixa moldada e aberta | Disjuntores em caixa moldada e aberta | ELSP | BK | 1SDA071230R1 | 1SDA071230R1 | E4.2V 4000 Ekip G Hi-Touch LSIG 3p F HR | 442836.5604 | Sob Consulta | 10% | 18% | 4% | 4% | Importado | I | Sob Consulta
10234 | Cap 06 - Disjuntores em caixa moldada e aberta | Disjuntores em caixa moldada e aberta | ELSP | BK | 1SDA071241R1 | 1SDA071241R1 | E6.2V 4000 Ekip Dip LI 3p F HR | 252229.9256 | Sob Consulta | 10% | 18% | 4% | 4% | Importado | I | Sob Consulta
10235 | Cap 06 - Disjuntores em caixa moldada e aberta | Disjuntores em caixa moldada e aberta | ELSP | BK | 1SDA071242R1 | 1SDA071242R1 | E6.2V 4000 Ekip Dip LSI 3p F HR | 255837.8052 | Sob Consulta | 10% | 18% | 4% | 4% | Importado | I | Sob Consulta
10236 | Cap 06 - Disjuntores em caixa moldada e aberta | Disjuntores em caixa moldada e aberta | ELSP | BK | 1SDA071243R1 | 1SDA071243R1 | E6.2V 4000 Ekip Dip LSIG 3p F HR | 260648.3078 | Sob Consulta | 10% | 18% | 4% | 4% | Importado | I | Sob Consulta
10237 | Cap 06 - Disjuntores em caixa moldada e aberta | Disjuntores em caixa moldada e aberta | ELSP | BK | 1SDA071244R1 | 1SDA071244R1 | E6.2V 4000 Ekip Touch LI 3p F HR | 255235.4072 | Sob Consulta | 10% | 18% | 4% | 4% | Importado | I | Sob Consulta
10238 | Cap 06 - Disjuntores em caixa moldada e aberta | Disjuntores em caixa moldada e aberta | ELSP | BK | 1SDA071245R1 | 1SDA071245R1 | E6.2V 4000 Ekip Touch LSI 3p F HR | 259745.8026 | Sob Consulta | 10% | 18% | 4% | 4% | Importado | I | Sob Consulta
10239 | Cap 06 - Disjuntores em caixa moldada e aberta | Disjuntores em caixa moldada e aberta | ELSP | BK | 1SDA071246R1 | 1SDA071246R1 | E6.2V 4000 Ekip Touch LSIG 3p F HR | 265756.7764 | Sob Consulta | 10% | 18% | 4% | 4% | Importado | I | Sob Consulta
10240 | Cap 06 - Disjuntores em caixa moldada e aberta | Disjuntores em caixa moldada e aberta | ELSP | BK | 1SDA071248R1BR | E6.2V 4000 Ekip Hi-Touch LSI 3p FHR | E6.2V 4000 Ekip Hi-Touch LSI 3p FHR | 300319.8996 | Sob Consulta | 10% | 10% | 4% | 4% | Sob Consulta | I | Sob Consulta
10241 | Cap 06 - Disjuntores em caixa moldada e aberta | Disjuntores em caixa moldada e aberta | ELSP | BK | 1SDA071249R1BR | E6.2V 4000 Ekip Hi-Touch LSIG 3p FHR | E6.2V 4000 Ekip Hi-Touch LSIG 3p FHR | 307835.7766 | Sob Consulta | 10% | 10% | 4% | 4% | Sob Consulta | I | Sob Consulta
10242 | Cap 06 - Disjuntores em caixa moldada e aberta | Disjuntores em caixa moldada e aberta | ELSP | BK | 1SDA071247R1BR | 1SDA071247R1BR | E6.2V 4000 Ekip G Touch LSIG 3p FHR | 398633.0022 | Sob Consulta | 10% | 10% | 4% | 4% | Sob Consulta | I | Sob Consulta
10243 | Cap 06 - Disjuntores em caixa moldada e aberta | Disjuntores em caixa moldada e aberta | ELSP | BK | 1SDA071250R1 | 1SDA071250R1 | E6.2V 4000 Ekip G Hi-Touch LSIG 3p F HR | 461752.5466 | Sob Consulta | 10% | 18% | 4% | 4% | Importado | I | Sob Consulta
10244 | Cap 06 - Disjuntores em caixa moldada e aberta | Disjuntores em caixa moldada e aberta | ELSP | BK | 1SDA071251R1 | E6.2X 4000 Ekip Dip LI 3p FHR | E6.2X 4000 Ekip Dip LI 3p FHR | 318424.6466 | Sob Consulta | 10% | 18% | 4% | 4% | Sob Consulta | I | Sob Consulta
10245 | Cap 06 - Disjuntores em caixa moldada e aberta | Disjuntores em caixa moldada e aberta | ELSP | BK | 1SDA071252R1 | 1SDA071252R1 | E6.2X 4000 Ekip Dip LSI 3p FHR | 322431.6798 | Sob Consulta | 10% | 18% | 4% | 4% | Sob Consulta | I | Sob Consulta
10246 | Cap 06 - Disjuntores em caixa moldada e aberta | Disjuntores em caixa moldada e aberta | ELSP | BK | 1SDA071253R1 | 1SDA071253R1 | E6.2X 4000 Ekip Dip LSIG 3p FHR | 327780.885 | Sob Consulta | 10% | 18% | 4% | 4% | Sob Consulta | I | Sob Consulta
10247 | Cap 06 - Disjuntores em caixa moldada e aberta | Disjuntores em caixa moldada e aberta | ELSP | BK | 1SDA071254R1 | 1SDA071254R1 | E6.2X 4000 Ekip Touch LI 3p FHR | 321763.9858 | Sob Consulta | 10% | 18% | 4% | 4% | Sob Consulta | I | Sob Consulta
10248 | Cap 06 - Disjuntores em caixa moldada e aberta | Disjuntores em caixa moldada e aberta | ELSP | BK | 1SDA071255R1 | 1SDA071255R1 | E6.2X 4000 Ekip Touch LSI 3p F HR | 326775.952 | Sob Consulta | 10% | 18% | 4% | 4% | Importado | I | Sob Consulta
10249 | Cap 06 - Disjuntores em caixa moldada e aberta | Disjuntores em caixa moldada e aberta | ELSP | BK | 1SDA071256R1 | 1SDA071256R1 | E6.2X 4000 Ekip Touch LSIG 3p FHR | 333473.2758 | Sob Consulta | 10% | 18% | 4% | 4% | Sob Consulta | I | Sob Consulta
10250 | Cap 06 - Disjuntores em caixa moldada e aberta | Disjuntores em caixa moldada e aberta | ELSP | BK | 1SDA071258R1 | 1SDA071258R1 | E6.2X 4000 Ekip Hi-Touch LSI 3p FHR | 372187.1152 | Sob Consulta | 10% | 18% | 4% | 4% | Sob Consulta | I | Sob Consulta
10251 | Cap 06 - Disjuntores em caixa moldada e aberta | Disjuntores em caixa moldada e aberta | ELSP | BK | 1SDA071259R1 | 1SDA071259R1 | E6.2X 4000 Ekip Hi-Touch LSIG 3p FHR | 380646.0424 | Sob Consulta | 10% | 18% | 4% | 4% | Sob Consulta | I | Sob Consulta
10252 | Cap 06 - Disjuntores em caixa moldada e aberta | Disjuntores em caixa moldada e aberta | ELSP | BK | 1SDA071257R1 | 1SDA071257R1 | E6.2X 4000 Ekip G Touch LSIG 3p FHR | 500210.7564 | Sob Consulta | 10% | 18% | 4% | 4% | Sob Consulta | I | Sob Consulta
10253 | Cap 06 - Disjuntores em caixa moldada e aberta | Disjuntores em caixa moldada e aberta | ELSP | BK | 1SDA071260R1 | 1SDA071260R1 | E6.2X 4000 Ekip G Hi-Touch LSIG 3p FHR | 570968.2156 | Sob Consulta | 10% | 18% | 4% | 4% | Sob Consulta | I | Sob Consulta
10254 | Cap 06 - Disjuntores em caixa moldada e aberta | Disjuntores em caixa moldada e aberta | ELSP | BK | 1SDA071271R1BR | 1SDA071271R1BR | E6.2V 5000 Ekip Dip LI 3p FHR | 413632.3626 | Sob Consulta | 10% | 10% | 4% | 4% | Sob Consulta | I | Sob Consulta
10255 | Cap 06 - Disjuntores em caixa moldada e aberta | Disjuntores em caixa moldada e aberta | ELSP | BK | 1SDA071272R1BR | 1SDA071272R1BR | E6.2V 5000 Ekip Dip LSI 3p FHR | 417238.101 | Sob Consulta | 10% | 10% | 4% | 4% | Sob Consulta | I | Sob Consulta
10256 | Cap 06 - Disjuntores em caixa moldada e aberta | Disjuntores em caixa moldada e aberta | ELSP | BK | 1SDA071273R1 | 1SDA071273R1 | E6.2V 5000 Ekip Dip LSIG 3p F HR | 422046.4306 | Sob Consulta | 10% | 18% | 4% | 4% | Importado | I | Sob Consulta
10257 | Cap 06 - Disjuntores em caixa moldada e aberta | Disjuntores em caixa moldada e aberta | ELSP | BK | 1SDA071274R1 | 1SDA071274R1 | E6.2V 5000 Ekip Touch LI 3p F HR | 416637.8654 | Sob Consulta | 10% | 18% | 4% | 4% | Importado | I | Sob Consulta
10258 | Cap 06 - Disjuntores em caixa moldada e aberta | Disjuntores em caixa moldada e aberta | ELSP | BK | 1SDA071275R1 | 1SDA071275R1 | E6.2V 5000 Ekip Touch LSI 3p F HR | 421146.0878 | Sob Consulta | 10% | 18% | 4% | 4% | Importado | I | Sob Consulta
10259 | Cap 06 - Disjuntores em caixa moldada e aberta | Disjuntores em caixa moldada e aberta | ELSP | BK | 1SDA071276R1 | 1SDA071276R1 | E6.2V 5000 Ekip Touch LSIG 3p F HR | 427157.0722 | Sob Consulta | 10% | 18% | 4% | 4% | Importado | I | Sob Consulta
10260 | Cap 06 - Disjuntores em caixa moldada e aberta | Disjuntores em caixa moldada e aberta | ELSP | BK | 1SDA071278R1 | 1SDA071278R1 | E6.2V 5000 Ekip Hi-Touch LSI 3p F HR | 461722.326 | 85362000 | 10% | 18% | 4% | 4% | Importado | G | 70 Dias
10261 | Cap 06 - Disjuntores em caixa moldada e aberta | Disjuntores em caixa moldada e aberta | ELSP | BK | 1SDA071279R1 | 1SDA071279R1 | E6.2V 5000 Ekip Hi-Touch LSIG 3p F HR | 469236.0406 | Sob Consulta | 10% | 18% | 4% | 4% | Importado | I | Sob Consulta
10262 | Cap 06 - Disjuntores em caixa moldada e aberta | Disjuntores em caixa moldada e aberta | ELSP | BK | 1SDA071277R1 | 1SDA071277R1 | E6.2V 5000 Ekip G Touch LSIG 3p F HR | 640734.5112 | Sob Consulta | 10% | 18% | 4% | 4% | Importado | I | Sob Consulta
10263 | Cap 06 - Disjuntores em caixa moldada e aberta | Disjuntores em caixa moldada e aberta | ELSP | BK | 1SDA071280R1 | 1SDA071280R1 | E6.2V 5000 Ekip G Hi-Touch LSIG 3p F HR | 703854.0662 | Sob Consulta | 10% | 18% | 4% | 4% | Importado | I | Sob Consulta
10264 | Cap 06 - Disjuntores em caixa moldada e aberta | Disjuntores em caixa moldada e aberta | ELSP | BK | 1SDA071281R1 | 1SDA071281R1 | E6.2X 5000 Ekip Dip LI 3p F HR | 496388.1314 | Sob Consulta | 10% | 18% | 4% | 4% | Importado | I | Sob Consulta
10265 | Cap 06 - Disjuntores em caixa moldada e aberta | Disjuntores em caixa moldada e aberta | ELSP | BK | 1SDA071282R1 | 1SDA071282R1 | E6.2X 5000 Ekip Dip LSI 3p F HR | 500716.44 | Sob Consulta | 10% | 18% | 4% | 4% | Importado | I | Sob Consulta
10266 | Cap 06 - Disjuntores em caixa moldada e aberta | Disjuntores em caixa moldada e aberta | ELSP | BK | 1SDA071283R1 | 1SDA071283R1 | E6.2X 5000 Ekip Dip LSIG 3p F HR | 506486.8998 | Sob Consulta | 10% | 18% | 4% | 4% | Importado | I | Sob Consulta
10267 | Cap 06 - Disjuntores em caixa moldada e aberta | Disjuntores em caixa moldada e aberta | ELSP | BK | 1SDA071284R1 | 1SDA071284R1 | E6.2X 5000 Ekip Touch LI 3p F HR | 499994.0288 | Sob Consulta | 10% | 18% | 4% | 4% | Importado | I | Sob Consulta
10268 | Cap 06 - Disjuntores em caixa moldada e aberta | Disjuntores em caixa moldada e aberta | ELSP | BK | 1SDA071285R1 | 1SDA071285R1 | E6.2X 5000 Ekip Touch LSI 3p F HR | 505405.0532 | Sob Consulta | 10% | 18% | 4% | 4% | Importado | I | Sob Consulta
10269 | Cap 06 - Disjuntores em caixa moldada e aberta | Disjuntores em caixa moldada e aberta | ELSP | BK | 1SDA071286R1 | 1SDA071286R1 | E6.2X 5000 Ekip Touch LSIG 3p F HR | 512618.597 | Sob Consulta | 10% | 18% | 4% | 4% | Importado | I | Sob Consulta
10270 | Cap 06 - Disjuntores em caixa moldada e aberta | Disjuntores em caixa moldada e aberta | ELSP | BK | 1SDA071288R1 | 1SDA071288R1 | E6.2X 5000 Ekip Hi-Touch LSI 3p F HR | 554099.1318 | Sob Consulta | 10% | 18% | 4% | 4% | Importado | I | Sob Consulta
10271 | Cap 06 - Disjuntores em caixa moldada e aberta | Disjuntores em caixa moldada e aberta | ELSP | BK | 1SDA071289R1 | 1SDA071289R1 | E6.2X 5000 Ekip Hi-Touch LSIG 3p F HR | 563116.043 | Sob Consulta | 10% | 18% | 4% | 4% | Importado | I | Sob Consulta
10272 | Cap 06 - Disjuntores em caixa moldada e aberta | Disjuntores em caixa moldada e aberta | ELSP | BK | 1SDA071287R1 | 1SDA071287R1 | E6.2X 5000 Ekip G Touch LSIG 3p F HR | 768928.7806 | Sob Consulta | 10% | 18% | 4% | 4% | Importado | I | Sob Consulta
10273 | Cap 06 - Disjuntores em caixa moldada e aberta | Disjuntores em caixa moldada e aberta | ELSP | BK | 1SDA071290R1 | 1SDA071290R1 | E6.2X 5000 Ekip G Hi-Touch LSIG 3p F HR | 844692.588 | Sob Consulta | 10% | 18% | 4% | 4% | Importado | I | Sob Consulta
10274 | Cap 06 - Disjuntores em caixa moldada e aberta | Disjuntores em caixa moldada e aberta | ELSP | BK | 1SDA071301R1 | 1SDA071301R1 | E6.2V 6300 Ekip Dip LI 3p F HR | 663612.4912 | Sob Consulta | 10% | 18% | 4% | 4% | Importado | I | Sob Consulta
10275 | Cap 06 - Disjuntores em caixa moldada e aberta | Disjuntores em caixa moldada e aberta | ELSP | BK | 1SDA071302R1 | 1SDA071302R1 | E6.2V 6300 Ekip Dip LSI 3p F HR | 667218.2084 | Sob Consulta | 10% | 18% | 4% | 4% | Importado | I | Sob Consulta
10276 | Cap 06 - Disjuntores em caixa moldada e aberta | Disjuntores em caixa moldada e aberta | ELSP | BK | 1SDA071303R1 | 1SDA071303R1 | E6.2V 6300 Ekip Dip LSIG 3p F HR | 672026.5592 | Sob Consulta | 10% | 18% | 4% | 4% | Importado | I | Sob Consulta
10277 | Cap 06 - Disjuntores em caixa moldada e aberta | Disjuntores em caixa moldada e aberta | ELSP | BK | 1SDA071304R1 | 1SDA071304R1 | E6.2V 6300 Ekip Touch LI 3p F HR | 666617.9728 | Sob Consulta | 10% | 18% | 4% | 4% | Importado | I | Sob Consulta
10278 | Cap 06 - Disjuntores em caixa moldada e aberta | Disjuntores em caixa moldada e aberta | ELSP | BK | 1SDA071305R1 | 1SDA071305R1 | E6.2V 6300 Ekip Touch LSI 3p F HR | 671126.2058 | Sob Consulta | 10% | 18% | 4% | 4% | Importado | I | Sob Consulta
10279 | Cap 06 - Disjuntores em caixa moldada e aberta | Disjuntores em caixa moldada e aberta | ELSP | BK | 1SDA071306R1 | 1SDA071306R1 | E6.2V 6300 Ekip Touch LSIG 3p F HR | 677137.1796 | Sob Consulta | 10% | 18% | 4% | 4% | Importado | I | Sob Consulta
10280 | Cap 06 - Disjuntores em caixa moldada e aberta | Disjuntores em caixa moldada e aberta | ELSP | BK | 1SDA071308R1 | 1SDA071308R1 | E6.2V 6300 Ekip Hi-Touch LSI 3p F HR | 711702.444 | Sob Consulta | 10% | 18% | 4% | 4% | Importado | I | Sob Consulta
10281 | Cap 06 - Disjuntores em caixa moldada e aberta | Disjuntores em caixa moldada e aberta | ELSP | BK | 1SDA071309R1 | 1SDA071309R1 | E6.2V 6300 Ekip Hi-Touch LSIG 3p F HR | 719216.1692 | Sob Consulta | 10% | 18% | 4% | 4% | Importado | I | Sob Consulta
10282 | Cap 06 - Disjuntores em caixa moldada e aberta | Disjuntores em caixa moldada e aberta | ELSP | BK | 1SDA071307R1 | 1SDA071307R1 | E6.2V 6300 Ekip G Touch LSIG 3p F HR | 1015703.607 | Sob Consulta | 10% | 18% | 4% | 4% | Importado | I | Sob Consulta
10283 | Cap 06 - Disjuntores em caixa moldada e aberta | Disjuntores em caixa moldada e aberta | ELSP | BK | 1SDA071310R1 | 1SDA071310R1 | E6.2V 6300 Ekip G Hi-Touch LSIG 3p F HR | 1078823.162 | Sob Consulta | 10% | 18% | 4% | 4% | Importado | I | Sob Consulta
10284 | Cap 06 - Disjuntores em caixa moldada e aberta | Disjuntores em caixa moldada e aberta | ELSP | BK | 1SDA071311R1 | 1SDA071311R1 | E6.2X 6300 Ekip Dip LI 3p F HR | 796383.4802 | Sob Consulta | 10% | 18% | 4% | 4% | Importado | I | Sob Consulta
10285 | Cap 06 - Disjuntores em caixa moldada e aberta | Disjuntores em caixa moldada e aberta | ELSP | BK | 1SDA071312R1 | 1SDA071312R1 | E6.2X 6300 Ekip Dip LSI 3p F HR | 800709.0964 | Sob Consulta | 10% | 18% | 4% | 4% | Importado | I | Sob Consulta
10286 | Cap 06 - Disjuntores em caixa moldada e aberta | Disjuntores em caixa moldada e aberta | ELSP | BK | 1SDA071313R1 | 1SDA071313R1 | E6.2X 6300 Ekip Dip LSIG 3p F HR | 806479.588 | Sob Consulta | 10% | 18% | 4% | 4% | Importado | I | Sob Consulta
10287 | Cap 06 - Disjuntores em caixa moldada e aberta | Disjuntores em caixa moldada e aberta | ELSP | BK | 1SDA071314R1 | 1SDA071314R1 | E6.2X 6300 Ekip Touch LI 3p F HR | 799988.466 | Sob Consulta | 10% | 18% | 4% | 4% | Importado | I | Sob Consulta
10288 | Cap 06 - Disjuntores em caixa moldada e aberta | Disjuntores em caixa moldada e aberta | ELSP | BK | 1SDA071315R1 | 1SDA071315R1 | E6.2X 6300 Ekip Touch LSI 3p F HR | 805398.6212 | Sob Consulta | 10% | 18% | 4% | 4% | Importado | I | Sob Consulta
10289 | Cap 06 - Disjuntores em caixa moldada e aberta | Disjuntores em caixa moldada e aberta | ELSP | BK | 1SDA071316R1 | 1SDA071316R1 | E6.2X 6300 Ekip Touch LSIG 3p F HR | 812612.1544 | Sob Consulta | 10% | 18% | 4% | 4% | Importado | I | Sob Consulta
10290 | Cap 06 - Disjuntores em caixa moldada e aberta | Disjuntores em caixa moldada e aberta | ELSP | BK | 1SDA071318R1 | 1SDA071318R1 | E6.2X 6300 Ekip Hi-Touch LSI 3p F HR | 854093.569 | Sob Consulta | 10% | 18% | 4% | 4% | Importado | I | Sob Consulta
10291 | Cap 06 - Disjuntores em caixa moldada e aberta | Disjuntores em caixa moldada e aberta | ELSP | BK | 1SDA071319R1 | 1SDA071319R1 | E6.2X 6300 Ekip Hi-Touch LSIG 3p F HR | 863110.4908 | Sob Consulta | 10% | 18% | 4% | 4% | Importado | I | Sob Consulta
10292 | Cap 06 - Disjuntores em caixa moldada e aberta | Disjuntores em caixa moldada e aberta | ELSP | BK | 1SDA071317R1 | 1SDA071317R1 | E6.2X 6300 Ekip G Touch LSIG 3p F HR | 1218917.3306 | Sob Consulta | 10% | 18% | 4% | 4% | Importado | I | Sob Consulta
10293 | Cap 06 - Disjuntores em caixa moldada e aberta | Disjuntores em caixa moldada e aberta | ELSP | BK | 1SDA071320R1 | 1SDA071320R1 | E6.2X 6300 Ekip G Hi-Touch LSIG 3p F HR | 1294692.8934 | Sob Consulta | 10% | 18% | 4% | 4% | Importado | I | Sob Consulta
10294 | Cap 06 - Disjuntores em caixa moldada e aberta | Disjuntores em caixa moldada e aberta | ELSP | BL | 1SDA072051R1BR | 1SDA072051R1BR | E1.2B 630 Ekip Dip LI 3p WMP | 33574.2492 | 85362000 | 10% | 18% | 12% | 7% | Nacional | B | 10 Dias
10295 | Cap 06 - Disjuntores em caixa moldada e aberta | Disjuntores em caixa moldada e aberta | ELSP | BL | 1SDA072052R1BR | 1SDA072052R1BR | E1.2B 630 Ekip Dip LSI 3p WMP | 36828.0252 | 85362000 | 10% | 18% | 12% | 7% | Nacional | B | 10 Dias
10296 | Cap 06 - Disjuntores em caixa moldada e aberta | Disjuntores em caixa moldada e aberta | ELSP | BL | 1SDA072053R1BR | 1SDA072053R1BR | E1.2B 630 Ekip Dip LSIG 3p WMP | 41163.5312 | 85362000 | 10% | 18% | 12% | 7% | Nacional | B | 10 Dias
10297 | Cap 06 - Disjuntores em caixa moldada e aberta | Disjuntores em caixa moldada e aberta | ELSP | BL | 1SDA072054R1BR | 1SDA072054R1BR | E1.2B 630 Ekip Touch LI 3p WMP | 36283.9272 | 85362000 | 10% | 18% | 12% | 7% | Nacional | B | 10 Dias
10298 | Cap 06 - Disjuntores em caixa moldada e aberta | Disjuntores em caixa moldada e aberta | ELSP | BL | 1SDA072055R1BR | 1SDA072055R1BR | E1.2B 630 Ekip Touch LSI 3p WMP | 40349.5678 | 85362000 | 10% | 18% | 12% | 7% | Nacional | B | 10 Dias
10299 | Cap 06 - Disjuntores em caixa moldada e aberta | Disjuntores em caixa moldada e aberta | ELSP | BL | 1SDA072056R1BR | E1.2B 630 Ekip Touch LSIG 3p WMP | E1.2B 630 Ekip Touch LSIG 3p WMP | 45771.0756 | Sob Consulta | 10% | 18% | 12% | 7% | Sob Consulta | I | Sob Consulta
10300 | Cap 06 - Disjuntores em caixa moldada e aberta | Disjuntores em caixa moldada e aberta | ELSP | BK | 1SDA072058R1 | 1SDA072058R1 | E1.2B 630 Ekip Hi-Touch LSI 3p WMP | 76940.0576 | Sob Consulta | 10% | 18% | 4% | 4% | Importado | I | Sob Consulta
10301 | Cap 06 - Disjuntores em caixa moldada e aberta | Disjuntores em caixa moldada e aberta | ELSP | BK | 1SDA072059R1 | E1.2B 630 Ekip Hi-Touch LSIG 3p WMP | E1.2B 630 Ekip Hi-Touch LSIG 3p WMP | 83717.528 | Sob Consulta | 10% | 18% | 4% | 4% | Sob Consulta | I | Sob Consulta
10302 | Cap 06 - Disjuntores em caixa moldada e aberta | Disjuntores em caixa moldada e aberta | ELSP | BK | 1SDA072057R1 | 1SDA072057R1 | E1.2B 630 Ekip G Touch LSIG 3p WMP | 79037.4054 | Sob Consulta | 10% | 18% | 4% | 4% | Importado | I | Sob Consulta
10303 | Cap 06 - Disjuntores em caixa moldada e aberta | Disjuntores em caixa moldada e aberta | ELSP | BK | 1SDA072060R1BR | E1.2B 630 Ekip G Hi-Touch LSIG 3p WMP | E1.2B 630 Ekip G Hi-Touch LSIG 3p WMP | 133791.9492 | Sob Consulta | 10% | 10% | 4% | 4% | Sob Consulta | I | Sob Consulta
10304 | Cap 06 - Disjuntores em caixa moldada e aberta | Disjuntores em caixa moldada e aberta | ELSP | BL | 1SDA072091R1BR | 1SDA072091R1BR | E1.2B 800 Ekip Dip LI 3p WMP | 35340.3894 | 85362000 | 10% | 18% | 12% | 7% | Nacional | B | 10 Dias
10305 | Cap 06 - Disjuntores em caixa moldada e aberta | Disjuntores em caixa moldada e aberta | ELSP | BL | 1SDA072092R1BR | 1SDA072092R1BR | E1.2B 800 Ekip Dip LSI 3p WMP | 38764.7406 | 85362000 | 10% | 18% | 12% | 7% | Nacional | B | 10 Dias
10306 | Cap 06 - Disjuntores em caixa moldada e aberta | Disjuntores em caixa moldada e aberta | ELSP | BL | 1SDA072093R1BR | E1.2B 800 Ekip Dip LSIG 3p WMP | E1.2B 800 Ekip Dip LSIG 3p WMP | 43329.1324 | Sob Consulta | 10% | 18% | 12% | 7% | Sob Consulta | I | Sob Consulta
10307 | Cap 06 - Disjuntores em caixa moldada e aberta | Disjuntores em caixa moldada e aberta | ELSP | BL | 1SDA072094R1BR | 1SDA072094R1BR | E1.2B 800 Ekip Touch LI 3p WMP | 38194.7362 | 85362000 | 10% | 18% | 12% | 7% | Nacional | B | 10 Dias
10308 | Cap 06 - Disjuntores em caixa moldada e aberta | Disjuntores em caixa moldada e aberta | ELSP | BL | 1SDA072095R1BR | 1SDA072095R1BR | E1.2B 800 Ekip Touch LSI 3p WMP | 42474.1046 | 85362000 | 10% | 18% | 12% | 7% | Nacional | B | 10 Dias
10309 | Cap 06 - Disjuntores em caixa moldada e aberta | Disjuntores em caixa moldada e aberta | ELSP | BL | 1SDA072096R1BR | E1.2B 800 Ekip Touch LSIG 3p WMP | E1.2B 800 Ekip Touch LSIG 3p WMP | 48180.6464 | Sob Consulta | 10% | 18% | 12% | 7% | Sob Consulta | I | Sob Consulta
10310 | Cap 06 - Disjuntores em caixa moldada e aberta | Disjuntores em caixa moldada e aberta | ELSP | BK | 1SDA072098R1 | 1SDA072098R1 | E1.2B 800 Ekip Hi-Touch LSI 3p WMP | 80990.5508 | Sob Consulta | 10% | 18% | 4% | 4% | Importado | I | Sob Consulta
10311 | Cap 06 - Disjuntores em caixa moldada e aberta | Disjuntores em caixa moldada e aberta | ELSP | BK | 1SDA072099R1 | 1SDA072099R1 | E1.2B 800 Ekip Hi-Touch LSIG 3p WMP | 88122.0824 | 85362000 | 10% | 18% | 4% | 4% | Importado | C | 30 Dias
10312 | Cap 06 - Disjuntores em caixa moldada e aberta | Disjuntores em caixa moldada e aberta | ELSP | BK | 1SDA072097R1 | 1SDA072097R1 | E1.2B 800 Ekip G Touch LSIG 3p WMP | 81600.5278 | Sob Consulta | 10% | 18% | 4% | 4% | Importado | I | Sob Consulta
10313 | Cap 06 - Disjuntores em caixa moldada e aberta | Disjuntores em caixa moldada e aberta | ELSP | BK | 1SDA072100R1BR | E1.2B 800 Ekip G Hi-Touch LSIG 3p WMP | E1.2B 800 Ekip G Hi-Touch LSIG 3p WMP | 136354.266 | Sob Consulta | 10% | 10% | 4% | 4% | Sob Consulta | I | Sob Consulta
10314 | Cap 06 - Disjuntores em caixa moldada e aberta | Disjuntores em caixa moldada e aberta | ELSP | BL | 1SDA072131R1BR | 1SDA072131R1BR | E1.2B 1000 Ekip Dip LI 3p WMP | 37916.2212 | 85362000 | 10% | 18% | 12% | 7% | Nacional | B | 10 Dias
10315 | Cap 06 - Disjuntores em caixa moldada e aberta | Disjuntores em caixa moldada e aberta | ELSP | BL | 1SDA072132R1BR | 1SDA072132R1BR | E1.2B 1000 Ekip Dip LSI 3p WMP | 41340.5724 | 85362000 | 10% | 18% | 12% | 7% | Nacional | B | 10 Dias
10316 | Cap 06 - Disjuntores em caixa moldada e aberta | Disjuntores em caixa moldada e aberta | ELSP | BL | 1SDA072133R1BR | 1SDA072133R1BR | E1.2B 1000 Ekip Dip LSIG 3p WMP | 45904.9536 | 85362000 | 10% | 18% | 12% | 7% | Nacional | B | 10 Dias
10317 | Cap 06 - Disjuntores em caixa moldada e aberta | Disjuntores em caixa moldada e aberta | ELSP | BL | 1SDA072134R1BR | 1SDA072134R1BR | E1.2B 1000 Ekip Touch LI 3p WMP | 40768.4056 | 85362000 | 10% | 18% | 12% | 7% | Nacional | B | 10 Dias
10318 | Cap 06 - Disjuntores em caixa moldada e aberta | Disjuntores em caixa moldada e aberta | ELSP | BL | 1SDA072135R1BR | 1SDA072135R1BR | E1.2B 1000 Ekip Touch LSI 3p WMP | 45047.7528 | 85362000 | 10% | 18% | 12% | 7% | Nacional | B | 10 Dias
10319 | Cap 06 - Disjuntores em caixa moldada e aberta | Disjuntores em caixa moldada e aberta | ELSP | BL | 1SDA072136R1BR | 1SDA072136R1BR | E1.2B 1000 Ekip Touch LSIG 3p WMP | 50756.4676 | 85362000 | 10% | 18% | 12% | 7% | Nacional | B | 10 Dias
10320 | Cap 06 - Disjuntores em caixa moldada e aberta | Disjuntores em caixa moldada e aberta | ELSP | BK | 1SDA072138R1 | 1SDA072138R1 | E1.2B 1000 Ekip Hi-Touch LSI 3p WMP | 83564.2096 | Sob Consulta | 10% | 18% | 4% | 4% | Importado | I | Sob Consulta
10321 | Cap 06 - Disjuntores em caixa moldada e aberta | Disjuntores em caixa moldada e aberta | ELSP | BK | 1SDA072139R1 | 1SDA072139R1 | E1.2B 1000 Ekip Hi-Touch LSIG 3p WMP | 90697.9248 | Sob Consulta | 10% | 18% | 4% | 4% | Importado | I | Sob Consulta
10322 | Cap 06 - Disjuntores em caixa moldada e aberta | Disjuntores em caixa moldada e aberta | ELSP | BK | 1SDA072137R1BR | 1SDA072137R1BR | E1.2B 1000 Ekip G Touch LSIG 3p WMP | 85084.5782 | Sob Consulta | 10% | 10% | 4% | 4% | Sob Consulta | I | Sob Consulta
10323 | Cap 06 - Disjuntores em caixa moldada e aberta | Disjuntores em caixa moldada e aberta | ELSP | BK | 1SDA072140R1BR | E1.2B 1000 Ekip G Hi-Touch LSIG 3p WMP | E1.2B 1000 Ekip G Hi-Touch LSIG 3p WMP | 139836.7052 | Sob Consulta | 10% | 10% | 4% | 4% | Sob Consulta | I | Sob Consulta
10324 | Cap 06 - Disjuntores em caixa moldada e aberta | Disjuntores em caixa moldada e aberta | ELSP | BL | 1SDA072171R1BR | 1SDA072171R1BR | E1.2B 1250 Ekip Dip LI 3p WMP | 38289.7546 | 85362000 | 10% | 18% | 12% | 7% | Nacional | B | 10 Dias
10325 | Cap 06 - Disjuntores em caixa moldada e aberta | Disjuntores em caixa moldada e aberta | ELSP | BL | 1SDA072172R1BR | 1SDA072172R1BR | E1.2B 1250 Ekip Dip LSI 3p WMP | 41714.1058 | 85362000 | 10% | 18% | 12% | 7% | Nacional | B | 10 Dias
10326 | Cap 06 - Disjuntores em caixa moldada e aberta | Disjuntores em caixa moldada e aberta | ELSP | BL | 1SDA072173R1BR | 1SDA072173R1BR | E1.2B 1250 Ekip Dip LSIG 3p WMP | 46278.4658 | 85362000 | 10% | 18% | 12% | 7% | Nacional | B | 10 Dias
10327 | Cap 06 - Disjuntores em caixa moldada e aberta | Disjuntores em caixa moldada e aberta | ELSP | BL | 1SDA072174R1BR | 1SDA072174R1BR | E1.2B 1250 Ekip Touch LI 3p WMP | 41144.1014 | 85362000 | 10% | 18% | 12% | 7% | Nacional | B | 10 Dias
10328 | Cap 06 - Disjuntores em caixa moldada e aberta | Disjuntores em caixa moldada e aberta | ELSP | BL | 1SDA072175R1BR | 1SDA072175R1BR | E1.2B 1250 Ekip Touch LSI 3p WMP | 45423.4592 | 85362000 | 10% | 18% | 12% | 7% | Nacional | B | 10 Dias
10329 | Cap 06 - Disjuntores em caixa moldada e aberta | Disjuntores em caixa moldada e aberta | ELSP | BL | 1SDA072176R1BR | 1SDA072176R1BR | E1.2B 1250 Ekip Touch LSIG 3p WMP | 51129.9904 | 85362000 | 10% | 18% | 12% | 7% | Nacional | B | 10 Dias
10330 | Cap 06 - Disjuntores em caixa moldada e aberta | Disjuntores em caixa moldada e aberta | ELSP | BK | 1SDA072178R1 | 1SDA072178R1 | E1.2B 1250 Ekip Hi-Touch LSI 3p WMP | 83937.743 | Sob Consulta | 10% | 18% | 4% | 4% | Importado | I | Sob Consulta
10331 | Cap 06 - Disjuntores em caixa moldada e aberta | Disjuntores em caixa moldada e aberta | ELSP | BK | 1SDA072179R1 | 1SDA072179R1 | E1.2B 1250 Ekip Hi-Touch LSIG 3p WMP | 91071.4582 | Sob Consulta | 10% | 18% | 4% | 4% | Importado | I | Sob Consulta
10332 | Cap 06 - Disjuntores em caixa moldada e aberta | Disjuntores em caixa moldada e aberta | ELSP | BK | 1SDA072177R1 | 1SDA072177R1 | E1.2B 1250 Ekip G Touch LSIG 3p WMP | 86668.0168 | Sob Consulta | 10% | 18% | 4% | 4% | Importado | I | Sob Consulta
10333 | Cap 06 - Disjuntores em caixa moldada e aberta | Disjuntores em caixa moldada e aberta | ELSP | BK | 1SDA072180R1 | 1SDA072180R1 | E1.2B 1250 Ekip G Hi-Touch LSIG 3p WMP | 141420.9494 | Sob Consulta | 10% | 18% | 4% | 4% | Importado | I | Sob Consulta
10334 | Cap 06 - Disjuntores em caixa moldada e aberta | Disjuntores em caixa moldada e aberta | ELSP | BL | 1SDA072211R1BR | 1SDA072211R1BR | E1.2B 1600 Ekip Dip LI 3p WMP | 39555.0024 | 85362000 | 10% | 18% | 12% | 7% | Nacional | B | 10 Dias
10335 | Cap 06 - Disjuntores em caixa moldada e aberta | Disjuntores em caixa moldada e aberta | ELSP | BL | 1SDA072212R1BR | 1SDA072212R1BR | E1.2B 1600 Ekip Dip LSI 3p WMP | 42979.3324 | 85362000 | 10% | 18% | 12% | 7% | Nacional | B | 10 Dias
10336 | Cap 06 - Disjuntores em caixa moldada e aberta | Disjuntores em caixa moldada e aberta | ELSP | BL | 1SDA072213R1BR | 1SDA072213R1BR | E1.2B 1600 Ekip Dip LSIG 3p WMP | 47543.7242 | 85362000 | 10% | 18% | 12% | 7% | Nacional | B | 10 Dias
10337 | Cap 06 - Disjuntores em caixa moldada e aberta | Disjuntores em caixa moldada e aberta | ELSP | BL | 1SDA072214R1BR | 1SDA072214R1BR | E1.2B 1600 Ekip Touch LI 3p WMP | 42407.1656 | 85362000 | 10% | 18% | 12% | 7% | Nacional | B | 10 Dias
10338 | Cap 06 - Disjuntores em caixa moldada e aberta | Disjuntores em caixa moldada e aberta | ELSP | BL | 1SDA072215R1BR | 1SDA072215R1BR | E1.2B 1600 Ekip Touch LSI 3p WMP | 46688.6964 | 85362000 | 10% | 18% | 12% | 7% | Nacional | B | 10 Dias
10339 | Cap 06 - Disjuntores em caixa moldada e aberta | Disjuntores em caixa moldada e aberta | ELSP | BL | 1SDA072216R1BR | 1SDA072216R1BR | E1.2B 1600 Ekip Touch LSIG 3p WMP | 52393.0758 | 85362000 | 10% | 18% | 12% | 7% | Nacional | B | 10 Dias
10340 | Cap 06 - Disjuntores em caixa moldada e aberta | Disjuntores em caixa moldada e aberta | ELSP | BK | 1SDA072218R1 | 1SDA072218R1 | E1.2B 1600 Ekip Hi-Touch LSI 3p WMP | 85205.1426 | Sob Consulta | 10% | 18% | 4% | 4% | Importado | I | Sob Consulta
10341 | Cap 06 - Disjuntores em caixa moldada e aberta | Disjuntores em caixa moldada e aberta | ELSP | BK | 1SDA072219R1 | 1SDA072219R1 | E1.2B 1600 Ekip Hi-Touch LSIG 3p WMP | 92336.6954 | Sob Consulta | 10% | 18% | 4% | 4% | Importado | I | Sob Consulta
10342 | Cap 06 - Disjuntores em caixa moldada e aberta | Disjuntores em caixa moldada e aberta | ELSP | BK | 1SDA072217R1 | 1SDA072217R1 | E1.2B 1600 Ekip G Touch LSIG 3p WMP | 89289.0894 | Sob Consulta | 10% | 18% | 4% | 4% | Importado | I | Sob Consulta
10343 | Cap 06 - Disjuntores em caixa moldada e aberta | Disjuntores em caixa moldada e aberta | ELSP | BK | 1SDA072220R1BR | E1.2B 1600 Ekip G Hi-Touch LSIG 3p WMP | E1.2B 1600 Ekip G Hi-Touch LSIG 3p WMP | 144041.227 | Sob Consulta | 10% | 10% | 4% | 4% | Sob Consulta | I | Sob Consulta
10344 | Cap 06 - Disjuntores em caixa moldada e aberta | Disjuntores em caixa moldada e aberta | ELSP | BL | 1SDA072331R1BR | E2.2B 1600 Ekip Dip LI 3p WMP | E2.2B 1600 Ekip Dip LI 3p WMP | 47377.4526 | Sob Consulta | 10% | 18% | 12% | 7% | Sob Consulta | I | Sob Consulta
10345 | Cap 06 - Disjuntores em caixa moldada e aberta | Disjuntores em caixa moldada e aberta | ELSP | BL | 1SDA072332R1BR | E2.2B 1600 Ekip Dip LSI 3p WMP | E2.2B 1600 Ekip Dip LSI 3p WMP | 51402.0394 | Sob Consulta | 10% | 18% | 12% | 7% | Sob Consulta | I | Sob Consulta
10346 | Cap 06 - Disjuntores em caixa moldada e aberta | Disjuntores em caixa moldada e aberta | ELSP | BL | 1SDA072333R1BR | E2.2B 1600 Ekip Dip LSIG 3p WMP | E2.2B 1600 Ekip Dip LSIG 3p WMP | 56769.6038 | Sob Consulta | 10% | 18% | 12% | 7% | Sob Consulta | I | Sob Consulta
10347 | Cap 06 - Disjuntores em caixa moldada e aberta | Disjuntores em caixa moldada e aberta | ELSP | BL | 1SDA072334R1BR | E2.2B 1600 Ekip Touch LI 3p WMP | E2.2B 1600 Ekip Touch LI 3p WMP | 50732.713 | Sob Consulta | 10% | 18% | 12% | 7% | Sob Consulta | I | Sob Consulta
10348 | Cap 06 - Disjuntores em caixa moldada e aberta | Disjuntores em caixa moldada e aberta | ELSP | BL | 1SDA072335R1BR | E2.2B 1600 Ekip Touch LSI 3p WMP | E2.2B 1600 Ekip Touch LSI 3p WMP | 55763.473 | Sob Consulta | 10% | 18% | 12% | 7% | Sob Consulta | I | Sob Consulta
10349 | Cap 06 - Disjuntores em caixa moldada e aberta | Disjuntores em caixa moldada e aberta | ELSP | BL | 1SDA072336R1BR | E2.2B 1600 Ekip Touch LSIG 3p WMP | E2.2B 1600 Ekip Touch LSIG 3p WMP | 62471.8208 | Sob Consulta | 10% | 18% | 12% | 7% | Sob Consulta | I | Sob Consulta
10350 | Cap 06 - Disjuntores em caixa moldada e aberta | Disjuntores em caixa moldada e aberta | ELSP | BK | 1SDA072338R1BR | E2.2B 1600 Ekip Hi-Touch LSI 3p WMP | E2.2B 1600 Ekip Hi-Touch LSI 3p WMP | 101040.0692 | Sob Consulta | 10% | 10% | 4% | 4% | Sob Consulta | I | Sob Consulta
10351 | Cap 06 - Disjuntores em caixa moldada e aberta | Disjuntores em caixa moldada e aberta | ELSP | BK | 1SDA072339R1 | EMAX2 E2.2B 1600 EKIP HI-TOUCH LSIG 3P W | E2.2B 1600 Ekip Hi-Touch LSIG 3p WMP | 109423.9378 | Sob Consulta | 10% | 18% | 4% | 4% | Sob Consulta | I | Sob Consulta
10352 | Cap 06 - Disjuntores em caixa moldada e aberta | Disjuntores em caixa moldada e aberta | ELSP | BK | 1SDA072337R1BR | 1SDA072337R1BR | E2.2B 1600 Ekip G Touch LSIG 3p WMP | 93705.5688 | Sob Consulta | 10% | 10% | 4% | 4% | Sob Consulta | I | Sob Consulta
10353 | Cap 06 - Disjuntores em caixa moldada e aberta | Disjuntores em caixa moldada e aberta | ELSP | BK | 1SDA072340R1BR | E2.2B 1600 Ekip G Hi-Touch LSIG 3p WMP | E2.2B 1600 Ekip G Hi-Touch LSIG 3p WMP | 164135.9226 | Sob Consulta | 10% | 10% | 4% | 4% | Sob Consulta | I | Sob Consulta
10354 | Cap 06 - Disjuntores em caixa moldada e aberta | Disjuntores em caixa moldada e aberta | ELSP | BL | 1SDA072371R1BR | E2.2B 2000 Ekip Dip LI 3p WMP | E2.2B 2000 Ekip Dip LI 3p WMP | 51367.5046 | Sob Consulta | 10% | 18% | 12% | 7% | Sob Consulta | I | Sob Consulta
10355 | Cap 06 - Disjuntores em caixa moldada e aberta | Disjuntores em caixa moldada e aberta | ELSP | BL | 1SDA072372R1BR | E2.2B 2000 Ekip Dip LSI 3p WMP | E2.2B 2000 Ekip Dip LSI 3p WMP | 55392.102 | Sob Consulta | 10% | 18% | 12% | 7% | Sob Consulta | I | Sob Consulta
10356 | Cap 06 - Disjuntores em caixa moldada e aberta | Disjuntores em caixa moldada e aberta | ELSP | BL | 1SDA072373R1BR | E2.2B 2000 Ekip Dip LSIG 3p WMP | E2.2B 2000 Ekip Dip LSIG 3p WMP | 60759.6346 | Sob Consulta | 10% | 18% | 12% | 7% | Sob Consulta | I | Sob Consulta
10357 | Cap 06 - Disjuntores em caixa moldada e aberta | Disjuntores em caixa moldada e aberta | ELSP | BL | 1SDA072374R1BR | E2.2B 2000 Ekip Touch LI 3p WMP | E2.2B 2000 Ekip Touch LI 3p WMP | 54722.765 | Sob Consulta | 10% | 18% | 12% | 7% | Sob Consulta | I | Sob Consulta
10358 | Cap 06 - Disjuntores em caixa moldada e aberta | Disjuntores em caixa moldada e aberta | ELSP | BL | 1SDA072375R1BR | E2.2B 2000 Ekip Touch LSI 3p WMP | E2.2B 2000 Ekip Touch LSI 3p WMP | 59753.5144 | Sob Consulta | 10% | 18% | 12% | 7% | Sob Consulta | I | Sob Consulta
10359 | Cap 06 - Disjuntores em caixa moldada e aberta | Disjuntores em caixa moldada e aberta | ELSP | BL | 1SDA072376R1BR | E2.2B 2000 Ekip Touch LSIG 3p WMP | E2.2B 2000 Ekip Touch LSIG 3p WMP | 66459.7104 | Sob Consulta | 10% | 18% | 12% | 7% | Sob Consulta | I | Sob Consulta
10360 | Cap 06 - Disjuntores em caixa moldada e aberta | Disjuntores em caixa moldada e aberta | ELSP | BK | 1SDA072378R1 | E2.2B 2000 Ekip Hi-Touch LSI 3p WMP | E2.2B 2000 Ekip Hi-Touch LSI 3p WMP | 105028.0012 | Sob Consulta | 10% | 18% | 4% | 4% | Sob Consulta | I | Sob Consulta
10361 | Cap 06 - Disjuntores em caixa moldada e aberta | Disjuntores em caixa moldada e aberta | ELSP | BK | 1SDA072379R1 | E2.2B 2000 Ekip Hi-Touch LSIG 3p WMP | E2.2B 2000 Ekip Hi-Touch LSIG 3p WMP | 113413.9792 | Sob Consulta | 10% | 18% | 4% | 4% | Sob Consulta | I | Sob Consulta
10362 | Cap 06 - Disjuntores em caixa moldada e aberta | Disjuntores em caixa moldada e aberta | ELSP | BK | 1SDA072377R1BR | 1SDA072377R1BR | E2.2B 2000 Ekip G Touch LSIG 3p WMP | 99690.6468 | Sob Consulta | 10% | 10% | 4% | 4% | Sob Consulta | I | Sob Consulta
10363 | Cap 06 - Disjuntores em caixa moldada e aberta | Disjuntores em caixa moldada e aberta | ELSP | BK | 1SDA072380R1BR | E2.2B 2000 Ekip G Hi-Touch LSIG 3p WMP | E2.2B 2000 Ekip G Hi-Touch LSIG 3p WMP | 170120.9582 | Sob Consulta | 10% | 10% | 4% | 4% | Sob Consulta | I | Sob Consulta
10364 | Cap 06 - Disjuntores em caixa moldada e aberta | Disjuntores em caixa moldada e aberta | ELSP | BL | 1SDA072061R1BR | E1.2C 630 Ekip Dip LI 3p WMP | E1.2C 630 Ekip Dip LI 3p WMP | 35694.493 | Sob Consulta | 10% | 18% | 12% | 7% | Sob Consulta | I | Sob Consulta
10365 | Cap 06 - Disjuntores em caixa moldada e aberta | Disjuntores em caixa moldada e aberta | ELSP | BL | 1SDA072062R1BR | E1.2C 630 Ekip Dip LSI 3p WMP | E1.2C 630 Ekip Dip LSI 3p WMP | 39118.8442 | Sob Consulta | 10% | 18% | 12% | 7% | Sob Consulta | I | Sob Consulta
10366 | Cap 06 - Disjuntores em caixa moldada e aberta | Disjuntores em caixa moldada e aberta | ELSP | BL | 1SDA072063R1BR | E1.2C 630 Ekip Dip LSIG 3p WMP | E1.2C 630 Ekip Dip LSIG 3p WMP | 43683.2254 | Sob Consulta | 10% | 18% | 12% | 7% | Sob Consulta | I | Sob Consulta
10367 | Cap 06 - Disjuntores em caixa moldada e aberta | Disjuntores em caixa moldada e aberta | ELSP | BL | 1SDA072064R1BR | E1.2C 630 Ekip Touch LI 3p WMP | E1.2C 630 Ekip Touch LI 3p WMP | 38546.6668 | Sob Consulta | 10% | 18% | 12% | 7% | Sob Consulta | I | Sob Consulta
10368 | Cap 06 - Disjuntores em caixa moldada e aberta | Disjuntores em caixa moldada e aberta | ELSP | BL | 1SDA072065R1BR | E1.2C 630 Ekip Touch LSI 3p WMP | E1.2C 630 Ekip Touch LSI 3p WMP | 42826.0564 | Sob Consulta | 10% | 18% | 12% | 7% | Sob Consulta | I | Sob Consulta
10369 | Cap 06 - Disjuntores em caixa moldada e aberta | Disjuntores em caixa moldada e aberta | ELSP | BL | 1SDA072066R1BR | E1.2C 630 Ekip Touch LSIG 3p WMP | E1.2C 630 Ekip Touch LSIG 3p WMP | 48532.5876 | Sob Consulta | 10% | 18% | 12% | 7% | Sob Consulta | I | Sob Consulta
10370 | Cap 06 - Disjuntores em caixa moldada e aberta | Disjuntores em caixa moldada e aberta | ELSP | BK | 1SDA072068R1BR | E1.2C 630 Ekip Hi-Touch LSI 3p WMP | E1.2C 630 Ekip Hi-Touch LSI 3p WMP | 81342.492 | Sob Consulta | 10% | 10% | 4% | 4% | Sob Consulta | I | Sob Consulta
10371 | Cap 06 - Disjuntores em caixa moldada e aberta | Disjuntores em caixa moldada e aberta | ELSP | BK | 1SDA072069R1BR | E1.2C 630 Ekip Hi-Touch LSIG 3p WMP | E1.2C 630 Ekip Hi-Touch LSIG 3p WMP | 88476.2284 | Sob Consulta | 10% | 10% | 4% | 4% | Sob Consulta | I | Sob Consulta
10372 | Cap 06 - Disjuntores em caixa moldada e aberta | Disjuntores em caixa moldada e aberta | ELSP | BK | 1SDA072067R1BR | 1SDA072067R1BR | E1.2C 630 Ekip G Touch LSIG 3p WMP | 76341.465 | Sob Consulta | 10% | 10% | 4% | 4% | Sob Consulta | I | Sob Consulta
10373 | Cap 06 - Disjuntores em caixa moldada e aberta | Disjuntores em caixa moldada e aberta | ELSP | BK | 1SDA072070R1BR | E1.2C 630 Ekip G Hi-Touch LSIG 3p WMP | E1.2C 630 Ekip G Hi-Touch LSIG 3p WMP | 128359.004 | Sob Consulta | 10% | 10% | 4% | 4% | Sob Consulta | I | Sob Consulta
10374 | Cap 06 - Disjuntores em caixa moldada e aberta | Disjuntores em caixa moldada e aberta | ELSP | BL | 1SDA072101R1BR | E1.2C 800 Ekip Dip LI 3p WMP | E1.2C 800 Ekip Dip LI 3p WMP | 35694.493 | Sob Consulta | 10% | 18% | 12% | 7% | Sob Consulta | I | Sob Consulta
10375 | Cap 06 - Disjuntores em caixa moldada e aberta | Disjuntores em caixa moldada e aberta | ELSP | BL | 1SDA072102R1BR | E1.2C 800 Ekip Dip LSI 3p WMP | E1.2C 800 Ekip Dip LSI 3p WMP | 39118.8442 | Sob Consulta | 10% | 18% | 12% | 7% | Sob Consulta | I | Sob Consulta
10376 | Cap 06 - Disjuntores em caixa moldada e aberta | Disjuntores em caixa moldada e aberta | ELSP | BL | 1SDA072103R1BR | E1.2C 800 Ekip Dip LSIG 3p WMP | E1.2C 800 Ekip Dip LSIG 3p WMP | 43683.2254 | Sob Consulta | 10% | 18% | 12% | 7% | Sob Consulta | I | Sob Consulta
10377 | Cap 06 - Disjuntores em caixa moldada e aberta | Disjuntores em caixa moldada e aberta | ELSP | BL | 1SDA072104R1BR | E1.2C 800 Ekip Touch LI 3p WMP | E1.2C 800 Ekip Touch LI 3p WMP | 38546.6668 | Sob Consulta | 10% | 18% | 12% | 7% | Sob Consulta | I | Sob Consulta
10378 | Cap 06 - Disjuntores em caixa moldada e aberta | Disjuntores em caixa moldada e aberta | ELSP | BL | 1SDA072105R1BR | E1.2C 800 Ekip Touch LSI 3p WMP | E1.2C 800 Ekip Touch LSI 3p WMP | 42826.0564 | Sob Consulta | 10% | 18% | 12% | 7% | Sob Consulta | I | Sob Consulta
10379 | Cap 06 - Disjuntores em caixa moldada e aberta | Disjuntores em caixa moldada e aberta | ELSP | BL | 1SDA072106R1BR | E1.2C 800 Ekip Touch LSIG 3p WMP | E1.2C 800 Ekip Touch LSIG 3p WMP | 48532.5876 | Sob Consulta | 10% | 18% | 12% | 7% | Sob Consulta | I | Sob Consulta
10380 | Cap 06 - Disjuntores em caixa moldada e aberta | Disjuntores em caixa moldada e aberta | ELSP | BK | 1SDA072108R1BR | E1.2C 800 Ekip Hi-Touch LSI 3p WMP | E1.2C 800 Ekip Hi-Touch LSI 3p WMP | 81342.492 | Sob Consulta | 10% | 10% | 4% | 4% | Sob Consulta | I | Sob Consulta
10381 | Cap 06 - Disjuntores em caixa moldada e aberta | Disjuntores em caixa moldada e aberta | ELSP | BK | 1SDA072109R1BR | E1.2C 800 Ekip Hi-Touch LSIG 3p WMP | E1.2C 800 Ekip Hi-Touch LSIG 3p WMP | 88476.2284 | Sob Consulta | 10% | 10% | 4% | 4% | Sob Consulta | I | Sob Consulta
10382 | Cap 06 - Disjuntores em caixa moldada e aberta | Disjuntores em caixa moldada e aberta | ELSP | BK | 1SDA072107R1BR | 1SDA072107R1BR | E1.2C 800 Ekip G Touch LSIG 3p WMP | 78125.339 | Sob Consulta | 10% | 10% | 4% | 4% | Sob Consulta | I | Sob Consulta
10383 | Cap 06 - Disjuntores em caixa moldada e aberta | Disjuntores em caixa moldada e aberta | ELSP | BK | 1SDA072110R1 | 1SDA072110R1 | E1.2C 800 Ekip G Hi-Touch LSIG 3p WMP | 130140.4612 | Sob Consulta | 10% | 18% | 4% | 4% | Importado | I | Sob Consulta
10384 | Cap 06 - Disjuntores em caixa moldada e aberta | Disjuntores em caixa moldada e aberta | ELSP | BL | 1SDA072141R1BR | E1.2C 1000 Ekip Dip LI 3p WMP | E1.2C 1000 Ekip Dip LI 3p WMP | 35694.493 | Sob Consulta | 10% | 18% | 12% | 7% | Sob Consulta | I | Sob Consulta
10385 | Cap 06 - Disjuntores em caixa moldada e aberta | Disjuntores em caixa moldada e aberta | ELSP | BL | 1SDA072142R1BR | E1.2C 1000 Ekip Dip LSI 3p WMP | E1.2C 1000 Ekip Dip LSI 3p WMP | 39118.8442 | Sob Consulta | 10% | 18% | 12% | 7% | Sob Consulta | I | Sob Consulta
10386 | Cap 06 - Disjuntores em caixa moldada e aberta | Disjuntores em caixa moldada e aberta | ELSP | BL | 1SDA072143R1BR | E1.2C 1000 Ekip Dip LSIG 3p WMP | E1.2C 1000 Ekip Dip LSIG 3p WMP | 43683.2254 | Sob Consulta | 10% | 18% | 12% | 7% | Sob Consulta | I | Sob Consulta
10387 | Cap 06 - Disjuntores em caixa moldada e aberta | Disjuntores em caixa moldada e aberta | ELSP | BL | 1SDA072144R1BR | E1.2C 1000 Ekip Touch LI 3p WMP | E1.2C 1000 Ekip Touch LI 3p WMP | 38546.6668 | Sob Consulta | 10% | 18% | 12% | 7% | Sob Consulta | I | Sob Consulta
10388 | Cap 06 - Disjuntores em caixa moldada e aberta | Disjuntores em caixa moldada e aberta | ELSP | BL | 1SDA072145R1BR | E1.2C 1000 Ekip Touch LSI 3p WMP | E1.2C 1000 Ekip Touch LSI 3p WMP | 42826.0564 | Sob Consulta | 10% | 18% | 12% | 7% | Sob Consulta | I | Sob Consulta
10389 | Cap 06 - Disjuntores em caixa moldada e aberta | Disjuntores em caixa moldada e aberta | ELSP | BL | 1SDA072146R1BR | E1.2C 1000 Ekip Touch LSIG 3p WMP | E1.2C 1000 Ekip Touch LSIG 3p WMP | 48532.5876 | Sob Consulta | 10% | 18% | 12% | 7% | Sob Consulta | I | Sob Consulta
10390 | Cap 06 - Disjuntores em caixa moldada e aberta | Disjuntores em caixa moldada e aberta | ELSP | BK | 1SDA072148R1BR | E1.2C 1000 Ekip Hi-Touch LSI 3p WMP | E1.2C 1000 Ekip Hi-Touch LSI 3p WMP | 81342.492 | Sob Consulta | 10% | 10% | 4% | 4% | Sob Consulta | I | Sob Consulta
10391 | Cap 06 - Disjuntores em caixa moldada e aberta | Disjuntores em caixa moldada e aberta | ELSP | BK | 1SDA072149R1BR | 1SDA072149R1BR | EMAX2 E1.2C 1000 EKIP HI-TCH LSIG 3P WPM | 88476.2284 | Sob Consulta | 10% | 10% | 4% | 4% | Sob Consulta | I | Sob Consulta
10392 | Cap 06 - Disjuntores em caixa moldada e aberta | Disjuntores em caixa moldada e aberta | ELSP | BK | 1SDA072150R1BR | E1.2C 1000 Ekip G Hi-Touch LSIG 3p WMP | E1.2C 1000 Ekip G Hi-Touch LSIG 3p WMP | 134130.863 | Sob Consulta | 10% | 10% | 4% | 4% | Sob Consulta | I | Sob Consulta
10393 | Cap 06 - Disjuntores em caixa moldada e aberta | Disjuntores em caixa moldada e aberta | ELSP | BL | 1SDA072181R1BR | E1.2C 1250 Ekip Dip LI 3p WMP | E1.2C 1250 Ekip Dip LI 3p WMP | 38671.9058 | Sob Consulta | 10% | 18% | 12% | 7% | Sob Consulta | I | Sob Consulta
10394 | Cap 06 - Disjuntores em caixa moldada e aberta | Disjuntores em caixa moldada e aberta | ELSP | BL | 1SDA072182R1BR | E1.2C 1250 Ekip Dip LSI 3p WMP | E1.2C 1250 Ekip Dip LSI 3p WMP | 42096.2464 | Sob Consulta | 10% | 18% | 12% | 7% | Sob Consulta | I | Sob Consulta
10395 | Cap 06 - Disjuntores em caixa moldada e aberta | Disjuntores em caixa moldada e aberta | ELSP | BL | 1SDA072183R1BR | E1.2C 1250 Ekip Dip LSIG 3p WMP | E1.2C 1250 Ekip Dip LSIG 3p WMP | 46662.79 | Sob Consulta | 10% | 18% | 12% | 7% | Sob Consulta | I | Sob Consulta
10396 | Cap 06 - Disjuntores em caixa moldada e aberta | Disjuntores em caixa moldada e aberta | ELSP | BL | 1SDA072184R1BR | E1.2C 1250 Ekip Touch LI 3p WMP | E1.2C 1250 Ekip Touch LI 3p WMP | 41524.1008 | Sob Consulta | 10% | 18% | 12% | 7% | Sob Consulta | I | Sob Consulta
10397 | Cap 06 - Disjuntores em caixa moldada e aberta | Disjuntores em caixa moldada e aberta | ELSP | BL | 1SDA072185R1BR | E1.2C 1250 Ekip Touch LSI 3p WMP | E1.2C 1250 Ekip Touch LSI 3p WMP | 45805.6316 | Sob Consulta | 10% | 18% | 12% | 7% | Sob Consulta | I | Sob Consulta
10398 | Cap 06 - Disjuntores em caixa moldada e aberta | Disjuntores em caixa moldada e aberta | ELSP | BL | 1SDA072186R1BR | E1.2C 1250 Ekip Touch LSIG 3p WMP | E1.2C 1250 Ekip Touch LSIG 3p WMP | 51512.1522 | Sob Consulta | 10% | 18% | 12% | 7% | Sob Consulta | I | Sob Consulta
10399 | Cap 06 - Disjuntores em caixa moldada e aberta | Disjuntores em caixa moldada e aberta | ELSP | BK | 1SDA072188R1 | E1.2C 1250 Ekip Hi-Touch LSI 3p WMP | E1.2C 1250 Ekip Hi-Touch LSI 3p WMP | 84322.06 | Sob Consulta | 10% | 18% | 4% | 4% | Sob Consulta | I | Sob Consulta
10400 | Cap 06 - Disjuntores em caixa moldada e aberta | Disjuntores em caixa moldada e aberta | ELSP | BK | 1SDA072189R1BR | E1.2C 1250 Ekip Hi-Touch LSIG 3p WMP | E1.2C 1250 Ekip Hi-Touch LSIG 3p WMP | 91453.6094 | Sob Consulta | 10% | 10% | 4% | 4% | Sob Consulta | I | Sob Consulta
10401 | Cap 06 - Disjuntores em caixa moldada e aberta | Disjuntores em caixa moldada e aberta | ELSP | BK | 1SDA072187R1BR | 1SDA072187R1BR | E1.2C 1250 Ekip G Touch LSIG 3p WMP | 83648.4478 | Sob Consulta | 10% | 10% | 4% | 4% | Sob Consulta | I | Sob Consulta
10402 | Cap 06 - Disjuntores em caixa moldada e aberta | Disjuntores em caixa moldada e aberta | ELSP | BK | 1SDA072190R1BR | E1.2C 1250 Ekip G Hi-Touch LSIG 3p WMP | E1.2C 1250 Ekip G Hi-Touch LSIG 3p WMP | 135663.5806 | Sob Consulta | 10% | 10% | 4% | 4% | Sob Consulta | I | Sob Consulta
10403 | Cap 06 - Disjuntores em caixa moldada e aberta | Disjuntores em caixa moldada e aberta | ELSP | BL | 1SDA072221R1BR | E1.2C 1600 Ekip Dip LI 3p WMP | E1.2C 1600 Ekip Dip LI 3p WMP | 39954.4104 | Sob Consulta | 10% | 18% | 12% | 7% | Sob Consulta | I | Sob Consulta
10404 | Cap 06 - Disjuntores em caixa moldada e aberta | Disjuntores em caixa moldada e aberta | ELSP | BL | 1SDA072222R1BR | E1.2C 1600 Ekip Dip LSI 3p WMP | E1.2C 1600 Ekip Dip LSI 3p WMP | 43378.7934 | Sob Consulta | 10% | 18% | 12% | 7% | Sob Consulta | I | Sob Consulta
10405 | Cap 06 - Disjuntores em caixa moldada e aberta | Disjuntores em caixa moldada e aberta | ELSP | BL | 1SDA072223R1BR | E1.2C 1600 Ekip Dip LSIG 3p WMP | E1.2C 1600 Ekip Dip LSIG 3p WMP | 47943.1534 | Sob Consulta | 10% | 18% | 12% | 7% | Sob Consulta | I | Sob Consulta
10406 | Cap 06 - Disjuntores em caixa moldada e aberta | Disjuntores em caixa moldada e aberta | ELSP | BL | 1SDA072224R1BR | E1.2C 1600 Ekip Touch LI 3p WMP | E1.2C 1600 Ekip Touch LI 3p WMP | 42808.7572 | Sob Consulta | 10% | 18% | 12% | 7% | Sob Consulta | I | Sob Consulta
10407 | Cap 06 - Disjuntores em caixa moldada e aberta | Disjuntores em caixa moldada e aberta | ELSP | BL | 1SDA072225R1BR | E1.2C 1600 Ekip Touch LSI 3p WMP | E1.2C 1600 Ekip Touch LSI 3p WMP | 47088.1362 | Sob Consulta | 10% | 18% | 12% | 7% | Sob Consulta | I | Sob Consulta
10408 | Cap 06 - Disjuntores em caixa moldada e aberta | Disjuntores em caixa moldada e aberta | ELSP | BL | 1SDA072226R1BR | E1.2C 1600 Ekip Touch LSIG 3p WMP | E1.2C 1600 Ekip Touch LSIG 3p WMP | 52792.505 | Sob Consulta | 10% | 18% | 12% | 7% | Sob Consulta | I | Sob Consulta
10409 | Cap 06 - Disjuntores em caixa moldada e aberta | Disjuntores em caixa moldada e aberta | ELSP | BK | 1SDA072228R1BR | E1.2C 1600 Ekip Hi-Touch LSI 3p WMP | E1.2C 1600 Ekip Hi-Touch LSI 3p WMP | 85602.4306 | Sob Consulta | 10% | 10% | 4% | 4% | Sob Consulta | I | Sob Consulta
10410 | Cap 06 - Disjuntores em caixa moldada e aberta | Disjuntores em caixa moldada e aberta | ELSP | BK | 1SDA072229R1 | E1.2C 1600 Ekip Hi-Touch LSIG 3p WMP | E1.2C 1600 Ekip Hi-Touch LSIG 3p WMP | 92738.287 | Sob Consulta | 10% | 18% | 4% | 4% | Sob Consulta | I | Sob Consulta
10411 | Cap 06 - Disjuntores em caixa moldada e aberta | Disjuntores em caixa moldada e aberta | ELSP | BK | 1SDA072227R1BR | 1SDA072227R1BR | E1.2C 1600 Ekip G Touch LSIG 3p WMP | 86857.1632 | Sob Consulta | 10% | 10% | 4% | 4% | Sob Consulta | I | Sob Consulta
10412 | Cap 06 - Disjuntores em caixa moldada e aberta | Disjuntores em caixa moldada e aberta | ELSP | BK | 1SDA072230R1BR | E1.2C 1600 Ekip G Hi-Touch LSIG 3p WMP | E1.2C 1600 Ekip G Hi-Touch LSIG 3p WMP | 138872.3172 | Sob Consulta | 10% | 10% | 4% | 4% | Sob Consulta | I | Sob Consulta
10413 | Cap 06 - Disjuntores em caixa moldada e aberta | Disjuntores em caixa moldada e aberta | ELSP | BK | 1SDA072041R1 | DISJ E1.2N 250 Ekip Dip LI 3p WMP 690V | E1.2N 250 Ekip Dip LI 3p WMP | 37670.0786 | Sob Consulta | 10% | 18% | 4% | 4% | Sob Consulta | I | Sob Consulta
10414 | Cap 06 - Disjuntores em caixa moldada e aberta | Disjuntores em caixa moldada e aberta | ELSP | BK | 1SDA072042R1 | E1.2N 250 Ekip Dip LSI 3p WMP | E1.2N 250 Ekip Dip LSI 3p WMP | 41010.2309 | Sob Consulta | 10% | 18% | 4% | 4% | Sob Consulta | I | Sob Consulta
10415 | Cap 06 - Disjuntores em caixa moldada e aberta | Disjuntores em caixa moldada e aberta | ELSP | BK | 1SDA072043R1 | E1.2N 250 Ekip Dip LSIG 3p WMP | E1.2N 250 Ekip Dip LSIG 3p WMP | 45464.4812 | Sob Consulta | 10% | 18% | 4% | 4% | Sob Consulta | I | Sob Consulta
10416 | Cap 06 - Disjuntores em caixa moldada e aberta | Disjuntores em caixa moldada e aberta | ELSP | BK | 1SDA072044R1 | E1.2N 250 Ekip Touch LI 3p WMP | E1.2N 250 Ekip Touch LI 3p WMP | 40453.1688 | Sob Consulta | 10% | 18% | 4% | 4% | Sob Consulta | I | Sob Consulta
10417 | Cap 06 - Disjuntores em caixa moldada e aberta | Disjuntores em caixa moldada e aberta | ELSP | BK | 1SDA072045R1 | E1.2N 250 Ekip Touch LSI 3p WMP | E1.2N 250 Ekip Touch LSI 3p WMP | 44631.0647 | Sob Consulta | 10% | 18% | 4% | 4% | Sob Consulta | I | Sob Consulta
10418 | Cap 06 - Disjuntores em caixa moldada e aberta | Disjuntores em caixa moldada e aberta | ELSP | BK | 1SDA072046R1 | E1.2N 250 Ekip Touch LSIG 3p WMP | E1.2N 250 Ekip Touch LSIG 3p WMP | 50197.2434 | Sob Consulta | 10% | 18% | 4% | 4% | Sob Consulta | I | Sob Consulta
10419 | Cap 06 - Disjuntores em caixa moldada e aberta | Disjuntores em caixa moldada e aberta | ELSP | BK | 1SDA072048R1 | E1.2N 250 Ekip Hi-Touch LSI 3p WMP | E1.2N 250 Ekip Hi-Touch LSI 3p WMP | 82214.7659 | Sob Consulta | 10% | 18% | 4% | 4% | Sob Consulta | I | Sob Consulta
10420 | Cap 06 - Disjuntores em caixa moldada e aberta | Disjuntores em caixa moldada e aberta | ELSP | BK | 1SDA072049R1 | EMAX2 E1.2N 250 EKIP HI-TCH LSIG 3P W PM | E1.2N 250 Ekip Hi-Touch LSIG 3p WMP | 89173.5918 | Sob Consulta | 10% | 18% | 4% | 4% | Sob Consulta | I | Sob Consulta
10421 | Cap 06 - Disjuntores em caixa moldada e aberta | Disjuntores em caixa moldada e aberta | ELSP | BK | 1SDA072047R1 | E1.2N 250 Ekip G Touch LSIG 3p WMP | E1.2N 250 Ekip G Touch LSIG 3p WMP | 86183.4023 | Sob Consulta | 10% | 18% | 4% | 4% | Sob Consulta | I | Sob Consulta
10422 | Cap 06 - Disjuntores em caixa moldada e aberta | Disjuntores em caixa moldada e aberta | ELSP | BK | 1SDA072050R1 | E1.2N 250 Ekip G Hi-Touch LSIG 3p WMP | E1.2N 250 Ekip G Hi-Touch LSIG 3p WMP | 153097.4888 | Sob Consulta | 10% | 18% | 4% | 4% | Sob Consulta | I | Sob Consulta
10423 | Cap 06 - Disjuntores em caixa moldada e aberta | Disjuntores em caixa moldada e aberta | ELSP | BL | 1SDA072071R1BR | E1.2N 630 Ekip Dip LI 3p WMP | E1.2N 630 Ekip Dip LI 3p WMP | 37670.0786 | Sob Consulta | 10% | 18% | 12% | 7% | Sob Consulta | I | Sob Consulta
10424 | Cap 06 - Disjuntores em caixa moldada e aberta | Disjuntores em caixa moldada e aberta | ELSP | BL | 1SDA072072R1BR | E1.2N 630 Ekip Dip LSI 3p WMP | E1.2N 630 Ekip Dip LSI 3p WMP | 41010.2128 | Sob Consulta | 10% | 18% | 12% | 7% | Sob Consulta | I | Sob Consulta
10425 | Cap 06 - Disjuntores em caixa moldada e aberta | Disjuntores em caixa moldada e aberta | ELSP | BL | 1SDA072073R1BR | E1.2N 630 Ekip Dip LSIG 3p WMP | E1.2N 630 Ekip Dip LSIG 3p WMP | 45464.4812 | Sob Consulta | 10% | 18% | 12% | 7% | Sob Consulta | I | Sob Consulta
10426 | Cap 06 - Disjuntores em caixa moldada e aberta | Disjuntores em caixa moldada e aberta | ELSP | BL | 1SDA072074R1BR | E1.2N 630 Ekip Touch LI 3p WMP | E1.2N 630 Ekip Touch LI 3p WMP | 40453.1722 | Sob Consulta | 10% | 18% | 12% | 7% | Sob Consulta | I | Sob Consulta
10427 | Cap 06 - Disjuntores em caixa moldada e aberta | Disjuntores em caixa moldada e aberta | ELSP | BL | 1SDA072075R1BR | E1.2N 630 Ekip Touch LSI 3p WMP | E1.2N 630 Ekip Touch LSI 3p WMP | 44631.0562 | Sob Consulta | 10% | 18% | 12% | 7% | Sob Consulta | I | Sob Consulta
10428 | Cap 06 - Disjuntores em caixa moldada e aberta | Disjuntores em caixa moldada e aberta | ELSP | BL | 1SDA072076R1BR | E1.2N 630 Ekip Touch LSIG 3p WMP | E1.2N 630 Ekip Touch LSIG 3p WMP | 50197.254 | Sob Consulta | 10% | 18% | 12% | 7% | Sob Consulta | I | Sob Consulta
10429 | Cap 06 - Disjuntores em caixa moldada e aberta | Disjuntores em caixa moldada e aberta | ELSP | BK | 1SDA072078R1BR | E1.2N 630 Ekip Hi-Touch LSI 3p WMP | E1.2N 630 Ekip Hi-Touch LSI 3p WMP | 82214.766 | Sob Consulta | 10% | 10% | 4% | 4% | Sob Consulta | I | Sob Consulta
10430 | Cap 06 - Disjuntores em caixa moldada e aberta | Disjuntores em caixa moldada e aberta | ELSP | BK | 1SDA072079R1 | E1.2N 630 Ekip Hi-Touch LSIG 3p WMP | E1.2N 630 Ekip Hi-Touch LSIG 3p WMP | 89184.4144 | Sob Consulta | 10% | 18% | 4% | 4% | Sob Consulta | I | Sob Consulta
10431 | Cap 06 - Disjuntores em caixa moldada e aberta | Disjuntores em caixa moldada e aberta | ELSP | BK | 1SDA072077R1BR | 1SDA072077R1BR | E1.2N 630 Ekip G Touch LSIG 3p WMP | 86183.406 | Sob Consulta | 10% | 10% | 4% | 4% | Sob Consulta | I | Sob Consulta
10432 | Cap 06 - Disjuntores em caixa moldada e aberta | Disjuntores em caixa moldada e aberta | ELSP | BK | 1SDA072080R1BR | E1.2N 630 Ekip G Hi-Touch LSIG 3p WMP | E1.2N 630 Ekip G Hi-Touch LSIG 3p WMP | 153097.4854 | Sob Consulta | 10% | 10% | 4% | 4% | Sob Consulta | I | Sob Consulta
10433 | Cap 06 - Disjuntores em caixa moldada e aberta | Disjuntores em caixa moldada e aberta | ELSP | BL | 1SDA072111R1BR | E1.2N 800 Ekip Dip LI 3p WMP | E1.2N 800 Ekip Dip LI 3p WMP | 38924.5144 | Sob Consulta | 10% | 18% | 12% | 7% | Sob Consulta | I | Sob Consulta
10434 | Cap 06 - Disjuntores em caixa moldada e aberta | Disjuntores em caixa moldada e aberta | ELSP | BL | 1SDA072112R1BR | E1.2N 800 Ekip Dip LSI 3p WMP | E1.2N 800 Ekip Dip LSI 3p WMP | 42376.9556 | Sob Consulta | 10% | 18% | 12% | 7% | Sob Consulta | I | Sob Consulta
10435 | Cap 06 - Disjuntores em caixa moldada e aberta | Disjuntores em caixa moldada e aberta | ELSP | BL | 1SDA072113R1BR | E1.2N 800 Ekip Dip LSIG 3p WMP | E1.2N 800 Ekip Dip LSIG 3p WMP | 46980.1646 | Sob Consulta | 10% | 18% | 12% | 7% | Sob Consulta | I | Sob Consulta
10436 | Cap 06 - Disjuntores em caixa moldada e aberta | Disjuntores em caixa moldada e aberta | ELSP | BL | 1SDA072114R1BR | E1.2N 800 Ekip Touch LI 3p WMP | E1.2N 800 Ekip Touch LI 3p WMP | 41802.6158 | Sob Consulta | 10% | 18% | 12% | 7% | Sob Consulta | I | Sob Consulta
10437 | Cap 06 - Disjuntores em caixa moldada e aberta | Disjuntores em caixa moldada e aberta | ELSP | BL | 1SDA072115R1BR | E1.2N 800 Ekip Touch LSI 3p WMP | E1.2N 800 Ekip Touch LSI 3p WMP | 46118.692 | Sob Consulta | 10% | 18% | 12% | 7% | Sob Consulta | I | Sob Consulta
10438 | Cap 06 - Disjuntores em caixa moldada e aberta | Disjuntores em caixa moldada e aberta | ELSP | BL | 1SDA072116R1BR | E1.2N 800 Ekip Touch LSIG 3p WMP | E1.2N 800 Ekip Touch LSIG 3p WMP | 51870.5912 | Sob Consulta | 10% | 18% | 12% | 7% | Sob Consulta | I | Sob Consulta
10439 | Cap 06 - Disjuntores em caixa moldada e aberta | Disjuntores em caixa moldada e aberta | ELSP | BK | 1SDA072118R1BR | E1.2N 800 Ekip Hi-Touch LSI 3p WMP | E1.2N 800 Ekip Hi-Touch LSI 3p WMP | 84954.7282 | Sob Consulta | 10% | 10% | 4% | 4% | Sob Consulta | I | Sob Consulta
10440 | Cap 06 - Disjuntores em caixa moldada e aberta | Disjuntores em caixa moldada e aberta | ELSP | BK | 1SDA072119R1BR | E1.2N 800 Ekip Hi-Touch LSIG 3p WMP | E1.2N 800 Ekip Hi-Touch LSIG 3p WMP | 92146.6798 | Sob Consulta | 10% | 10% | 4% | 4% | Sob Consulta | I | Sob Consulta
10441 | Cap 06 - Disjuntores em caixa moldada e aberta | Disjuntores em caixa moldada e aberta | ELSP | BK | 1SDA072117R1BR | 1SDA072117R1BR | E1.2N 800 Ekip G Touch LSIG 3p WMP | 86183.406 | Sob Consulta | 10% | 10% | 4% | 4% | Sob Consulta | I | Sob Consulta
10442 | Cap 06 - Disjuntores em caixa moldada e aberta | Disjuntores em caixa moldada e aberta | ELSP | BK | 1SDA072120R1BR | E1.2N 800 Ekip G Hi-Touch LSIG 3p WMP | E1.2N 800 Ekip G Hi-Touch LSIG 3p WMP | 153097.4854 | Sob Consulta | 10% | 10% | 4% | 4% | Sob Consulta | I | Sob Consulta
10443 | Cap 06 - Disjuntores em caixa moldada e aberta | Disjuntores em caixa moldada e aberta | ELSP | BL | 1SDA072241R1BR | 1SDA072241R1BR | E2.2N 800 Ekip Dip LI 3p WMP | 45378.123 | 85362000 | 10% | 18% | 12% | 7% | Nacional | B | 10 Dias
10444 | Cap 06 - Disjuntores em caixa moldada e aberta | Disjuntores em caixa moldada e aberta | ELSP | BL | 1SDA072242R1BR | E2.2N 800 Ekip Dip LSI 3p WMP | E2.2N 800 Ekip Dip LSI 3p WMP | 49404.8828 | Sob Consulta | 10% | 18% | 12% | 7% | Sob Consulta | I | Sob Consulta
10445 | Cap 06 - Disjuntores em caixa moldada e aberta | Disjuntores em caixa moldada e aberta | ELSP | BL | 1SDA072243R1BR | E2.2N 800 Ekip Dip LSIG 3p WMP | E2.2N 800 Ekip Dip LSIG 3p WMP | 54770.2742 | Sob Consulta | 10% | 18% | 12% | 7% | Sob Consulta | I | Sob Consulta
10446 | Cap 06 - Disjuntores em caixa moldada e aberta | Disjuntores em caixa moldada e aberta | ELSP | BL | 1SDA072244R1BR | E2.2N 800 Ekip Touch LI 3p WMP | E2.2N 800 Ekip Touch LI 3p WMP | 48735.5246 | Sob Consulta | 10% | 18% | 12% | 7% | Sob Consulta | I | Sob Consulta
10447 | Cap 06 - Disjuntores em caixa moldada e aberta | Disjuntores em caixa moldada e aberta | ELSP | BL | 1SDA072245R1BR | E2.2N 800 Ekip Touch LSI 3p WMP | E2.2N 800 Ekip Touch LSI 3p WMP | 53766.274 | Sob Consulta | 10% | 18% | 12% | 7% | Sob Consulta | I | Sob Consulta
10448 | Cap 06 - Disjuntores em caixa moldada e aberta | Disjuntores em caixa moldada e aberta | ELSP | BL | 1SDA072246R1BR | E2.2N 800 Ekip Touch LSIG 3p WMP | E2.2N 800 Ekip Touch LSIG 3p WMP | 60472.4806 | Sob Consulta | 10% | 18% | 12% | 7% | Sob Consulta | I | Sob Consulta
10449 | Cap 06 - Disjuntores em caixa moldada e aberta | Disjuntores em caixa moldada e aberta | ELSP | BK | 1SDA072248R1 | E2.2N 800 Ekip Hi-Touch LSI 3p WMP | E2.2N 800 Ekip Hi-Touch LSI 3p WMP | 99040.7502 | Sob Consulta | 10% | 18% | 4% | 4% | Sob Consulta | I | Sob Consulta
10450 | Cap 06 - Disjuntores em caixa moldada e aberta | Disjuntores em caixa moldada e aberta | ELSP | BK | 1SDA072249R1BR | E2.2N 800 Ekip Hi-Touch LSIG 3p WMP | E2.2N 800 Ekip Hi-Touch LSIG 3p WMP | 107426.7388 | Sob Consulta | 10% | 10% | 4% | 4% | Sob Consulta | I | Sob Consulta
10451 | Cap 06 - Disjuntores em caixa moldada e aberta | Disjuntores em caixa moldada e aberta | ELSP | BK | 1SDA072247R1BR | 1SDA072247R1BR | E2.2N 800 Ekip G Touch LSIG 3p WMP | 90708.7262 | Sob Consulta | 10% | 10% | 4% | 4% | Sob Consulta | I | Sob Consulta
10452 | Cap 06 - Disjuntores em caixa moldada e aberta | Disjuntores em caixa moldada e aberta | ELSP | BK | 1SDA072250R1BR | E2.2N 800 Ekip G Hi-Touch LSIG 3p WMP | E2.2N 800 Ekip G Hi-Touch LSIG 3p WMP | 161136.907 | Sob Consulta | 10% | 10% | 4% | 4% | Sob Consulta | I | Sob Consulta
10453 | Cap 06 - Disjuntores em caixa moldada e aberta | Disjuntores em caixa moldada e aberta | ELSP | BL | 1SDA072151R1BR | E1.2N 1000 Ekip Dip LI 3p WMP | E1.2N 1000 Ekip Dip LI 3p WMP | 40591.3538 | Sob Consulta | 10% | 18% | 12% | 7% | Sob Consulta | I | Sob Consulta
10454 | Cap 06 - Disjuntores em caixa moldada e aberta | Disjuntores em caixa moldada e aberta | ELSP | BL | 1SDA072152R1BR | E1.2N 1000 Ekip Dip LSI 3p WMP | E1.2N 1000 Ekip Dip LSI 3p WMP | 44043.795 | Sob Consulta | 10% | 18% | 12% | 7% | Sob Consulta | I | Sob Consulta
10455 | Cap 06 - Disjuntores em caixa moldada e aberta | Disjuntores em caixa moldada e aberta | ELSP | BL | 1SDA072153R1BR | E1.2N 1000 Ekip Dip LSIG 3p WMP | E1.2N 1000 Ekip Dip LSIG 3p WMP | 48644.8522 | Sob Consulta | 10% | 18% | 12% | 7% | Sob Consulta | I | Sob Consulta
10456 | Cap 06 - Disjuntores em caixa moldada e aberta | Disjuntores em caixa moldada e aberta | ELSP | BL | 1SDA072154R1BR | E1.2N 1000 Ekip Touch LI 3p WMP | E1.2N 1000 Ekip Touch LI 3p WMP | 43467.3034 | Sob Consulta | 10% | 18% | 12% | 7% | Sob Consulta | I | Sob Consulta
10457 | Cap 06 - Disjuntores em caixa moldada e aberta | Disjuntores em caixa moldada e aberta | ELSP | BL | 1SDA072155R1BR | E1.2N 1000 Ekip Touch LSI 3p WMP | E1.2N 1000 Ekip Touch LSI 3p WMP | 47783.369 | Sob Consulta | 10% | 18% | 12% | 7% | Sob Consulta | I | Sob Consulta
10458 | Cap 06 - Disjuntores em caixa moldada e aberta | Disjuntores em caixa moldada e aberta | ELSP | BL | 1SDA072156R1BR | E1.2N 1000 Ekip Touch LSIG 3p WMP | E1.2N 1000 Ekip Touch LSIG 3p WMP | 53537.42 | Sob Consulta | 10% | 18% | 12% | 7% | Sob Consulta | I | Sob Consulta
10459 | Cap 06 - Disjuntores em caixa moldada e aberta | Disjuntores em caixa moldada e aberta | ELSP | BK | 1SDA072158R1BR | E1.2N 1000 Ekip Hi-Touch LSI 3p WMP | E1.2N 1000 Ekip Hi-Touch LSI 3p WMP | 86619.384 | Sob Consulta | 10% | 10% | 4% | 4% | Sob Consulta | I | Sob Consulta
10460 | Cap 06 - Disjuntores em caixa moldada e aberta | Disjuntores em caixa moldada e aberta | ELSP | BK | 1SDA072159R1BR | 1SDA072159R1BR | EMAX2 E1.2N 1000 EKIP HI-TCH LSIG 3P WPM | 93811.4098 | Sob Consulta | 10% | 10% | 4% | 4% | Sob Consulta | I | Sob Consulta
10461 | Cap 06 - Disjuntores em caixa moldada e aberta | Disjuntores em caixa moldada e aberta | ELSP | BK | 1SDA072157R1BR | 1SDA072157R1BR | E1.2N 1000 Ekip G Touch LSIG 3p WMP | 86183.406 | Sob Consulta | 10% | 10% | 4% | 4% | Sob Consulta | I | Sob Consulta
10462 | Cap 06 - Disjuntores em caixa moldada e aberta | Disjuntores em caixa moldada e aberta | ELSP | BK | 1SDA072160R1BR | E1.2N 1000 Ekip G Hi-Touch LSIG 3p WMP | E1.2N 1000 Ekip G Hi-Touch LSIG 3p WMP | 153097.4854 | Sob Consulta | 10% | 10% | 4% | 4% | Sob Consulta | I | Sob Consulta
10463 | Cap 06 - Disjuntores em caixa moldada e aberta | Disjuntores em caixa moldada e aberta | ELSP | BL | 1SDA072271R1BR | E2.2N 1000 Ekip Dip LI 3p WMP | E2.2N 1000 Ekip Dip LI 3p WMP | 45378.123 | Sob Consulta | 10% | 18% | 12% | 7% | Sob Consulta | I | Sob Consulta
10464 | Cap 06 - Disjuntores em caixa moldada e aberta | Disjuntores em caixa moldada e aberta | ELSP | BL | 1SDA072272R1BR | E2.2N 1000 Ekip Dip LSI 3p WMP | E2.2N 1000 Ekip Dip LSI 3p WMP | 49404.8828 | Sob Consulta | 10% | 18% | 12% | 7% | Sob Consulta | I | Sob Consulta
10465 | Cap 06 - Disjuntores em caixa moldada e aberta | Disjuntores em caixa moldada e aberta | ELSP | BL | 1SDA072273R1BR | E2.2N 1000 Ekip Dip LSIG 3p WMP | E2.2N 1000 Ekip Dip LSIG 3p WMP | 54770.2742 | Sob Consulta | 10% | 18% | 12% | 7% | Sob Consulta | I | Sob Consulta
10466 | Cap 06 - Disjuntores em caixa moldada e aberta | Disjuntores em caixa moldada e aberta | ELSP | BL | 1SDA072274R1BR | E2.2N 1000 Ekip Touch LI 3p WMP | E2.2N 1000 Ekip Touch LI 3p WMP | 48735.5246 | Sob Consulta | 10% | 18% | 12% | 7% | Sob Consulta | I | Sob Consulta
10467 | Cap 06 - Disjuntores em caixa moldada e aberta | Disjuntores em caixa moldada e aberta | ELSP | BL | 1SDA072275R1BR | E2.2N 1000 Ekip Touch LSI 3p WMP | E2.2N 1000 Ekip Touch LSI 3p WMP | 53766.274 | Sob Consulta | 10% | 18% | 12% | 7% | Sob Consulta | I | Sob Consulta
10468 | Cap 06 - Disjuntores em caixa moldada e aberta | Disjuntores em caixa moldada e aberta | ELSP | BL | 1SDA072276R1BR | E2.2N 1000 Ekip Touch LSIG 3p WMP | E2.2N 1000 Ekip Touch LSIG 3p WMP | 60472.4806 | Sob Consulta | 10% | 18% | 12% | 7% | Sob Consulta | I | Sob Consulta
10469 | Cap 06 - Disjuntores em caixa moldada e aberta | Disjuntores em caixa moldada e aberta | ELSP | BK | 1SDA072278R1 | E2.2N 1000 Ekip Hi-Touch LSI 3p WMP | E2.2N 1000 Ekip Hi-Touch LSI 3p WMP | 99040.7502 | Sob Consulta | 10% | 18% | 4% | 4% | Sob Consulta | I | Sob Consulta
10470 | Cap 06 - Disjuntores em caixa moldada e aberta | Disjuntores em caixa moldada e aberta | ELSP | BK | 1SDA072279R1BR | E2.2N 1000 Ekip Hi-Touch LSIG 3p WMP | E2.2N 1000 Ekip Hi-Touch LSIG 3p WMP | 107426.7388 | Sob Consulta | 10% | 10% | 4% | 4% | Sob Consulta | I | Sob Consulta
10471 | Cap 06 - Disjuntores em caixa moldada e aberta | Disjuntores em caixa moldada e aberta | ELSP | BK | 1SDA072277R1BR | 1SDA072277R1BR | E2.2N 1000 Ekip G Touch LSIG 3p WMP | 90708.7262 | Sob Consulta | 10% | 10% | 4% | 4% | Sob Consulta | I | Sob Consulta
10472 | Cap 06 - Disjuntores em caixa moldada e aberta | Disjuntores em caixa moldada e aberta | ELSP | BK | 1SDA072280R1 | 1SDA072280R | E2.2N 1000 Ekip G Hi-Touch LSIG 3p WMP | 161136.8752 | Sob Consulta | 10% | 18% | 4% | 4% | Sob Consulta | I | Sob Consulta
10473 | Cap 06 - Disjuntores em caixa moldada e aberta | Disjuntores em caixa moldada e aberta | ELSP | BL | 1SDA072191R1BR | E1.2N 1250 Ekip Dip LI 3p WMP | E1.2N 1250 Ekip Dip LI 3p WMP | 43622.7524 | Sob Consulta | 10% | 18% | 12% | 7% | Sob Consulta | I | Sob Consulta
10474 | Cap 06 - Disjuntores em caixa moldada e aberta | Disjuntores em caixa moldada e aberta | ELSP | BL | 1SDA072192R1BR | E1.2N 1250 Ekip Dip LSI 3p WMP | E1.2N 1250 Ekip Dip LSI 3p WMP | 47073.0206 | Sob Consulta | 10% | 18% | 12% | 7% | Sob Consulta | I | Sob Consulta
10475 | Cap 06 - Disjuntores em caixa moldada e aberta | Disjuntores em caixa moldada e aberta | ELSP | BL | 1SDA072193R1BR | E1.2N 1250 Ekip Dip LSIG 3p WMP | E1.2N 1250 Ekip Dip LSIG 3p WMP | 51676.2508 | Sob Consulta | 10% | 18% | 12% | 7% | Sob Consulta | I | Sob Consulta
10476 | Cap 06 - Disjuntores em caixa moldada e aberta | Disjuntores em caixa moldada e aberta | ELSP | BL | 1SDA072194R1BR | E1.2N 1250 Ekip Touch LI 3p WMP | E1.2N 1250 Ekip Touch LI 3p WMP | 46498.702 | Sob Consulta | 10% | 18% | 12% | 7% | Sob Consulta | I | Sob Consulta
10477 | Cap 06 - Disjuntores em caixa moldada e aberta | Disjuntores em caixa moldada e aberta | ELSP | BL | 1SDA072195R1BR | E1.2N 1250 Ekip Touch LSI 3p WMP | E1.2N 1250 Ekip Touch LSI 3p WMP | 50814.7676 | Sob Consulta | 10% | 18% | 12% | 7% | Sob Consulta | I | Sob Consulta
10478 | Cap 06 - Disjuntores em caixa moldada e aberta | Disjuntores em caixa moldada e aberta | ELSP | BL | 1SDA072196R1BR | E1.2N 1250 Ekip Touch LSIG 3p WMP | E1.2N 1250 Ekip Touch LSIG 3p WMP | 56566.6244 | Sob Consulta | 10% | 18% | 12% | 7% | Sob Consulta | I | Sob Consulta
10479 | Cap 06 - Disjuntores em caixa moldada e aberta | Disjuntores em caixa moldada e aberta | ELSP | BK | 1SDA072198R1BR | E1.2N 1250 Ekip Hi-Touch LSI 3p WMP | E1.2N 1250 Ekip Hi-Touch LSI 3p WMP | 89650.719 | Sob Consulta | 10% | 10% | 4% | 4% | Sob Consulta | I | Sob Consulta
10480 | Cap 06 - Disjuntores em caixa moldada e aberta | Disjuntores em caixa moldada e aberta | ELSP | BK | 1SDA072199R1BR | 1SDA072199R1BR | EMAX2 E1.2N 1250 EKIP HI-TCH LSIG 3P WPM | 96842.7554 | Sob Consulta | 10% | 10% | 4% | 4% | Sob Consulta | I | Sob Consulta
10481 | Cap 06 - Disjuntores em caixa moldada e aberta | Disjuntores em caixa moldada e aberta | ELSP | BK | 1SDA072197R1BR | 1SDA072197R1BR | E1.2N 1250 Ekip G Touch LSIG 3p WMP | 88948.5644 | Sob Consulta | 10% | 10% | 4% | 4% | Sob Consulta | I | Sob Consulta
10482 | Cap 06 - Disjuntores em caixa moldada e aberta | Disjuntores em caixa moldada e aberta | ELSP | BK | 1SDA072200R1BR | E1.2N 1250 Ekip G Hi-Touch LSIG 3p WMP | E1.2N 1250 Ekip G Hi-Touch LSIG 3p WMP | 155865.0712 | Sob Consulta | 10% | 10% | 4% | 4% | Sob Consulta | I | Sob Consulta
10483 | Cap 06 - Disjuntores em caixa moldada e aberta | Disjuntores em caixa moldada e aberta | ELSP | BL | 1SDA072301R1BR | E2.2N 1250 Ekip Dip LI 3p WMP | E2.2N 1250 Ekip Dip LI 3p WMP | 47321.3362 | Sob Consulta | 10% | 18% | 12% | 7% | Sob Consulta | I | Sob Consulta
10484 | Cap 06 - Disjuntores em caixa moldada e aberta | Disjuntores em caixa moldada e aberta | ELSP | BL | 1SDA072302R1BR | E2.2N 1250 Ekip Dip LSI 3p WMP | E2.2N 1250 Ekip Dip LSI 3p WMP | 51345.9124 | Sob Consulta | 10% | 18% | 12% | 7% | Sob Consulta | I | Sob Consulta
10485 | Cap 06 - Disjuntores em caixa moldada e aberta | Disjuntores em caixa moldada e aberta | ELSP | BL | 1SDA072303R1BR | E2.2N 1250 Ekip Dip LSIG 3p WMP | E2.2N 1250 Ekip Dip LSIG 3p WMP | 56711.3144 | Sob Consulta | 10% | 18% | 12% | 7% | Sob Consulta | I | Sob Consulta
10486 | Cap 06 - Disjuntores em caixa moldada e aberta | Disjuntores em caixa moldada e aberta | ELSP | BL | 1SDA072304R1BR | E2.2N 1250 Ekip Touch LI 3p WMP | E2.2N 1250 Ekip Touch LI 3p WMP | 50674.4342 | Sob Consulta | 10% | 18% | 12% | 7% | Sob Consulta | I | Sob Consulta
10487 | Cap 06 - Disjuntores em caixa moldada e aberta | Disjuntores em caixa moldada e aberta | ELSP | BL | 1SDA072305R1BR | E2.2N 1250 Ekip Touch LSI 3p WMP | E2.2N 1250 Ekip Touch LSI 3p WMP | 55705.173 | Sob Consulta | 10% | 18% | 12% | 7% | Sob Consulta | I | Sob Consulta
10488 | Cap 06 - Disjuntores em caixa moldada e aberta | Disjuntores em caixa moldada e aberta | ELSP | BL | 1SDA072306R1BR | E2.2N 1250 Ekip Touch LSIG 3p WMP | E2.2N 1250 Ekip Touch LSIG 3p WMP | 62413.5314 | Sob Consulta | 10% | 18% | 12% | 7% | Sob Consulta | I | Sob Consulta
10489 | Cap 06 - Disjuntores em caixa moldada e aberta | Disjuntores em caixa moldada e aberta | ELSP | BK | 1SDA072308R1 | DISJUNTOR 690.00 V 1250.00 A 50/60Hz | E2.2N 1250 Ekip Hi-Touch LSI 3p WMP | 100983.9528 | Sob Consulta | 10% | 18% | 4% | 4% | Sob Consulta | I | Sob Consulta
10490 | Cap 06 - Disjuntores em caixa moldada e aberta | Disjuntores em caixa moldada e aberta | ELSP | BK | 1SDA072309R1 | EMAX2 E2.2N 1250 EKIP HI-TOUCH LSIG 3P W | E2.2N 1250 Ekip Hi-Touch LSIG 3p WMP | 109367.8108 | Sob Consulta | 10% | 18% | 4% | 4% | Sob Consulta | I | Sob Consulta
10491 | Cap 06 - Disjuntores em caixa moldada e aberta | Disjuntores em caixa moldada e aberta | ELSP | BK | 1SDA072307R1BR | 1SDA072307R1BR | E2.2N 1250 Ekip G Touch LSIG 3p WMP | 93619.2212 | Sob Consulta | 10% | 10% | 4% | 4% | Sob Consulta | I | Sob Consulta
10492 | Cap 06 - Disjuntores em caixa moldada e aberta | Disjuntores em caixa moldada e aberta | ELSP | BK | 1SDA072310R1BR | E2.2N 1250 Ekip G Hi-Touch LSIG 3p WMP | E2.2N 1250 Ekip G Hi-Touch LSIG 3p WMP | 164049.4902 | Sob Consulta | 10% | 10% | 4% | 4% | Sob Consulta | I | Sob Consulta
10493 | Cap 06 - Disjuntores em caixa moldada e aberta | Disjuntores em caixa moldada e aberta | ELSP | BL | 1SDA072231R1BR | 1SDA072231R1BR | E1.2N 1600 Ekip Dip LI 3p WMP | 44929.0222 | 85362000 | 10% | 18% | 12% | 7% | Nacional | B | 10 Dias
10494 | Cap 06 - Disjuntores em caixa moldada e aberta | Disjuntores em caixa moldada e aberta | ELSP | BL | 1SDA072232R1BR | E1.2N 1600 Ekip Dip LSI 3p WMP | E1.2N 1600 Ekip Dip LSI 3p WMP | 48381.4316 | Sob Consulta | 10% | 18% | 12% | 7% | Sob Consulta | I | Sob Consulta
10495 | Cap 06 - Disjuntores em caixa moldada e aberta | Disjuntores em caixa moldada e aberta | ELSP | BL | 1SDA072233R1BR | E1.2N 1600 Ekip Dip LSIG 3p WMP | E1.2N 1600 Ekip Dip LSIG 3p WMP | 52984.6936 | Sob Consulta | 10% | 18% | 12% | 7% | Sob Consulta | I | Sob Consulta
10496 | Cap 06 - Disjuntores em caixa moldada e aberta | Disjuntores em caixa moldada e aberta | ELSP | BL | 1SDA072234R1BR | E1.2N 1600 Ekip Touch LI 3p WMP | E1.2N 1600 Ekip Touch LI 3p WMP | 47807.113 | Sob Consulta | 10% | 18% | 12% | 7% | Sob Consulta | I | Sob Consulta
10497 | Cap 06 - Disjuntores em caixa moldada e aberta | Disjuntores em caixa moldada e aberta | ELSP | BL | 1SDA072235R1BR | E1.2N 1600 Ekip Touch LSI 3p WMP | E1.2N 1600 Ekip Touch LSI 3p WMP | 52123.1892 | Sob Consulta | 10% | 18% | 12% | 7% | Sob Consulta | I | Sob Consulta
10498 | Cap 06 - Disjuntores em caixa moldada e aberta | Disjuntores em caixa moldada e aberta | ELSP | BL | 1SDA072236R1BR | E1.2N 1600 Ekip Touch LSIG 3p WMP | E1.2N 1600 Ekip Touch LSIG 3p WMP | 57875.0672 | Sob Consulta | 10% | 18% | 12% | 7% | Sob Consulta | I | Sob Consulta
10499 | Cap 06 - Disjuntores em caixa moldada e aberta | Disjuntores em caixa moldada e aberta | ELSP | BK | 1SDA072238R1 | EMAX2 E1.2N 1600 EKIP HI-TCH LSI 3P W PM | E1.2N 1600 Ekip Hi-Touch LSI 3p WMP | 90957.0206 | Sob Consulta | 10% | 18% | 4% | 4% | Sob Consulta | I | Sob Consulta
10500 | Cap 06 - Disjuntores em caixa moldada e aberta | Disjuntores em caixa moldada e aberta | ELSP | BK | 1SDA072239R1 | EMAX2 E1.2N 1600 EKIP HI-TOUCH LSIG 3P W | E1.2N 1600 Ekip Hi-Touch LSIG 3p WMP | 98151.1664 | Sob Consulta | 10% | 18% | 4% | 4% | Sob Consulta | I | Sob Consulta
10501 | Cap 06 - Disjuntores em caixa moldada e aberta | Disjuntores em caixa moldada e aberta | ELSP | BK | 1SDA072237R1BR | 1SDA072237R1BR | E1.2N 1600 Ekip G Touch LSIG 3p WMP | 93983.8506 | Sob Consulta | 10% | 10% | 4% | 4% | Sob Consulta | I | Sob Consulta
10502 | Cap 06 - Disjuntores em caixa moldada e aberta | Disjuntores em caixa moldada e aberta | ELSP | BK | 1SDA072240R1BR | E1.2N 1600 Ekip G Hi-Touch LSIG 3p WMP | E1.2N 1600 Ekip G Hi-Touch LSIG 3p WMP | 160901.1736 | Sob Consulta | 10% | 10% | 4% | 4% | Sob Consulta | I | Sob Consulta
10503 | Cap 06 - Disjuntores em caixa moldada e aberta | Disjuntores em caixa moldada e aberta | ELSP | BL | 1SDA072341R1BR | E2.2N 1600 Ekip Dip LI 3p WMP | E2.2N 1600 Ekip Dip LI 3p WMP | 50853.6378 | Sob Consulta | 10% | 18% | 12% | 7% | Sob Consulta | I | Sob Consulta
10504 | Cap 06 - Disjuntores em caixa moldada e aberta | Disjuntores em caixa moldada e aberta | ELSP | BL | 1SDA072342R1BR | E2.2N 1600 Ekip Dip LSI 3p WMP | E2.2N 1600 Ekip Dip LSI 3p WMP | 54880.3658 | Sob Consulta | 10% | 18% | 12% | 7% | Sob Consulta | I | Sob Consulta
10505 | Cap 06 - Disjuntores em caixa moldada e aberta | Disjuntores em caixa moldada e aberta | ELSP | BL | 1SDA072343R1BR | E2.2N 1600 Ekip Dip LSIG 3p WMP | E2.2N 1600 Ekip Dip LSIG 3p WMP | 60245.7784 | Sob Consulta | 10% | 18% | 12% | 7% | Sob Consulta | I | Sob Consulta
10506 | Cap 06 - Disjuntores em caixa moldada e aberta | Disjuntores em caixa moldada e aberta | ELSP | BL | 1SDA072344R1BR | E2.2N 1600 Ekip Touch LI 3p WMP | E2.2N 1600 Ekip Touch LI 3p WMP | 54208.8876 | Sob Consulta | 10% | 18% | 12% | 7% | Sob Consulta | I | Sob Consulta
10507 | Cap 06 - Disjuntores em caixa moldada e aberta | Disjuntores em caixa moldada e aberta | ELSP | BL | 1SDA072345R1BR | E2.2N 1600 Ekip Touch LSI 3p WMP | E2.2N 1600 Ekip Touch LSI 3p WMP | 59239.6476 | Sob Consulta | 10% | 18% | 12% | 7% | Sob Consulta | I | Sob Consulta
10508 | Cap 06 - Disjuntores em caixa moldada e aberta | Disjuntores em caixa moldada e aberta | ELSP | BL | 1SDA072346R1BR | E2.2N 1600 Ekip Touch LSIG 3p WMP | E2.2N 1600 Ekip Touch LSIG 3p WMP | 65945.833 | Sob Consulta | 10% | 18% | 12% | 7% | Sob Consulta | I | Sob Consulta
10509 | Cap 06 - Disjuntores em caixa moldada e aberta | Disjuntores em caixa moldada e aberta | ELSP | BK | 1SDA072348R1 | E2.2N 1600 Ekip Hi-Touch LSI 3p WMP | E2.2N 1600 Ekip Hi-Touch LSI 3p WMP | 104514.1238 | Sob Consulta | 10% | 18% | 4% | 4% | Sob Consulta | I | Sob Consulta
10510 | Cap 06 - Disjuntores em caixa moldada e aberta | Disjuntores em caixa moldada e aberta | ELSP | BK | 1SDA072349R1 | E2.2N 1600 Ekip Hi-Touch LSIG 3p WMP | E2.2N 1600 Ekip Hi-Touch LSIG 3p WMP | 112900.1336 | Sob Consulta | 10% | 18% | 4% | 4% | Sob Consulta | I | Sob Consulta
10511 | Cap 06 - Disjuntores em caixa moldada e aberta | Disjuntores em caixa moldada e aberta | ELSP | BK | 1SDA072347R1BR | 1SDA072347R1BR | E2.2N 1600 Ekip G Touch LSIG 3p WMP | 98919.8466 | Sob Consulta | 10% | 10% | 4% | 4% | Sob Consulta | I | Sob Consulta
10512 | Cap 06 - Disjuntores em caixa moldada e aberta | Disjuntores em caixa moldada e aberta | ELSP | BK | 1SDA072350R1BR | E2.2N 1600 Ekip G Hi-Touch LSIG 3p WMP | E2.2N 1600 Ekip G Hi-Touch LSIG 3p WMP | 169350.1474 | Sob Consulta | 10% | 10% | 4% | 4% | Sob Consulta | I | Sob Consulta
10513 | Cap 06 - Disjuntores em caixa moldada e aberta | Disjuntores em caixa moldada e aberta | ELSP | BL | 1SDA072381R1BR | E2.2N 2000 Ekip Dip LI 3p WMP | E2.2N 2000 Ekip Dip LI 3p WMP | 52380.1332 | Sob Consulta | 10% | 18% | 12% | 7% | Sob Consulta | I | Sob Consulta
10514 | Cap 06 - Disjuntores em caixa moldada e aberta | Disjuntores em caixa moldada e aberta | ELSP | BL | 1SDA072382R1BR | E2.2N 2000 Ekip Dip LSI 3p WMP | E2.2N 2000 Ekip Dip LSI 3p WMP | 56404.72 | Sob Consulta | 10% | 18% | 12% | 7% | Sob Consulta | I | Sob Consulta
10515 | Cap 06 - Disjuntores em caixa moldada e aberta | Disjuntores em caixa moldada e aberta | ELSP | BL | 1SDA072383R1BR | E2.2N 2000 Ekip Dip LSIG 3p WMP | E2.2N 2000 Ekip Dip LSIG 3p WMP | 61770.1114 | Sob Consulta | 10% | 18% | 12% | 7% | Sob Consulta | I | Sob Consulta
10516 | Cap 06 - Disjuntores em caixa moldada e aberta | Disjuntores em caixa moldada e aberta | ELSP | BL | 1SDA072384R1BR | E2.2N 2000 Ekip Touch LI 3p WMP | E2.2N 2000 Ekip Touch LI 3p WMP | 55733.2524 | Sob Consulta | 10% | 18% | 12% | 7% | Sob Consulta | I | Sob Consulta
10517 | Cap 06 - Disjuntores em caixa moldada e aberta | Disjuntores em caixa moldada e aberta | ELSP | BL | 1SDA072385R1BR | E2.2N 2000 Ekip Touch LSI 3p WMP | E2.2N 2000 Ekip Touch LSI 3p WMP | 60763.9594 | Sob Consulta | 10% | 18% | 12% | 7% | Sob Consulta | I | Sob Consulta
10518 | Cap 06 - Disjuntores em caixa moldada e aberta | Disjuntores em caixa moldada e aberta | ELSP | BL | 1SDA072386R1BR | E2.2N 2000 Ekip Touch LSIG 3p WMP | E2.2N 2000 Ekip Touch LSIG 3p WMP | 67472.339 | Sob Consulta | 10% | 18% | 12% | 7% | Sob Consulta | I | Sob Consulta
10519 | Cap 06 - Disjuntores em caixa moldada e aberta | Disjuntores em caixa moldada e aberta | ELSP | BK | 1SDA072388R1 | E2.2N 2000 Ekip Hi-Touch LSI 3p WMP | E2.2N 2000 Ekip Hi-Touch LSI 3p WMP | 106040.5768 | Sob Consulta | 10% | 18% | 4% | 4% | Sob Consulta | I | Sob Consulta
10520 | Cap 06 - Disjuntores em caixa moldada e aberta | Disjuntores em caixa moldada e aberta | ELSP | BK | 1SDA072389R1 | EMAX2 E2.2N 2000 EKIP HI-TOUCH LSIG 3P W | E2.2N 2000 Ekip Hi-Touch LSIG 3p WMP | 114426.6078 | Sob Consulta | 10% | 18% | 4% | 4% | Sob Consulta | I | Sob Consulta
10521 | Cap 06 - Disjuntores em caixa moldada e aberta | Disjuntores em caixa moldada e aberta | ELSP | BK | 1SDA072387R1BR | 1SDA072387R1BR | E2.2N 2000 Ekip G Touch LSIG 3p WMP | 101206.3514 | Sob Consulta | 10% | 10% | 4% | 4% | Sob Consulta | I | Sob Consulta
10522 | Cap 06 - Disjuntores em caixa moldada e aberta | Disjuntores em caixa moldada e aberta | ELSP | BK | 1SDA072390R1BR | E2.2N 2000 Ekip G Hi-Touch LSIG 3p WMP | E2.2N 2000 Ekip G Hi-Touch LSIG 3p WMP | 171636.6416 | Sob Consulta | 10% | 10% | 4% | 4% | Sob Consulta | I | Sob Consulta
10523 | Cap 06 - Disjuntores em caixa moldada e aberta | Disjuntores em caixa moldada e aberta | ELSP | BL | 1SDA072411R1BR | E2.2N 2500 Ekip Dip LI 3p WMP | E2.2N 2500 Ekip Dip LI 3p WMP | 93535.0148 | Sob Consulta | 10% | 18% | 12% | 7% | Sob Consulta | I | Sob Consulta
10524 | Cap 06 - Disjuntores em caixa moldada e aberta | Disjuntores em caixa moldada e aberta | ELSP | BL | 1SDA072412R1BR | E2.2N 2500 Ekip Dip LSI 3p WMP | E2.2N 2500 Ekip Dip LSI 3p WMP | 97479.7094 | Sob Consulta | 10% | 18% | 12% | 7% | Sob Consulta | I | Sob Consulta
10525 | Cap 06 - Disjuntores em caixa moldada e aberta | Disjuntores em caixa moldada e aberta | ELSP | BL | 1SDA072413R1BR | E2.2N 2500 Ekip Dip LSIG 3p WMP | E2.2N 2500 Ekip Dip LSIG 3p WMP | 102739.3128 | Sob Consulta | 10% | 18% | 12% | 7% | Sob Consulta | I | Sob Consulta
10526 | Cap 06 - Disjuntores em caixa moldada e aberta | Disjuntores em caixa moldada e aberta | ELSP | BL | 1SDA072414R1BR | E2.2N 2500 Ekip Touch LI 3p WMP | E2.2N 2500 Ekip Touch LI 3p WMP | 96821.1738 | Sob Consulta | 10% | 18% | 12% | 7% | Sob Consulta | I | Sob Consulta
10527 | Cap 06 - Disjuntores em caixa moldada e aberta | Disjuntores em caixa moldada e aberta | ELSP | BL | 1SDA072415R1BR | E2.2N 2500 Ekip Touch LSI 3p WMP | E2.2N 2500 Ekip Touch LSI 3p WMP | 101752.6118 | Sob Consulta | 10% | 18% | 12% | 7% | Sob Consulta | I | Sob Consulta
10528 | Cap 06 - Disjuntores em caixa moldada e aberta | Disjuntores em caixa moldada e aberta | ELSP | BL | 1SDA072416R1BR | E2.2N 2500 Ekip Touch LSIG 3p WMP | E2.2N 2500 Ekip Touch LSIG 3p WMP | 108327.0816 | Sob Consulta | 10% | 18% | 12% | 7% | Sob Consulta | I | Sob Consulta
10529 | Cap 06 - Disjuntores em caixa moldada e aberta | Disjuntores em caixa moldada e aberta | ELSP | BK | 1SDA072418R1 | EMAX2 E2.2N 2500 EKIP HI-TCH LSI 3P W PM | E2.2N 2500 Ekip Hi-Touch LSI 3p WMP | 146133.19 | Sob Consulta | 10% | 18% | 4% | 4% | Sob Consulta | I | Sob Consulta
10530 | Cap 06 - Disjuntores em caixa moldada e aberta | Disjuntores em caixa moldada e aberta | ELSP | BK | 1SDA072419R1 | E2.2N 2500 Ekip Hi-Touch LSIG 3p WMP | E2.2N 2500 Ekip Hi-Touch LSIG 3p WMP | 154350.7976 | Sob Consulta | 10% | 18% | 4% | 4% | Sob Consulta | I | Sob Consulta
10531 | Cap 06 - Disjuntores em caixa moldada e aberta | Disjuntores em caixa moldada e aberta | ELSP | BK | 1SDA072417R1BR | 1SDA072417R1BR | E2.2N 2500 Ekip G Touch LSIG 3p WMP | 162488.4812 | Sob Consulta | 10% | 10% | 4% | 4% | Sob Consulta | I | Sob Consulta
10532 | Cap 06 - Disjuntores em caixa moldada e aberta | Disjuntores em caixa moldada e aberta | ELSP | BK | 1SDA072420R1 | DISJ E2.2N 690V Ekip G Hi-Touch LSIG 3p | E2.2N 2500 Ekip G Hi-Touch LSIG 3p WMP | 231526.154 | Sob Consulta | 10% | 18% | 4% | 4% | Sob Consulta | I | Sob Consulta
10533 | Cap 06 - Disjuntores em caixa moldada e aberta | Disjuntores em caixa moldada e aberta | ELSP | BL | 1SDA072491R1BR | 1SDA072491R1BR | E4.2N 3200 Ekip Dip LI 3p WMP | 106694.8194 | 85362000 | 10% | 18% | 12% | 7% | Nacional | B | 10 Dias
10534 | Cap 06 - Disjuntores em caixa moldada e aberta | Disjuntores em caixa moldada e aberta | ELSP | BL | 1SDA072492R1BR | E4.2N 3200 Ekip Dip LSI 3p WMP | E4.2N 3200 Ekip Dip LSI 3p WMP | 110639.514 | Sob Consulta | 10% | 18% | 12% | 7% | Sob Consulta | I | Sob Consulta
10535 | Cap 06 - Disjuntores em caixa moldada e aberta | Disjuntores em caixa moldada e aberta | ELSP | BL | 1SDA072493R1BR | E4.2N 3200 Ekip Dip LSIG 3p WMP | E4.2N 3200 Ekip Dip LSIG 3p WMP | 115901.2798 | Sob Consulta | 10% | 18% | 12% | 7% | Sob Consulta | I | Sob Consulta
10536 | Cap 06 - Disjuntores em caixa moldada e aberta | Disjuntores em caixa moldada e aberta | ELSP | BL | 1SDA072494R1BR | E4.2N 3200 Ekip Touch LI 3p WMP | E4.2N 3200 Ekip Touch LI 3p WMP | 109983.1408 | Sob Consulta | 10% | 18% | 12% | 7% | Sob Consulta | I | Sob Consulta
10537 | Cap 06 - Disjuntores em caixa moldada e aberta | Disjuntores em caixa moldada e aberta | ELSP | BL | 1SDA072495R1BR | E4.2N 3200 Ekip Touch LSI 3p WMP | E4.2N 3200 Ekip Touch LSI 3p WMP | 114914.5682 | Sob Consulta | 10% | 18% | 12% | 7% | Sob Consulta | I | Sob Consulta
10538 | Cap 06 - Disjuntores em caixa moldada e aberta | Disjuntores em caixa moldada e aberta | ELSP | BL | 1SDA072496R1BR | E4.2N 3200 Ekip Touch LSIG 3p WMP | E4.2N 3200 Ekip Touch LSIG 3p WMP | 121486.9074 | Sob Consulta | 10% | 18% | 12% | 7% | Sob Consulta | I | Sob Consulta
10539 | Cap 06 - Disjuntores em caixa moldada e aberta | Disjuntores em caixa moldada e aberta | ELSP | BK | 1SDA072498R1BR | E4.2N 3200 Ekip Hi-Touch LSI 3p WMP | E4.2N 3200 Ekip Hi-Touch LSI 3p WMP | 159295.157 | Sob Consulta | 10% | 10% | 4% | 4% | Sob Consulta | I | Sob Consulta
10540 | Cap 06 - Disjuntores em caixa moldada e aberta | Disjuntores em caixa moldada e aberta | ELSP | BK | 1SDA072499R1 | EMAX2 E4.2N 3200 EKIP HI-TCH LSIG 3P WPM | E4.2N 3200 Ekip Hi-Touch LSIG 3p WMP | 167512.7646 | Sob Consulta | 10% | 18% | 4% | 4% | Sob Consulta | I | Sob Consulta
10541 | Cap 06 - Disjuntores em caixa moldada e aberta | Disjuntores em caixa moldada e aberta | ELSP | BK | 1SDA072497R1BR | 1SDA072497R1BR | E4.2N 3200 Ekip G Touch LSIG 3p WMP | 182231.437 | Sob Consulta | 10% | 10% | 4% | 4% | Sob Consulta | I | Sob Consulta
10542 | Cap 06 - Disjuntores em caixa moldada e aberta | Disjuntores em caixa moldada e aberta | ELSP | BK | 1SDA072500R1 | 1SDA072500R | E4.2N 3200 Ekip G Hi-Touch LSIG 3p WMP | 251269.1098 | Sob Consulta | 10% | 18% | 4% | 4% | Sob Consulta | I | Sob Consulta
10543 | Cap 06 - Disjuntores em caixa moldada e aberta | Disjuntores em caixa moldada e aberta | ELSP | BL | 1SDA072541R1BR | 1SDA072541R1BR | E4.2N 4000 Ekip Dip LI 3p WMP | 165862.3764 | 85362000 | 10% | 18% | 12% | 7% | Nacional | B | 10 Dias
10544 | Cap 06 - Disjuntores em caixa moldada e aberta | Disjuntores em caixa moldada e aberta | ELSP | BL | 1SDA072542R1BR | E4.2N 4000 Ekip Dip LSI 3p WMP | E4.2N 4000 Ekip Dip LSI 3p WMP | 169289.2822 | Sob Consulta | 10% | 18% | 12% | 7% | Sob Consulta | I | Sob Consulta
10545 | Cap 06 - Disjuntores em caixa moldada e aberta | Disjuntores em caixa moldada e aberta | ELSP | BL | 1SDA072543R1BR | E4.2N 4000 Ekip Dip LSIG 3p WMP | E4.2N 4000 Ekip Dip LSIG 3p WMP | 173858.4652 | Sob Consulta | 10% | 18% | 12% | 7% | Sob Consulta | I | Sob Consulta
10546 | Cap 06 - Disjuntores em caixa moldada e aberta | Disjuntores em caixa moldada e aberta | ELSP | BL | 1SDA072544R1BR | E4.2N 4000 Ekip Touch LI 3p WMP | E4.2N 4000 Ekip Touch LI 3p WMP | 168718.5358 | Sob Consulta | 10% | 18% | 12% | 7% | Sob Consulta | I | Sob Consulta
10547 | Cap 06 - Disjuntores em caixa moldada e aberta | Disjuntores em caixa moldada e aberta | ELSP | BL | 1SDA072545R1BR | E4.2N 4000 Ekip Touch LSI 3p WMP | E4.2N 4000 Ekip Touch LSI 3p WMP | 173001.1372 | Sob Consulta | 10% | 18% | 12% | 7% | Sob Consulta | I | Sob Consulta
10548 | Cap 06 - Disjuntores em caixa moldada e aberta | Disjuntores em caixa moldada e aberta | ELSP | BL | 1SDA072546R1BR | E4.2N 4000 Ekip Touch LSIG 3p WMP | E4.2N 4000 Ekip Touch LSIG 3p WMP | 178712.6186 | Sob Consulta | 10% | 18% | 12% | 7% | Sob Consulta | I | Sob Consulta
10549 | Cap 06 - Disjuntores em caixa moldada e aberta | Disjuntores em caixa moldada e aberta | ELSP | BK | 1SDA072548R1BR | E4.2N 4000 Ekip Hi-Touch LSI 3p WMP | E4.2N 4000 Ekip Hi-Touch LSI 3p WMP | 211554.2276 | Sob Consulta | 10% | 10% | 4% | 4% | Sob Consulta | I | Sob Consulta
10550 | Cap 06 - Disjuntores em caixa moldada e aberta | Disjuntores em caixa moldada e aberta | ELSP | BK | 1SDA072549R1 | EMAX2 E4.2N 4000 EKIP HI-TOUCH LSIG 3P W | E4.2N 4000 Ekip Hi-Touch LSIG 3p WMP | 218694.589 | Sob Consulta | 10% | 18% | 4% | 4% | Sob Consulta | I | Sob Consulta
10551 | Cap 06 - Disjuntores em caixa moldada e aberta | Disjuntores em caixa moldada e aberta | ELSP | BK | 1SDA072547R1BR | 1SDA072547R1BR | E4.2N 4000 Ekip G Touch LSIG 3p WMP | 268069.3042 | Sob Consulta | 10% | 10% | 4% | 4% | Sob Consulta | I | Sob Consulta
10552 | Cap 06 - Disjuntores em caixa moldada e aberta | Disjuntores em caixa moldada e aberta | ELSP | BK | 1SDA072550R1BR | E4.2N 4000 Ekip G Hi-Touch LSIG 3p WMP | E4.2N 4000 Ekip G Hi-Touch LSIG 3p WMP | 328040.267 | Sob Consulta | 10% | 10% | 4% | 4% | Sob Consulta | I | Sob Consulta
10553 | Cap 06 - Disjuntores em caixa moldada e aberta | Disjuntores em caixa moldada e aberta | ELSP | BK | 1SDA073648R1BR | 1SDA073648R1BR | E2.2S 250 Ekip Dip LI 3p WMP | 45056.4236 | Sob Consulta | 10% | 10% | 4% | 4% | Sob Consulta | I | Sob Consulta
10554 | Cap 06 - Disjuntores em caixa moldada e aberta | Disjuntores em caixa moldada e aberta | ELSP | BK | 1SDA073649R1BR | 1SDA073649R1BR | E2.2S 250 Ekip Dip LSI 3p WMP | 49083.1728 | Sob Consulta | 10% | 10% | 4% | 4% | Sob Consulta | I | Sob Consulta
10555 | Cap 06 - Disjuntores em caixa moldada e aberta | Disjuntores em caixa moldada e aberta | ELSP | BK | 1SDA073650R1BR | 1SDA073650R1BR | E2.2S 250 Ekip Dip LSIG 3p WMP | 54446.4018 | Sob Consulta | 10% | 10% | 4% | 4% | Sob Consulta | I | Sob Consulta
10556 | Cap 06 - Disjuntores em caixa moldada e aberta | Disjuntores em caixa moldada e aberta | ELSP | BK | 1SDA073651R1BR | 1SDA073651R1BR | E2.2S 250 Ekip Touch LI 3p WMP | 48411.684 | Sob Consulta | 10% | 10% | 4% | 4% | Sob Consulta | I | Sob Consulta
10557 | Cap 06 - Disjuntores em caixa moldada e aberta | Disjuntores em caixa moldada e aberta | ELSP | BK | 1SDA073652R1 | EMAX2 E2.2S 250 Ekip Touch LSI 3p WMP | E2.2S 250 Ekip Touch LSI 3p WMP | 53446.4296 | Sob Consulta | 10% | 18% | 4% | 4% | Sob Consulta | I | Sob Consulta
10558 | Cap 06 - Disjuntores em caixa moldada e aberta | Disjuntores em caixa moldada e aberta | ELSP | BK | 1SDA073653R1 | EMAX2 E2.2S 250 EKIP TOUCH LSIG 3P W PM | E2.2S 250 Ekip Touch LSIG 3p WMP | 60148.6188 | Sob Consulta | 10% | 18% | 4% | 4% | Sob Consulta | I | Sob Consulta
10559 | Cap 06 - Disjuntores em caixa moldada e aberta | Disjuntores em caixa moldada e aberta | ELSP | BK | 1SDA073655R1BR | E2.2S 250 Ekip Hi-Touch LSI 3p WMP | E2.2S 250 Ekip Hi-Touch LSI 3p WMP | 98716.8884 | Sob Consulta | 10% | 10% | 4% | 4% | Sob Consulta | I | Sob Consulta
10560 | Cap 06 - Disjuntores em caixa moldada e aberta | Disjuntores em caixa moldada e aberta | ELSP | BK | 1SDA073656R1BR | E2.2S 250 Ekip Hi-Touch LSIG 3p WMP | E2.2S 250 Ekip Hi-Touch LSIG 3p WMP | 107102.8452 | Sob Consulta | 10% | 10% | 4% | 4% | Sob Consulta | I | Sob Consulta
10561 | Cap 06 - Disjuntores em caixa moldada e aberta | Disjuntores em caixa moldada e aberta | ELSP | BK | 1SDA073654R1BR | 1SDA073654R1BR | E2.2S 250 Ekip G Touch LSIG 3p WMP | 90222.907 | Sob Consulta | 10% | 10% | 4% | 4% | Sob Consulta | I | Sob Consulta
10562 | Cap 06 - Disjuntores em caixa moldada e aberta | Disjuntores em caixa moldada e aberta | ELSP | BK | 1SDA073657R1 | 1SDA073657R1 | E2.2S 250 Ekip G Hi-Touch LSIG 3p WMP | 160653.2396 | Sob Consulta | 10% | 18% | 4% | 4% | Importado | I | Sob Consulta
10563 | Cap 06 - Disjuntores em caixa moldada e aberta | Disjuntores em caixa moldada e aberta | ELSP | BL | 1SDA072251R1BR | 1SDA072251R1BR | E2.2S 800 Ekip Dip LI 3p WMP | 45056.4236 | 85362000 | 10% | 18% | 12% | 7% | Nacional | B | 10 Dias
10564 | Cap 06 - Disjuntores em caixa moldada e aberta | Disjuntores em caixa moldada e aberta | ELSP | BL | 1SDA072252R1BR | E2.2S 800 Ekip Dip LSI 3p WMP | E2.2S 800 Ekip Dip LSI 3p WMP | 49083.1728 | Sob Consulta | 10% | 18% | 12% | 7% | Sob Consulta | I | Sob Consulta
10565 | Cap 06 - Disjuntores em caixa moldada e aberta | Disjuntores em caixa moldada e aberta | ELSP | BL | 1SDA072253R1BR | E2.2S 800 Ekip Dip LSIG 3p WMP | E2.2S 800 Ekip Dip LSIG 3p WMP | 54446.4018 | Sob Consulta | 10% | 18% | 12% | 7% | Sob Consulta | I | Sob Consulta
10566 | Cap 06 - Disjuntores em caixa moldada e aberta | Disjuntores em caixa moldada e aberta | ELSP | BL | 1SDA072254R1BR | E2.2S 800 Ekip Touch LI 3p WMP | E2.2S 800 Ekip Touch LI 3p WMP | 48411.684 | Sob Consulta | 10% | 18% | 12% | 7% | Sob Consulta | I | Sob Consulta
10567 | Cap 06 - Disjuntores em caixa moldada e aberta | Disjuntores em caixa moldada e aberta | ELSP | BL | 1SDA072255R1BR | E2.2S 800 Ekip Touch LSI 3p WMP | E2.2S 800 Ekip Touch LSI 3p WMP | 53442.4016 | Sob Consulta | 10% | 18% | 12% | 7% | Sob Consulta | I | Sob Consulta
10568 | Cap 06 - Disjuntores em caixa moldada e aberta | Disjuntores em caixa moldada e aberta | ELSP | BL | 1SDA072256R1BR | E2.2S 800 Ekip Touch LSIG 3p WMP | E2.2S 800 Ekip Touch LSIG 3p WMP | 60148.5976 | Sob Consulta | 10% | 18% | 12% | 7% | Sob Consulta | I | Sob Consulta
10569 | Cap 06 - Disjuntores em caixa moldada e aberta | Disjuntores em caixa moldada e aberta | ELSP | BK | 1SDA072258R1BR | E2.2S 800 Ekip Hi-Touch LSI 3p WMP | E2.2S 800 Ekip Hi-Touch LSI 3p WMP | 98716.8672 | Sob Consulta | 10% | 10% | 4% | 4% | Sob Consulta | I | Sob Consulta
10570 | Cap 06 - Disjuntores em caixa moldada e aberta | Disjuntores em caixa moldada e aberta | ELSP | BK | 1SDA072259R1 | E2.2S 800 Ekip Hi-Touch LSIG 3p WMP | E2.2S 800 Ekip Hi-Touch LSIG 3p WMP | 107102.877 | Sob Consulta | 10% | 18% | 4% | 4% | Sob Consulta | I | Sob Consulta
10571 | Cap 06 - Disjuntores em caixa moldada e aberta | Disjuntores em caixa moldada e aberta | ELSP | BK | 1SDA072257R1BR | 1SDA072257R1BR | E2.2S 800 Ekip G Touch LSIG 3p WMP | 90222.907 | Sob Consulta | 10% | 10% | 4% | 4% | Sob Consulta | I | Sob Consulta
10572 | Cap 06 - Disjuntores em caixa moldada e aberta | Disjuntores em caixa moldada e aberta | ELSP | BK | 1SDA072260R1BR | E2.2S 800 Ekip G Hi-Touch LSIG 3p WMP | E2.2S 800 Ekip G Hi-Touch LSIG 3p WMP | 160653.2396 | Sob Consulta | 10% | 10% | 4% | 4% | Sob Consulta | I | Sob Consulta
10573 | Cap 06 - Disjuntores em caixa moldada e aberta | Disjuntores em caixa moldada e aberta | ELSP | BL | 1SDA072281R1BR | 1SDA072281R1BR | E2.2S 1000 Ekip Dip LI 3p WMP | 49789.1752 | 85362000 | 10% | 18% | 12% | 7% | Nacional | B | 10 Dias
10574 | Cap 06 - Disjuntores em caixa moldada e aberta | Disjuntores em caixa moldada e aberta | ELSP | BL | 1SDA072282R1BR | E2.2S 1000 Ekip Dip LSI 3p WMP | E2.2S 1000 Ekip Dip LSI 3p WMP | 53815.935 | Sob Consulta | 10% | 18% | 12% | 7% | Sob Consulta | I | Sob Consulta
10575 | Cap 06 - Disjuntores em caixa moldada e aberta | Disjuntores em caixa moldada e aberta | ELSP | BL | 1SDA072283R1BR | E2.2S 1000 Ekip Dip LSIG 3p WMP | E2.2S 1000 Ekip Dip LSIG 3p WMP | 59181.337 | Sob Consulta | 10% | 18% | 12% | 7% | Sob Consulta | I | Sob Consulta
10576 | Cap 06 - Disjuntores em caixa moldada e aberta | Disjuntores em caixa moldada e aberta | ELSP | BL | 1SDA072284R1BR | E2.2S 1000 Ekip Touch LI 3p WMP | E2.2S 1000 Ekip Touch LI 3p WMP | 53144.4462 | Sob Consulta | 10% | 18% | 12% | 7% | Sob Consulta | I | Sob Consulta
10577 | Cap 06 - Disjuntores em caixa moldada e aberta | Disjuntores em caixa moldada e aberta | ELSP | BL | 1SDA072285R1BR | E2.2S 1000 Ekip Touch LSI 3p WMP | E2.2S 1000 Ekip Touch LSI 3p WMP | 58175.2062 | Sob Consulta | 10% | 18% | 12% | 7% | Sob Consulta | I | Sob Consulta
10578 | Cap 06 - Disjuntores em caixa moldada e aberta | Disjuntores em caixa moldada e aberta | ELSP | BL | 1SDA072286R1BR | E2.2S 1000 Ekip Touch LSIG 3p WMP | E2.2S 1000 Ekip Touch LSIG 3p WMP | 64881.3916 | Sob Consulta | 10% | 18% | 12% | 7% | Sob Consulta | I | Sob Consulta
10579 | Cap 06 - Disjuntores em caixa moldada e aberta | Disjuntores em caixa moldada e aberta | ELSP | BK | 1SDA072288R1BR | E2.2S 1000 Ekip Hi-Touch LSI 3p WMP | E2.2S 1000 Ekip Hi-Touch LSI 3p WMP | 103449.6718 | Sob Consulta | 10% | 10% | 4% | 4% | Sob Consulta | I | Sob Consulta
10580 | Cap 06 - Disjuntores em caixa moldada e aberta | Disjuntores em caixa moldada e aberta | ELSP | BK | 1SDA072289R1 | E2.2S 1000 Ekip Hi-Touch LSIG 3p WMP | E2.2S 1000 Ekip Hi-Touch LSIG 3p WMP | 111835.671 | Sob Consulta | 10% | 18% | 4% | 4% | Sob Consulta | I | Sob Consulta
10581 | Cap 06 - Disjuntores em caixa moldada e aberta | Disjuntores em caixa moldada e aberta | ELSP | BK | 1SDA072287R1BR | 1SDA072287R1BR | E2.2S 1000 Ekip G Touch LSIG 3p WMP | 97322.0768 | Sob Consulta | 10% | 10% | 4% | 4% | Sob Consulta | I | Sob Consulta
10582 | Cap 06 - Disjuntores em caixa moldada e aberta | Disjuntores em caixa moldada e aberta | ELSP | BK | 1SDA072290R1BR | E2.2S 1000 Ekip G Hi-Touch LSIG 3p WMP | E2.2S 1000 Ekip G Hi-Touch LSIG 3p WMP | 167752.4306 | Sob Consulta | 10% | 10% | 4% | 4% | Sob Consulta | I | Sob Consulta
10583 | Cap 06 - Disjuntores em caixa moldada e aberta | Disjuntores em caixa moldada e aberta | ELSP | BL | 1SDA072311R1BR | E2.2S 1250 Ekip Dip LI 3p WMP | E2.2S 1250 Ekip Dip LI 3p WMP | 50281.4604 | Sob Consulta | 10% | 18% | 12% | 7% | Sob Consulta | I | Sob Consulta
10584 | Cap 06 - Disjuntores em caixa moldada e aberta | Disjuntores em caixa moldada e aberta | ELSP | BL | 1SDA072312R1BR | E2.2S 1250 Ekip Dip LSI 3p WMP | E2.2S 1250 Ekip Dip LSI 3p WMP | 54306.0472 | Sob Consulta | 10% | 18% | 12% | 7% | Sob Consulta | I | Sob Consulta
10585 | Cap 06 - Disjuntores em caixa moldada e aberta | Disjuntores em caixa moldada e aberta | ELSP | BL | 1SDA072313R1BR | E2.2S 1250 Ekip Dip LSIG 3p WMP | E2.2S 1250 Ekip Dip LSIG 3p WMP | 59671.4492 | Sob Consulta | 10% | 18% | 12% | 7% | Sob Consulta | I | Sob Consulta
10586 | Cap 06 - Disjuntores em caixa moldada e aberta | Disjuntores em caixa moldada e aberta | ELSP | BL | 1SDA072314R1BR | E2.2S 1250 Ekip Touch LI 3p WMP | E2.2S 1250 Ekip Touch LI 3p WMP | 53634.5584 | Sob Consulta | 10% | 18% | 12% | 7% | Sob Consulta | I | Sob Consulta
10587 | Cap 06 - Disjuntores em caixa moldada e aberta | Disjuntores em caixa moldada e aberta | ELSP | BL | 1SDA072315R1BR | E2.2S 1250 Ekip Touch LSI 3p WMP | E2.2S 1250 Ekip Touch LSI 3p WMP | 58665.3078 | Sob Consulta | 10% | 18% | 12% | 7% | Sob Consulta | I | Sob Consulta
10588 | Cap 06 - Disjuntores em caixa moldada e aberta | Disjuntores em caixa moldada e aberta | ELSP | BL | 1SDA072316R1BR | E2.2S 1250 Ekip Touch LSIG 3p WMP | E2.2S 1250 Ekip Touch LSIG 3p WMP | 65371.525 | Sob Consulta | 10% | 18% | 12% | 7% | Sob Consulta | I | Sob Consulta
10589 | Cap 06 - Disjuntores em caixa moldada e aberta | Disjuntores em caixa moldada e aberta | ELSP | BK | 1SDA072318R1BR | E2.2S 1250 Ekip Hi-Touch LSI 3p WMP | E2.2S 1250 Ekip Hi-Touch LSI 3p WMP | 103941.9464 | Sob Consulta | 10% | 10% | 4% | 4% | Sob Consulta | I | Sob Consulta
10590 | Cap 06 - Disjuntores em caixa moldada e aberta | Disjuntores em caixa moldada e aberta | ELSP | BK | 1SDA072319R1BR | E2.2S 1250 Ekip Hi-Touch LSIG 3p WMP | E2.2S 1250 Ekip Hi-Touch LSIG 3p WMP | 112325.7938 | Sob Consulta | 10% | 10% | 4% | 4% | Sob Consulta | I | Sob Consulta
10591 | Cap 06 - Disjuntores em caixa moldada e aberta | Disjuntores em caixa moldada e aberta | ELSP | BK | 1SDA072317R1BR | 1SDA072317R1BR | E2.2S 1250 Ekip G Touch LSIG 3p WMP | 98058.3528 | Sob Consulta | 10% | 10% | 4% | 4% | Sob Consulta | I | Sob Consulta
10592 | Cap 06 - Disjuntores em caixa moldada e aberta | Disjuntores em caixa moldada e aberta | ELSP | BK | 1SDA072320R1BR | E2.2S 1250 Ekip G Hi-Touch LSIG 3p WMP | E2.2S 1250 Ekip G Hi-Touch LSIG 3p WMP | 168488.696 | Sob Consulta | 10% | 10% | 4% | 4% | Sob Consulta | I | Sob Consulta
10593 | Cap 06 - Disjuntores em caixa moldada e aberta | Disjuntores em caixa moldada e aberta | ELSP | BL | 1SDA072351R1BR | 1SDA072351R1BR | E2.2S 1600 Ekip Dip LI 3p WMP | 51851.1402 | 85362000 | 10% | 18% | 12% | 7% | Nacional | B | 10 Dias
10594 | Cap 06 - Disjuntores em caixa moldada e aberta | Disjuntores em caixa moldada e aberta | ELSP | BL | 1SDA072352R1BR | E2.2S 1600 Ekip Dip LSI 3p WMP | E2.2S 1600 Ekip Dip LSI 3p WMP | 55875.727 | Sob Consulta | 10% | 18% | 12% | 7% | Sob Consulta | I | Sob Consulta
10595 | Cap 06 - Disjuntores em caixa moldada e aberta | Disjuntores em caixa moldada e aberta | ELSP | BL | 1SDA072353R1BR | E2.2S 1600 Ekip Dip LSIG 3p WMP | E2.2S 1600 Ekip Dip LSIG 3p WMP | 61241.1396 | Sob Consulta | 10% | 18% | 12% | 7% | Sob Consulta | I | Sob Consulta
10596 | Cap 06 - Disjuntores em caixa moldada e aberta | Disjuntores em caixa moldada e aberta | ELSP | BL | 1SDA072354R1BR | E2.2S 1600 Ekip Touch LI 3p WMP | E2.2S 1600 Ekip Touch LI 3p WMP | 55204.2488 | Sob Consulta | 10% | 18% | 12% | 7% | Sob Consulta | I | Sob Consulta
10597 | Cap 06 - Disjuntores em caixa moldada e aberta | Disjuntores em caixa moldada e aberta | ELSP | BL | 1SDA072355R1BR | E2.2S 1600 Ekip Touch LSI 3p WMP | E2.2S 1600 Ekip Touch LSI 3p WMP | 60237.1288 | Sob Consulta | 10% | 18% | 12% | 7% | Sob Consulta | I | Sob Consulta
10598 | Cap 06 - Disjuntores em caixa moldada e aberta | Disjuntores em caixa moldada e aberta | ELSP | BL | 1SDA072356R1BR | E2.2S 1600 Ekip Touch LSIG 3p WMP | E2.2S 1600 Ekip Touch LSIG 3p WMP | 66943.3672 | Sob Consulta | 10% | 18% | 12% | 7% | Sob Consulta | I | Sob Consulta
10599 | Cap 06 - Disjuntores em caixa moldada e aberta | Disjuntores em caixa moldada e aberta | ELSP | BK | 1SDA072358R1BR | E2.2S 1600 Ekip Hi-Touch LSI 3p WMP | E2.2S 1600 Ekip Hi-Touch LSI 3p WMP | 105511.5838 | Sob Consulta | 10% | 10% | 4% | 4% | Sob Consulta | I | Sob Consulta
10600 | Cap 06 - Disjuntores em caixa moldada e aberta | Disjuntores em caixa moldada e aberta | ELSP | BK | 1SDA072359R1 | E2.2S 1600 Ekip Hi Touch LSIG 3p WMP | E2.2S 1600 Ekip Hi-Touch LSIG 3p WMP | 113904.526 | Sob Consulta | 10% | 18% | 4% | 4% | Sob Consulta | I | Sob Consulta
10601 | Cap 06 - Disjuntores em caixa moldada e aberta | Disjuntores em caixa moldada e aberta | ELSP | BK | 1SDA072357R1BR | 1SDA072357R1BR | E2.2S 1600 Ekip G Touch LSIG 3p WMP | 100413.9484 | Sob Consulta | 10% | 10% | 4% | 4% | Sob Consulta | I | Sob Consulta
10602 | Cap 06 - Disjuntores em caixa moldada e aberta | Disjuntores em caixa moldada e aberta | ELSP | BK | 1SDA072360R1BR | E2.2S 1600 Ekip G Hi-Touch LSIG 3p WMP | E2.2S 1600 Ekip G Hi-Touch LSIG 3p WMP | 170846.4328 | Sob Consulta | 10% | 10% | 4% | 4% | Sob Consulta | I | Sob Consulta
10603 | Cap 06 - Disjuntores em caixa moldada e aberta | Disjuntores em caixa moldada e aberta | ELSP | BL | 1SDA072391R1BR | E2.2S 2000 Ekip Dip LI 3p WMP | E2.2S 2000 Ekip Dip LI 3p WMP | 53407.8668 | Sob Consulta | 10% | 18% | 12% | 7% | Sob Consulta | I | Sob Consulta
10604 | Cap 06 - Disjuntores em caixa moldada e aberta | Disjuntores em caixa moldada e aberta | ELSP | BL | 1SDA072392R1BR | E2.2S 2000 Ekip Dip LSI 3p WMP | E2.2S 2000 Ekip Dip LSI 3p WMP | 57432.4536 | Sob Consulta | 10% | 18% | 12% | 7% | Sob Consulta | I | Sob Consulta
10605 | Cap 06 - Disjuntores em caixa moldada e aberta | Disjuntores em caixa moldada e aberta | ELSP | BL | 1SDA072393R1BR | E2.2S 2000 Ekip Dip LSIG 3p WMP | E2.2S 2000 Ekip Dip LSIG 3p WMP | 62797.8556 | Sob Consulta | 10% | 18% | 12% | 7% | Sob Consulta | I | Sob Consulta
10606 | Cap 06 - Disjuntores em caixa moldada e aberta | Disjuntores em caixa moldada e aberta | ELSP | BL | 1SDA072394R1BR | E2.2S 2000 Ekip Touch LI 3p WMP | E2.2S 2000 Ekip Touch LI 3p WMP | 56760.9648 | Sob Consulta | 10% | 18% | 12% | 7% | Sob Consulta | I | Sob Consulta
10607 | Cap 06 - Disjuntores em caixa moldada e aberta | Disjuntores em caixa moldada e aberta | ELSP | BL | 1SDA072395R1BR | E2.2S 2000 Ekip Touch LSI 3p WMP | E2.2S 2000 Ekip Touch LSI 3p WMP | 61791.7036 | Sob Consulta | 10% | 18% | 12% | 7% | Sob Consulta | I | Sob Consulta
10608 | Cap 06 - Disjuntores em caixa moldada e aberta | Disjuntores em caixa moldada e aberta | ELSP | BL | 1SDA072396R1BR | E2.2S 2000 Ekip Touch LSIG 3p WMP | E2.2S 2000 Ekip Touch LSIG 3p WMP | 68497.9314 | Sob Consulta | 10% | 18% | 12% | 7% | Sob Consulta | I | Sob Consulta
10609 | Cap 06 - Disjuntores em caixa moldada e aberta | Disjuntores em caixa moldada e aberta | ELSP | BK | 1SDA072398R1BR | E2.2S 2000 Ekip Hi-Touch LSI 3p WMP | E2.2S 2000 Ekip Hi-Touch LSI 3p WMP | 107066.1798 | Sob Consulta | 10% | 10% | 4% | 4% | Sob Consulta | I | Sob Consulta
10610 | Cap 06 - Disjuntores em caixa moldada e aberta | Disjuntores em caixa moldada e aberta | ELSP | BK | 1SDA072399R1 | EMAX2 E2.2S 2000 EKIP HI-TOUCH LSIG 3P W | E2.2S 2000 Ekip Hi-Touch LSIG 3p WMP | 115452.1896 | Sob Consulta | 10% | 18% | 4% | 4% | Sob Consulta | I | Sob Consulta
10611 | Cap 06 - Disjuntores em caixa moldada e aberta | Disjuntores em caixa moldada e aberta | ELSP | BK | 1SDA072397R1BR | 1SDA072397R1BR | E2.2S 2000 Ekip G Touch LSIG 3p WMP | 102747.9306 | Sob Consulta | 10% | 10% | 4% | 4% | Sob Consulta | I | Sob Consulta
10612 | Cap 06 - Disjuntores em caixa moldada e aberta | Disjuntores em caixa moldada e aberta | ELSP | BK | 1SDA072400R1BR | E2.2S 2000 Ekip G Hi-Touch LSIG 3p WMP | E2.2S 2000 Ekip G Hi-Touch LSIG 3p WMP | 173176.1008 | Sob Consulta | 10% | 10% | 4% | 4% | Sob Consulta | I | Sob Consulta
10613 | Cap 06 - Disjuntores em caixa moldada e aberta | Disjuntores em caixa moldada e aberta | ELSP | BL | 1SDA072421R1BR | 1SDA072421R1BR | E2.2S 2500 Ekip Dip LI 3p WMP | 96339.7006 | 85362000 | 10% | 18% | 12% | 7% | Nacional | B | 10 Dias
10614 | Cap 06 - Disjuntores em caixa moldada e aberta | Disjuntores em caixa moldada e aberta | ELSP | BL | 1SDA072422R1BR | E2.2S 2500 Ekip Dip LSI 3p WMP | E2.2S 2500 Ekip Dip LSI 3p WMP | 100284.3952 | Sob Consulta | 10% | 18% | 12% | 7% | Sob Consulta | I | Sob Consulta
10615 | Cap 06 - Disjuntores em caixa moldada e aberta | Disjuntores em caixa moldada e aberta | ELSP | BL | 1SDA072423R1BR | E2.2S 2500 Ekip Dip LSIG 3p WMP | E2.2S 2500 Ekip Dip LSIG 3p WMP | 105543.988 | Sob Consulta | 10% | 18% | 12% | 7% | Sob Consulta | I | Sob Consulta
10616 | Cap 06 - Disjuntores em caixa moldada e aberta | Disjuntores em caixa moldada e aberta | ELSP | BL | 1SDA072424R1BR | E2.2S 2500 Ekip Touch LI 3p WMP | E2.2S 2500 Ekip Touch LI 3p WMP | 99628.0432 | Sob Consulta | 10% | 18% | 12% | 7% | Sob Consulta | I | Sob Consulta
10617 | Cap 06 - Disjuntores em caixa moldada e aberta | Disjuntores em caixa moldada e aberta | ELSP | BL | 1SDA072425R1BR | E2.2S 2500 Ekip Touch LSI 3p WMP | E2.2S 2500 Ekip Touch LSI 3p WMP | 104559.4388 | Sob Consulta | 10% | 18% | 12% | 7% | Sob Consulta | I | Sob Consulta
10618 | Cap 06 - Disjuntores em caixa moldada e aberta | Disjuntores em caixa moldada e aberta | ELSP | BL | 1SDA072426R1BR | E2.2S 2500 Ekip Touch LSIG 3p WMP | E2.2S 2500 Ekip Touch LSIG 3p WMP | 111133.951 | Sob Consulta | 10% | 18% | 12% | 7% | Sob Consulta | I | Sob Consulta
10619 | Cap 06 - Disjuntores em caixa moldada e aberta | Disjuntores em caixa moldada e aberta | ELSP | BK | 1SDA072428R1BR | E2.2S 2500 Ekip Hi-Touch LSI 3p WMP | E2.2S 2500 Ekip Hi-Touch LSI 3p WMP | 148937.8864 | Sob Consulta | 10% | 10% | 4% | 4% | Sob Consulta | I | Sob Consulta
10620 | Cap 06 - Disjuntores em caixa moldada e aberta | Disjuntores em caixa moldada e aberta | ELSP | BK | 1SDA072429R1 | E2.2S 2500 Ekip Hi-Touch LSIG 3p WMP | E2.2S 2500 Ekip Hi-Touch LSIG 3p WMP | 157169.38 | Sob Consulta | 10% | 18% | 4% | 4% | Sob Consulta | I | Sob Consulta
10621 | Cap 06 - Disjuntores em caixa moldada e aberta | Disjuntores em caixa moldada e aberta | ELSP | BK | 1SDA072427R1BR | 1SDA072427R1BR | E2.2S 2500 Ekip G Touch LSIG 3p WMP | 166700.9212 | Sob Consulta | 10% | 10% | 4% | 4% | Sob Consulta | I | Sob Consulta
10622 | Cap 06 - Disjuntores em caixa moldada e aberta | Disjuntores em caixa moldada e aberta | ELSP | BK | 1SDA072430R1BR | E2.2S 2500 Ekip G Hi-Touch LSIG 3p WMP | E2.2S 2500 Ekip G Hi-Touch LSIG 3p WMP | 235734.3222 | Sob Consulta | 10% | 10% | 4% | 4% | Sob Consulta | I | Sob Consulta
10623 | Cap 06 - Disjuntores em caixa moldada e aberta | Disjuntores em caixa moldada e aberta | ELSP | BL | 1SDA072501R1BR | 1SDA072501R1BR | E4.2S 3200 Ekip Dip LI 3p WMP | 109896.772 | 85362000 | 10% | 18% | 12% | 7% | Nacional | B | 10 Dias
10624 | Cap 06 - Disjuntores em caixa moldada e aberta | Disjuntores em caixa moldada e aberta | ELSP | BL | 1SDA072502R1BR | E4.2S 3200 Ekip Dip LSI 3p WMP | E4.2S 3200 Ekip Dip LSI 3p WMP | 113841.4878 | Sob Consulta | 10% | 18% | 12% | 7% | Sob Consulta | I | Sob Consulta
10625 | Cap 06 - Disjuntores em caixa moldada e aberta | Disjuntores em caixa moldada e aberta | ELSP | BL | 1SDA072503R1BR | E4.2S 3200 Ekip Dip LSIG 3p WMP | E4.2S 3200 Ekip Dip LSIG 3p WMP | 119098.9076 | Sob Consulta | 10% | 18% | 12% | 7% | Sob Consulta | I | Sob Consulta
10626 | Cap 06 - Disjuntores em caixa moldada e aberta | Disjuntores em caixa moldada e aberta | ELSP | BL | 1SDA072504R1BR | E4.2S 3200 Ekip Touch LI 3p WMP | E4.2S 3200 Ekip Touch LI 3p WMP | 113182.9204 | Sob Consulta | 10% | 18% | 12% | 7% | Sob Consulta | I | Sob Consulta
10627 | Cap 06 - Disjuntores em caixa moldada e aberta | Disjuntores em caixa moldada e aberta | ELSP | BL | 1SDA072505R1BR | E4.2S 3200 Ekip Touch LSI 3p WMP | E4.2S 3200 Ekip Touch LSI 3p WMP | 118114.3902 | Sob Consulta | 10% | 18% | 12% | 7% | Sob Consulta | I | Sob Consulta
10628 | Cap 06 - Disjuntores em caixa moldada e aberta | Disjuntores em caixa moldada e aberta | ELSP | BL | 1SDA072506R1BR | E4.2S 3200 Ekip Touch LSIG 3p WMP | E4.2S 3200 Ekip Touch LSIG 3p WMP | 124688.8812 | Sob Consulta | 10% | 18% | 12% | 7% | Sob Consulta | I | Sob Consulta
10629 | Cap 06 - Disjuntores em caixa moldada e aberta | Disjuntores em caixa moldada e aberta | ELSP | BK | 1SDA072508R1BR | E4.2S 3200 Ekip Hi-Touch LSI 3p WMP | E4.2S 3200 Ekip Hi-Touch LSI 3p WMP | 162494.9578 | Sob Consulta | 10% | 10% | 4% | 4% | Sob Consulta | I | Sob Consulta
10630 | Cap 06 - Disjuntores em caixa moldada e aberta | Disjuntores em caixa moldada e aberta | ELSP | BK | 1SDA072509R1 | E4.2S 3200 Ekip Hi Touch LSIG 3p WMP | E4.2S 3200 Ekip Hi-Touch LSIG 3p WMP | 170726.7376 | Sob Consulta | 10% | 18% | 4% | 4% | Sob Consulta | I | Sob Consulta
10631 | Cap 06 - Disjuntores em caixa moldada e aberta | Disjuntores em caixa moldada e aberta | ELSP | BK | 1SDA072507R1BR | 1SDA072507R1BR | E4.2S 3200 Ekip G Touch LSIG 3p WMP | 187035.4418 | Sob Consulta | 10% | 10% | 4% | 4% | Sob Consulta | I | Sob Consulta
10632 | Cap 06 - Disjuntores em caixa moldada e aberta | Disjuntores em caixa moldada e aberta | ELSP | BK | 1SDA072510R1BR | E4.2S 3200 Ekip G Hi-Touch LSIG 3p WMP | E4.2S 3200 Ekip G Hi-Touch LSIG 3p WMP | 256071.0158 | Sob Consulta | 10% | 10% | 4% | 4% | Sob Consulta | I | Sob Consulta
10633 | Cap 06 - Disjuntores em caixa moldada e aberta | Disjuntores em caixa moldada e aberta | ELSP | BL | 1SDA072551R1BR | 1SDA072551R1BR | E4.2S 4000 Ekip Dip LI 3p WMP | 182449.426 | 85362000 | 10% | 18% | 12% | 7% | Nacional | B | 10 Dias
10634 | Cap 06 - Disjuntores em caixa moldada e aberta | Disjuntores em caixa moldada e aberta | ELSP | BL | 1SDA072552R1BR | E4.2S 4000 Ekip Dip LSI 3p WMP | E4.2S 4000 Ekip Dip LSI 3p WMP | 186219.2418 | Sob Consulta | 10% | 18% | 12% | 7% | Sob Consulta | I | Sob Consulta
10635 | Cap 06 - Disjuntores em caixa moldada e aberta | Disjuntores em caixa moldada e aberta | ELSP | BL | 1SDA072553R1BR | E4.2S 4000 Ekip Dip LSIG 3p WMP | E4.2S 4000 Ekip Dip LSIG 3p WMP | 191244.0764 | Sob Consulta | 10% | 18% | 12% | 7% | Sob Consulta | I | Sob Consulta
10636 | Cap 06 - Disjuntores em caixa moldada e aberta | Disjuntores em caixa moldada e aberta | ELSP | BL | 1SDA072554R1BR | E4.2S 4000 Ekip Touch LI 3p WMP | E4.2S 4000 Ekip Touch LI 3p WMP | 185589.729 | Sob Consulta | 10% | 18% | 12% | 7% | Sob Consulta | I | Sob Consulta
10637 | Cap 06 - Disjuntores em caixa moldada e aberta | Disjuntores em caixa moldada e aberta | ELSP | BL | 1SDA072555R1BR | E4.2S 4000 Ekip Touch LSI 3p WMP | E4.2S 4000 Ekip Touch LSI 3p WMP | 190301.4184 | Sob Consulta | 10% | 18% | 12% | 7% | Sob Consulta | I | Sob Consulta
10638 | Cap 06 - Disjuntores em caixa moldada e aberta | Disjuntores em caixa moldada e aberta | ELSP | BL | 1SDA072556R1BR | E4.2S 4000 Ekip Touch LSIG 3p WMP | E4.2S 4000 Ekip Touch LSIG 3p WMP | 196585.2362 | Sob Consulta | 10% | 18% | 12% | 7% | Sob Consulta | I | Sob Consulta
10639 | Cap 06 - Disjuntores em caixa moldada e aberta | Disjuntores em caixa moldada e aberta | ELSP | BK | 1SDA072558R1BR | E4.2S 4000 Ekip Hi-Touch LSI 3p WMP | E4.2S 4000 Ekip Hi-Touch LSI 3p WMP | 232709.6546 | Sob Consulta | 10% | 10% | 4% | 4% | Sob Consulta | I | Sob Consulta
10640 | Cap 06 - Disjuntores em caixa moldada e aberta | Disjuntores em caixa moldada e aberta | ELSP | BK | 1SDA072559R1 | E4.2S 4000 Ekip Hi-Touch LSIG 3p WMP | E4.2S 4000 Ekip Hi-Touch LSIG 3p WMP | 240562.4314 | Sob Consulta | 10% | 18% | 4% | 4% | Sob Consulta | I | Sob Consulta
10641 | Cap 06 - Disjuntores em caixa moldada e aberta | Disjuntores em caixa moldada e aberta | ELSP | BK | 1SDA072557R1BR | 1SDA072557R1BR | E4.2S 4000 Ekip G Touch LSIG 3p WMP | 294875.835 | Sob Consulta | 10% | 10% | 4% | 4% | Sob Consulta | I | Sob Consulta
10642 | Cap 06 - Disjuntores em caixa moldada e aberta | Disjuntores em caixa moldada e aberta | ELSP | BK | 1SDA072560R1BR | E4.2S 4000 Ekip G Hi-Touch LSIG 3p WMP | E4.2S 4000 Ekip G Hi-Touch LSIG 3p WMP | 360844.0552 | Sob Consulta | 10% | 10% | 4% | 4% | Sob Consulta | I | Sob Consulta
10643 | Cap 06 - Disjuntores em caixa moldada e aberta | Disjuntores em caixa moldada e aberta | ELSP | BL | 1SDA072261R1BR | 1SDA072261R1BR | E2.2H 800 Ekip Dip LI 3p WMP | 47345.0802 | 85362000 | 10% | 18% | 12% | 7% | Nacional | B | 10 Dias
10644 | Cap 06 - Disjuntores em caixa moldada e aberta | Disjuntores em caixa moldada e aberta | ELSP | BL | 1SDA072262R1BR | E2.2H 800 Ekip Dip LSI 3p WMP | E2.2H 800 Ekip Dip LSI 3p WMP | 51291.916 | Sob Consulta | 10% | 18% | 12% | 7% | Sob Consulta | I | Sob Consulta
10645 | Cap 06 - Disjuntores em caixa moldada e aberta | Disjuntores em caixa moldada e aberta | ELSP | BL | 1SDA072263R1BR | E2.2H 800 Ekip Dip LSIG 3p WMP | E2.2H 800 Ekip Dip LSIG 3p WMP | 56551.5406 | Sob Consulta | 10% | 18% | 12% | 7% | Sob Consulta | I | Sob Consulta
10646 | Cap 06 - Disjuntores em caixa moldada e aberta | Disjuntores em caixa moldada e aberta | ELSP | BL | 1SDA072264R1BR | E2.2H 800 Ekip Touch LI 3p WMP | E2.2H 800 Ekip Touch LI 3p WMP | 50633.4016 | Sob Consulta | 10% | 18% | 12% | 7% | Sob Consulta | I | Sob Consulta
10647 | Cap 06 - Disjuntores em caixa moldada e aberta | Disjuntores em caixa moldada e aberta | ELSP | BL | 1SDA072265R1BR | E2.2H 800 Ekip Touch LSI 3p WMP | E2.2H 800 Ekip Touch LSI 3p WMP | 55564.8184 | Sob Consulta | 10% | 18% | 12% | 7% | Sob Consulta | I | Sob Consulta
10648 | Cap 06 - Disjuntores em caixa moldada e aberta | Disjuntores em caixa moldada e aberta | ELSP | BL | 1SDA072266R1BR | E2.2H 800 Ekip Touch LSIG 3p WMP | E2.2H 800 Ekip Touch LSIG 3p WMP | 62141.493 | Sob Consulta | 10% | 18% | 12% | 7% | Sob Consulta | I | Sob Consulta
10649 | Cap 06 - Disjuntores em caixa moldada e aberta | Disjuntores em caixa moldada e aberta | ELSP | BK | 1SDA072268R1BR | E2.2H 800 Ekip Hi-Touch LSI 3p WMP | E2.2H 800 Ekip Hi-Touch LSI 3p WMP | 99945.4284 | Sob Consulta | 10% | 10% | 4% | 4% | Sob Consulta | I | Sob Consulta
10650 | Cap 06 - Disjuntores em caixa moldada e aberta | Disjuntores em caixa moldada e aberta | ELSP | BK | 1SDA072269R1BR | E2.2H 800 Ekip Hi-Touch LSIG 3p WMP | E2.2H 800 Ekip Hi-Touch LSIG 3p WMP | 108165.1454 | Sob Consulta | 10% | 10% | 4% | 4% | Sob Consulta | I | Sob Consulta
10651 | Cap 06 - Disjuntores em caixa moldada e aberta | Disjuntores em caixa moldada e aberta | ELSP | BK | 1SDA072267R1BR | 1SDA072267R1BR | E2.2H 800 Ekip G Touch LSIG 3p WMP | 93211.1424 | Sob Consulta | 10% | 10% | 4% | 4% | Sob Consulta | I | Sob Consulta
10652 | Cap 06 - Disjuntores em caixa moldada e aberta | Disjuntores em caixa moldada e aberta | ELSP | BK | 1SDA072270R1BR | E2.2H 800 Ekip G Hi-Touch LSIG 3p WMP | E2.2H 800 Ekip G Hi-Touch LSIG 3p WMP | 162246.6528 | Sob Consulta | 10% | 10% | 4% | 4% | Sob Consulta | I | Sob Consulta
10653 | Cap 06 - Disjuntores em caixa moldada e aberta | Disjuntores em caixa moldada e aberta | ELSP | BL | 1SDA072291R1BR | E2.2H 1000 Ekip Dip LI 3p WMP | E2.2H 1000 Ekip Dip LI 3p WMP | 53636.7208 | Sob Consulta | 10% | 18% | 12% | 7% | Sob Consulta | I | Sob Consulta
10654 | Cap 06 - Disjuntores em caixa moldada e aberta | Disjuntores em caixa moldada e aberta | ELSP | BL | 1SDA072292R1BR | E2.2H 1000 Ekip Dip LSI 3p WMP | E2.2H 1000 Ekip Dip LSI 3p WMP | 57896.6594 | Sob Consulta | 10% | 18% | 12% | 7% | Sob Consulta | I | Sob Consulta
10655 | Cap 06 - Disjuntores em caixa moldada e aberta | Disjuntores em caixa moldada e aberta | ELSP | BL | 1SDA072293R1BR | E2.2H 1000 Ekip Dip LSIG 3p WMP | E2.2H 1000 Ekip Dip LSIG 3p WMP | 63577.3054 | Sob Consulta | 10% | 18% | 12% | 7% | Sob Consulta | I | Sob Consulta
10656 | Cap 06 - Disjuntores em caixa moldada e aberta | Disjuntores em caixa moldada e aberta | ELSP | BL | 1SDA072294R1BR | E2.2H 1000 Ekip Touch LI 3p WMP | E2.2H 1000 Ekip Touch LI 3p WMP | 57188.4628 | Sob Consulta | 10% | 18% | 12% | 7% | Sob Consulta | I | Sob Consulta
10657 | Cap 06 - Disjuntores em caixa moldada e aberta | Disjuntores em caixa moldada e aberta | ELSP | BL | 1SDA072295R1BR | E2.2H 1000 Ekip Touch LSI 3p WMP | E2.2H 1000 Ekip Touch LSI 3p WMP | 62512.8428 | Sob Consulta | 10% | 18% | 12% | 7% | Sob Consulta | I | Sob Consulta
10658 | Cap 06 - Disjuntores em caixa moldada e aberta | Disjuntores em caixa moldada e aberta | ELSP | BL | 1SDA072296R1BR | E2.2H 1000 Ekip Touch LSIG 3p WMP | E2.2H 1000 Ekip Touch LSIG 3p WMP | 69614.175 | Sob Consulta | 10% | 18% | 12% | 7% | Sob Consulta | I | Sob Consulta
10659 | Cap 06 - Disjuntores em caixa moldada e aberta | Disjuntores em caixa moldada e aberta | ELSP | BK | 1SDA072298R1BR | E2.2H 1000 Ekip Hi-Touch LSI 3p WMP | E2.2H 1000 Ekip Hi-Touch LSI 3p WMP | 110443.043 | Sob Consulta | 10% | 10% | 4% | 4% | Sob Consulta | I | Sob Consulta
10660 | Cap 06 - Disjuntores em caixa moldada e aberta | Disjuntores em caixa moldada e aberta | ELSP | BK | 1SDA072299R1 | E2.2H 1000 Ekip Hi-Touch LSIG 3p WMP | E2.2H 1000 Ekip Hi-Touch LSIG 3p WMP | 119319.1332 | Sob Consulta | 10% | 18% | 4% | 4% | Sob Consulta | I | Sob Consulta
10661 | Cap 06 - Disjuntores em caixa moldada e aberta | Disjuntores em caixa moldada e aberta | ELSP | BK | 1SDA072297R1BR | 1SDA072297R1BR | E2.2H 1000 Ekip G Touch LSIG 3p WMP | 104421.2572 | Sob Consulta | 10% | 10% | 4% | 4% | Sob Consulta | I | Sob Consulta
10662 | Cap 06 - Disjuntores em caixa moldada e aberta | Disjuntores em caixa moldada e aberta | ELSP | BK | 1SDA072300R1BR | E2.2H 1000 Ekip G Hi-Touch LSIG 3p WMP | E2.2H 1000 Ekip G Hi-Touch LSIG 3p WMP | 178977.6504 | Sob Consulta | 10% | 10% | 4% | 4% | Sob Consulta | I | Sob Consulta
10663 | Cap 06 - Disjuntores em caixa moldada e aberta | Disjuntores em caixa moldada e aberta | ELSP | BL | 1SDA072321R1BR | E2.2H 1250 Ekip Dip LI 3p WMP | E2.2H 1250 Ekip Dip LI 3p WMP | 55895.1674 | Sob Consulta | 10% | 18% | 12% | 7% | Sob Consulta | I | Sob Consulta
10664 | Cap 06 - Disjuntores em caixa moldada e aberta | Disjuntores em caixa moldada e aberta | ELSP | BL | 1SDA072322R1BR | E2.2H 1250 Ekip Dip LSI 3p WMP | E2.2H 1250 Ekip Dip LSI 3p WMP | 60152.9436 | Sob Consulta | 10% | 18% | 12% | 7% | Sob Consulta | I | Sob Consulta
10665 | Cap 06 - Disjuntores em caixa moldada e aberta | Disjuntores em caixa moldada e aberta | ELSP | BL | 1SDA072323R1BR | E2.2H 1250 Ekip Dip LSIG 3p WMP | E2.2H 1250 Ekip Dip LSIG 3p WMP | 65833.5684 | Sob Consulta | 10% | 18% | 12% | 7% | Sob Consulta | I | Sob Consulta
10666 | Cap 06 - Disjuntores em caixa moldada e aberta | Disjuntores em caixa moldada e aberta | ELSP | BL | 1SDA072324R1BR | E2.2H 1250 Ekip Touch LI 3p WMP | E2.2H 1250 Ekip Touch LI 3p WMP | 59444.7364 | Sob Consulta | 10% | 18% | 12% | 7% | Sob Consulta | I | Sob Consulta
10667 | Cap 06 - Disjuntores em caixa moldada e aberta | Disjuntores em caixa moldada e aberta | ELSP | BL | 1SDA072325R1BR | E2.2H 1250 Ekip Touch LSI 3p WMP | E2.2H 1250 Ekip Touch LSI 3p WMP | 64769.1376 | Sob Consulta | 10% | 18% | 12% | 7% | Sob Consulta | I | Sob Consulta
10668 | Cap 06 - Disjuntores em caixa moldada e aberta | Disjuntores em caixa moldada e aberta | ELSP | BL | 1SDA072326R1BR | E2.2H 1250 Ekip Touch LSIG 3p WMP | E2.2H 1250 Ekip Touch LSIG 3p WMP | 71870.4486 | Sob Consulta | 10% | 18% | 12% | 7% | Sob Consulta | I | Sob Consulta
10669 | Cap 06 - Disjuntores em caixa moldada e aberta | Disjuntores em caixa moldada e aberta | ELSP | BK | 1SDA072328R1BR | E2.2H 1250 Ekip Hi-Touch LSI 3p WMP | E2.2H 1250 Ekip Hi-Touch LSI 3p WMP | 112699.306 | Sob Consulta | 10% | 10% | 4% | 4% | Sob Consulta | I | Sob Consulta
10670 | Cap 06 - Disjuntores em caixa moldada e aberta | Disjuntores em caixa moldada e aberta | ELSP | BK | 1SDA072329R1 | E2.2H 1250 Ekip Hi-Touch LSIG 3p WMP | E2.2H 1250 Ekip Hi-Touch LSIG 3p WMP | 121577.5691 | Sob Consulta | 10% | 18% | 4% | 4% | Sob Consulta | I | Sob Consulta
10671 | Cap 06 - Disjuntores em caixa moldada e aberta | Disjuntores em caixa moldada e aberta | ELSP | BK | 1SDA072327R1BR | 1SDA072327R1BR | E2.2H 1250 Ekip G Touch LSIG 3p WMP | 107806.7594 | Sob Consulta | 10% | 10% | 4% | 4% | Sob Consulta | I | Sob Consulta
10672 | Cap 06 - Disjuntores em caixa moldada e aberta | Disjuntores em caixa moldada e aberta | ELSP | BK | 1SDA072330R1BR | E2.2H 1250 Ekip G Hi-Touch LSIG 3p WMP | E2.2H 1250 Ekip G Hi-Touch LSIG 3p WMP | 182365.2726 | Sob Consulta | 10% | 10% | 4% | 4% | Sob Consulta | I | Sob Consulta
10673 | Cap 06 - Disjuntores em caixa moldada e aberta | Disjuntores em caixa moldada e aberta | ELSP | BL | 1SDA072361R1BR | 1SDA072361R1BR | E2.2H 1600 Ekip Dip LI 3p WMP | 61131.0056 | 85362000 | 10% | 18% | 12% | 7% | Nacional | B | 10 Dias
10674 | Cap 06 - Disjuntores em caixa moldada e aberta | Disjuntores em caixa moldada e aberta | ELSP | BL | 1SDA072362R1BR | E2.2H 1600 Ekip Dip LSI 3p WMP | E2.2H 1600 Ekip Dip LSI 3p WMP | 65390.976 | Sob Consulta | 10% | 18% | 12% | 7% | Sob Consulta | I | Sob Consulta
10675 | Cap 06 - Disjuntores em caixa moldada e aberta | Disjuntores em caixa moldada e aberta | ELSP | BL | 1SDA072363R1BR | E2.2H 1600 Ekip Dip LSIG 3p WMP | E2.2H 1600 Ekip Dip LSIG 3p WMP | 71073.742 | Sob Consulta | 10% | 18% | 12% | 7% | Sob Consulta | I | Sob Consulta
10676 | Cap 06 - Disjuntores em caixa moldada e aberta | Disjuntores em caixa moldada e aberta | ELSP | BL | 1SDA072364R1BR | E2.2H 1600 Ekip Touch LI 3p WMP | E2.2H 1600 Ekip Touch LI 3p WMP | 64682.7688 | Sob Consulta | 10% | 18% | 12% | 7% | Sob Consulta | I | Sob Consulta
10677 | Cap 06 - Disjuntores em caixa moldada e aberta | Disjuntores em caixa moldada e aberta | ELSP | BL | 1SDA072365R1BR | E2.2H 1600 Ekip Touch LSI 3p WMP | E2.2H 1600 Ekip Touch LSI 3p WMP | 70007.1382 | Sob Consulta | 10% | 18% | 12% | 7% | Sob Consulta | I | Sob Consulta
10678 | Cap 06 - Disjuntores em caixa moldada e aberta | Disjuntores em caixa moldada e aberta | ELSP | BL | 1SDA072366R1BR | E2.2H 1600 Ekip Touch LSIG 3p WMP | E2.2H 1600 Ekip Touch LSIG 3p WMP | 77108.4598 | Sob Consulta | 10% | 18% | 12% | 7% | Sob Consulta | I | Sob Consulta
10679 | Cap 06 - Disjuntores em caixa moldada e aberta | Disjuntores em caixa moldada e aberta | ELSP | BK | 1SDA072368R1BR | E2.2H 1600 Ekip Hi-Touch LSI 3p WMP | E2.2H 1600 Ekip Hi-Touch LSI 3p WMP | 117939.4796 | Sob Consulta | 10% | 10% | 4% | 4% | Sob Consulta | I | Sob Consulta
10680 | Cap 06 - Disjuntores em caixa moldada e aberta | Disjuntores em caixa moldada e aberta | ELSP | BK | 1SDA072369R1 | E2.2H 1600 Ekip Hi-Touch LSIG 3p WMP | E2.2H 1600 Ekip Hi-Touch LSIG 3p WMP | 126815.5804 | Sob Consulta | 10% | 18% | 4% | 4% | Sob Consulta | I | Sob Consulta
10681 | Cap 06 - Disjuntores em caixa moldada e aberta | Disjuntores em caixa moldada e aberta | ELSP | BK | 1SDA072367R1BR | 1SDA072367R1BR | E2.2H 1600 Ekip G Touch LSIG 3p WMP | 115661.6032 | Sob Consulta | 10% | 10% | 4% | 4% | Sob Consulta | I | Sob Consulta
10682 | Cap 06 - Disjuntores em caixa moldada e aberta | Disjuntores em caixa moldada e aberta | ELSP | BK | 1SDA072370R1BR | E2.2H 1600 Ekip G Hi-Touch LSIG 3p WMP | E2.2H 1600 Ekip G Hi-Touch LSIG 3p WMP | 190222.3424 | Sob Consulta | 10% | 10% | 4% | 4% | Sob Consulta | I | Sob Consulta
10683 | Cap 06 - Disjuntores em caixa moldada e aberta | Disjuntores em caixa moldada e aberta | ELSP | BL | 1SDA072401R1BR | 1SDA072401R1BR | E2.2H 2000 Ekip Dip LI 3p WMP | 76506.0724 | 85362000 | 10% | 18% | 12% | 7% | Nacional | B | 10 Dias
10684 | Cap 06 - Disjuntores em caixa moldada e aberta | Disjuntores em caixa moldada e aberta | ELSP | BL | 1SDA072402R1BR | E2.2H 2000 Ekip Dip LSI 3p WMP | E2.2H 2000 Ekip Dip LSI 3p WMP | 80765.9898 | Sob Consulta | 10% | 18% | 12% | 7% | Sob Consulta | I | Sob Consulta
10685 | Cap 06 - Disjuntores em caixa moldada e aberta | Disjuntores em caixa moldada e aberta | ELSP | BL | 1SDA072403R1BR | E2.2H 2000 Ekip Dip LSIG 3p WMP | E2.2H 2000 Ekip Dip LSIG 3p WMP | 86446.6464 | Sob Consulta | 10% | 18% | 12% | 7% | Sob Consulta | I | Sob Consulta
10686 | Cap 06 - Disjuntores em caixa moldada e aberta | Disjuntores em caixa moldada e aberta | ELSP | BL | 1SDA072404R1BR | E2.2H 2000 Ekip Touch LI 3p WMP | E2.2H 2000 Ekip Touch LI 3p WMP | 80055.6626 | Sob Consulta | 10% | 18% | 12% | 7% | Sob Consulta | I | Sob Consulta
10687 | Cap 06 - Disjuntores em caixa moldada e aberta | Disjuntores em caixa moldada e aberta | ELSP | BL | 1SDA072405R1BR | E2.2H 2000 Ekip Touch LSI 3p WMP | E2.2H 2000 Ekip Touch LSI 3p WMP | 85382.1732 | Sob Consulta | 10% | 18% | 12% | 7% | Sob Consulta | I | Sob Consulta
10688 | Cap 06 - Disjuntores em caixa moldada e aberta | Disjuntores em caixa moldada e aberta | ELSP | BL | 1SDA072406R1BR | E2.2H 2000 Ekip Touch LSIG 3p WMP | E2.2H 2000 Ekip Touch LSIG 3p WMP | 92481.343 | Sob Consulta | 10% | 18% | 12% | 7% | Sob Consulta | I | Sob Consulta
10689 | Cap 06 - Disjuntores em caixa moldada e aberta | Disjuntores em caixa moldada e aberta | ELSP | BK | 1SDA072408R1BR | E2.2H 2000 Ekip Hi-Touch LSI 3p WMP | E2.2H 2000 Ekip Hi-Touch LSI 3p WMP | 133312.3946 | Sob Consulta | 10% | 10% | 4% | 4% | Sob Consulta | I | Sob Consulta
10690 | Cap 06 - Disjuntores em caixa moldada e aberta | Disjuntores em caixa moldada e aberta | ELSP | BK | 1SDA072409R1 | E2.2H 2000 Ekip Hi-Touch LSIG 3p WMP | E2.2H 2000 Ekip Hi-Touch LSIG 3p WMP | 142188.4954 | Sob Consulta | 10% | 18% | 4% | 4% | Sob Consulta | I | Sob Consulta
10691 | Cap 06 - Disjuntores em caixa moldada e aberta | Disjuntores em caixa moldada e aberta | ELSP | BK | 1SDA072407R1BR | 1SDA072407R1BR | E2.2H 2000 Ekip G Touch LSIG 3p WMP | 138720.9704 | Sob Consulta | 10% | 10% | 4% | 4% | Sob Consulta | I | Sob Consulta
10692 | Cap 06 - Disjuntores em caixa moldada e aberta | Disjuntores em caixa moldada e aberta | ELSP | BK | 1SDA072410R1BR | E2.2H 2000 Ekip G Hi-Touch LSIG 3p WMP | E2.2H 2000 Ekip G Hi-Touch LSIG 3p WMP | 213281.6884 | Sob Consulta | 10% | 10% | 4% | 4% | Sob Consulta | I | Sob Consulta
10693 | Cap 06 - Disjuntores em caixa moldada e aberta | Disjuntores em caixa moldada e aberta | ELSP | BL | 1SDA072431R1BR | E2.2H 2500 Ekip Dip LI 3p WMP | E2.2H 2500 Ekip Dip LI 3p WMP | 105066.8502 | Sob Consulta | 10% | 18% | 12% | 7% | Sob Consulta | I | Sob Consulta
10694 | Cap 06 - Disjuntores em caixa moldada e aberta | Disjuntores em caixa moldada e aberta | ELSP | BL | 1SDA072432R1BR | E2.2H 2500 Ekip Dip LSI 3p WMP | E2.2H 2500 Ekip Dip LSI 3p WMP | 109011.5342 | Sob Consulta | 10% | 18% | 12% | 7% | Sob Consulta | I | Sob Consulta
10695 | Cap 06 - Disjuntores em caixa moldada e aberta | Disjuntores em caixa moldada e aberta | ELSP | BL | 1SDA072433R1BR | E2.2H 2500 Ekip Dip LSIG 3p WMP | E2.2H 2500 Ekip Dip LSIG 3p WMP | 114273.3212 | Sob Consulta | 10% | 18% | 12% | 7% | Sob Consulta | I | Sob Consulta
10696 | Cap 06 - Disjuntores em caixa moldada e aberta | Disjuntores em caixa moldada e aberta | ELSP | BL | 1SDA072434R1BR | E2.2H 2500 Ekip Touch LI 3p WMP | E2.2H 2500 Ekip Touch LI 3p WMP | 108355.161 | Sob Consulta | 10% | 18% | 12% | 7% | Sob Consulta | I | Sob Consulta
10697 | Cap 06 - Disjuntores em caixa moldada e aberta | Disjuntores em caixa moldada e aberta | ELSP | BL | 1SDA072435R1BR | E2.2H 2500 Ekip Touch LSI 3p WMP | E2.2H 2500 Ekip Touch LSI 3p WMP | 113286.5884 | Sob Consulta | 10% | 18% | 12% | 7% | Sob Consulta | I | Sob Consulta
10698 | Cap 06 - Disjuntores em caixa moldada e aberta | Disjuntores em caixa moldada e aberta | ELSP | BL | 1SDA072436R1BR | E2.2H 2500 Ekip Touch LSIG 3p WMP | E2.2H 2500 Ekip Touch LSIG 3p WMP | 119861.0582 | Sob Consulta | 10% | 18% | 12% | 7% | Sob Consulta | I | Sob Consulta
10699 | Cap 06 - Disjuntores em caixa moldada e aberta | Disjuntores em caixa moldada e aberta | ELSP | BK | 1SDA072438R1BR | E2.2H 2500 Ekip Hi-Touch LSI 3p WMP | E2.2H 2500 Ekip Hi-Touch LSI 3p WMP | 157665.0466 | Sob Consulta | 10% | 10% | 4% | 4% | Sob Consulta | I | Sob Consulta
10700 | Cap 06 - Disjuntores em caixa moldada e aberta | Disjuntores em caixa moldada e aberta | ELSP | BK | 1SDA072439R1 | DISJ 690V E2.2H 2500 EKIP HI-TCH LSIG 3P | E2.2H 2500 Ekip Hi-Touch LSIG 3p WMP | 165884.7636 | Sob Consulta | 10% | 18% | 4% | 4% | Sob Consulta | I | Sob Consulta
10701 | Cap 06 - Disjuntores em caixa moldada e aberta | Disjuntores em caixa moldada e aberta | ELSP | BK | 1SDA072437R1BR | 1SDA072437R1BR | E2.2H 2500 Ekip G Touch LSIG 3p WMP | 179789.4832 | Sob Consulta | 10% | 10% | 4% | 4% | Sob Consulta | I | Sob Consulta
10702 | Cap 06 - Disjuntores em caixa moldada e aberta | Disjuntores em caixa moldada e aberta | ELSP | BK | 1SDA072440R1 | 1SDA072440R1 | E2.2H 2500 Ekip G Hi-Touch LSIG 3p WMP | 248824.9936 | Sob Consulta | 10% | 18% | 4% | 4% | Importado | I | Sob Consulta
10703 | Cap 06 - Disjuntores em caixa moldada e aberta | Disjuntores em caixa moldada e aberta | ELSP | BL | 1SDA072511R1BR | 1SDA072511R1BR | E4.2H 3200 Ekip Dip LI 3p WMP | 119850.2992 | 85362000 | 10% | 18% | 12% | 7% | Nacional | B | 10 Dias
10704 | Cap 06 - Disjuntores em caixa moldada e aberta | Disjuntores em caixa moldada e aberta | ELSP | BL | 1SDA072512R1BR | E4.2H 3200 Ekip Dip LSI 3p WMP | E4.2H 3200 Ekip Dip LSI 3p WMP | 123797.1668 | Sob Consulta | 10% | 18% | 12% | 7% | Sob Consulta | I | Sob Consulta
10705 | Cap 06 - Disjuntores em caixa moldada e aberta | Disjuntores em caixa moldada e aberta | ELSP | BL | 1SDA072513R1BR | E4.2H 3200 Ekip Dip LSIG 3p WMP | E4.2H 3200 Ekip Dip LSIG 3p WMP | 129054.5972 | Sob Consulta | 10% | 18% | 12% | 7% | Sob Consulta | I | Sob Consulta
10706 | Cap 06 - Disjuntores em caixa moldada e aberta | Disjuntores em caixa moldada e aberta | ELSP | BL | 1SDA072514R1BR | E4.2H 3200 Ekip Touch LI 3p WMP | E4.2H 3200 Ekip Touch LI 3p WMP | 123138.61 | Sob Consulta | 10% | 18% | 12% | 7% | Sob Consulta | I | Sob Consulta
10707 | Cap 06 - Disjuntores em caixa moldada e aberta | Disjuntores em caixa moldada e aberta | ELSP | BL | 1SDA072515R1BR | E4.2H 3200 Ekip Touch LSI 3p WMP | E4.2H 3200 Ekip Touch LSI 3p WMP | 128070.048 | Sob Consulta | 10% | 18% | 12% | 7% | Sob Consulta | I | Sob Consulta
10708 | Cap 06 - Disjuntores em caixa moldada e aberta | Disjuntores em caixa moldada e aberta | ELSP | BL | 1SDA072516R1BR | E4.2H 3200 Ekip Touch LSIG 3p WMP | E4.2H 3200 Ekip Touch LSIG 3p WMP | 134644.5496 | Sob Consulta | 10% | 18% | 12% | 7% | Sob Consulta | I | Sob Consulta
10709 | Cap 06 - Disjuntores em caixa moldada e aberta | Disjuntores em caixa moldada e aberta | ELSP | BK | 1SDA072518R1 | EMAX2 E4.2H 3200 Ekip Hi-Touch LSI 3P W | E4.2H 3200 Ekip Hi-Touch LSI 3p WMP | 172448.538 | Sob Consulta | 10% | 18% | 4% | 4% | Sob Consulta | I | Sob Consulta
10710 | Cap 06 - Disjuntores em caixa moldada e aberta | Disjuntores em caixa moldada e aberta | ELSP | BK | 1SDA072519R1 | E4.2H 3200 Ekip Hi-Touch LSIG 3p WMP | E4.2H 3200 Ekip Hi-Touch LSIG 3p WMP | 180668.2232 | Sob Consulta | 10% | 18% | 4% | 4% | Sob Consulta | I | Sob Consulta
10711 | Cap 06 - Disjuntores em caixa moldada e aberta | Disjuntores em caixa moldada e aberta | ELSP | BK | 1SDA072517R1BR | 1SDA072517R1BR | E4.2H 3200 Ekip G Touch LSIG 3p WMP | 201965.7326 | Sob Consulta | 10% | 10% | 4% | 4% | Sob Consulta | I | Sob Consulta
10712 | Cap 06 - Disjuntores em caixa moldada e aberta | Disjuntores em caixa moldada e aberta | ELSP | BK | 1SDA072520R1BR | E4.2H 3200 Ekip G Hi-Touch LSIG 3p WMP | E4.2H 3200 Ekip G Hi-Touch LSIG 3p WMP | 271001.243 | Sob Consulta | 10% | 10% | 4% | 4% | Sob Consulta | I | Sob Consulta
10713 | Cap 06 - Disjuntores em caixa moldada e aberta | Disjuntores em caixa moldada e aberta | ELSP | BL | 1SDA072561R1BR | 1SDA072561R1BR | E4.2H 4000 Ekip Dip LI 3p WMP | 232333.6938 | 85362000 | 10% | 18% | 12% | 7% | Nacional | B | 10 Dias
10714 | Cap 06 - Disjuntores em caixa moldada e aberta | Disjuntores em caixa moldada e aberta | ELSP | BL | 1SDA072562R1BR | E4.2H 4000 Ekip Dip LSI 3p WMP | E4.2H 4000 Ekip Dip LSI 3p WMP | 235939.4004 | Sob Consulta | 10% | 18% | 12% | 7% | Sob Consulta | I | Sob Consulta
10715 | Cap 06 - Disjuntores em caixa moldada e aberta | Disjuntores em caixa moldada e aberta | ELSP | BL | 1SDA072563R1BR | E4.2H 4000 Ekip Dip LSIG 3p WMP | E4.2H 4000 Ekip Dip LSIG 3p WMP | 240749.9136 | Sob Consulta | 10% | 18% | 12% | 7% | Sob Consulta | I | Sob Consulta
10716 | Cap 06 - Disjuntores em caixa moldada e aberta | Disjuntores em caixa moldada e aberta | ELSP | BL | 1SDA072564R1BR | E4.2H 4000 Ekip Touch LI 3p WMP | E4.2H 4000 Ekip Touch LI 3p WMP | 235339.186 | Sob Consulta | 10% | 18% | 12% | 7% | Sob Consulta | I | Sob Consulta
10717 | Cap 06 - Disjuntores em caixa moldada e aberta | Disjuntores em caixa moldada e aberta | ELSP | BL | 1SDA072565R1BR | E4.2H 4000 Ekip Touch LSI 3p WMP | E4.2H 4000 Ekip Touch LSI 3p WMP | 239847.4084 | Sob Consulta | 10% | 18% | 12% | 7% | Sob Consulta | I | Sob Consulta
10718 | Cap 06 - Disjuntores em caixa moldada e aberta | Disjuntores em caixa moldada e aberta | ELSP | BL | 1SDA072566R1BR | E4.2H 4000 Ekip Touch LSIG 3p WMP | E4.2H 4000 Ekip Touch LSIG 3p WMP | 245858.3822 | Sob Consulta | 10% | 18% | 12% | 7% | Sob Consulta | I | Sob Consulta
10719 | Cap 06 - Disjuntores em caixa moldada e aberta | Disjuntores em caixa moldada e aberta | ELSP | BK | 1SDA072568R1BR | E4.2H 4000 Ekip Hi-Touch LSI 3p WMP | E4.2H 4000 Ekip Hi-Touch LSI 3p WMP | 280421.4948 | Sob Consulta | 10% | 10% | 4% | 4% | Sob Consulta | I | Sob Consulta
10720 | Cap 06 - Disjuntores em caixa moldada e aberta | Disjuntores em caixa moldada e aberta | ELSP | BK | 1SDA072569R1 | E4.2H 4000 Ekip Hi-Touch LSIG 3p WMP | E4.2H 4000 Ekip Hi-Touch LSIG 3p WMP | 287937.3612 | Sob Consulta | 10% | 18% | 4% | 4% | Sob Consulta | I | Sob Consulta
10721 | Cap 06 - Disjuntores em caixa moldada e aberta | Disjuntores em caixa moldada e aberta | ELSP | BK | 1SDA072567R1BR | 1SDA072567R1BR | E4.2H 4000 Ekip G Touch LSIG 3p WMP | 368787.5574 | Sob Consulta | 10% | 10% | 4% | 4% | Sob Consulta | I | Sob Consulta
10722 | Cap 06 - Disjuntores em caixa moldada e aberta | Disjuntores em caixa moldada e aberta | ELSP | BK | 1SDA072570R1BR | E4.2H 4000 Ekip G Hi-Touch LSIG 3p WMP | E4.2H 4000 Ekip G Hi-Touch LSIG 3p WMP | 431904.9818 | Sob Consulta | 10% | 10% | 4% | 4% | Sob Consulta | I | Sob Consulta
10723 | Cap 06 - Disjuntores em caixa moldada e aberta | Disjuntores em caixa moldada e aberta | ELSP | BL | 1SDA072581R1BR | 1SDA072581R1BR | E6.2H 4000 Ekip Dip LI 3p WMP | 250444.3344 | 85362000 | 10% | 18% | 12% | 7% | Nacional | D | 40 Dias
10724 | Cap 06 - Disjuntores em caixa moldada e aberta | Disjuntores em caixa moldada e aberta | ELSP | BL | 1SDA072582R1BR | E6.2H 4000 Ekip Dip LSI 3p WMP | E6.2H 4000 Ekip Dip LSI 3p WMP | 254050.0516 | Sob Consulta | 10% | 18% | 12% | 7% | Sob Consulta | I | Sob Consulta
10725 | Cap 06 - Disjuntores em caixa moldada e aberta | Disjuntores em caixa moldada e aberta | ELSP | BL | 1SDA072583R1BR | E6.2H 4000 Ekip Dip LSIG 3p WMP | E6.2H 4000 Ekip Dip LSIG 3p WMP | 258860.5542 | Sob Consulta | 10% | 18% | 12% | 7% | Sob Consulta | I | Sob Consulta
10726 | Cap 06 - Disjuntores em caixa moldada e aberta | Disjuntores em caixa moldada e aberta | ELSP | BL | 1SDA072584R1BR | E6.2H 4000 Ekip Touch LI 3p WMP | E6.2H 4000 Ekip Touch LI 3p WMP | 253451.9784 | Sob Consulta | 10% | 18% | 12% | 7% | Sob Consulta | I | Sob Consulta
10727 | Cap 06 - Disjuntores em caixa moldada e aberta | Disjuntores em caixa moldada e aberta | ELSP | BL | 1SDA072585R1BR | E6.2H 4000 Ekip Touch LSI 3p WMP | E6.2H 4000 Ekip Touch LSI 3p WMP | 257960.2114 | Sob Consulta | 10% | 18% | 12% | 7% | Sob Consulta | I | Sob Consulta
10728 | Cap 06 - Disjuntores em caixa moldada e aberta | Disjuntores em caixa moldada e aberta | ELSP | BL | 1SDA072586R1BR | E6.2H 4000 Ekip Touch LSIG 3p WMP | E6.2H 4000 Ekip Touch LSIG 3p WMP | 263971.1852 | Sob Consulta | 10% | 18% | 12% | 7% | Sob Consulta | I | Sob Consulta
10729 | Cap 06 - Disjuntores em caixa moldada e aberta | Disjuntores em caixa moldada e aberta | ELSP | BK | 1SDA072588R1 | E6.2H 4000 Ekip Hi-Touch LSI 3p WMP | E6.2H 4000 Ekip Hi-Touch LSI 3p WMP | 298536.4602 | Sob Consulta | 10% | 18% | 4% | 4% | Sob Consulta | I | Sob Consulta
10730 | Cap 06 - Disjuntores em caixa moldada e aberta | Disjuntores em caixa moldada e aberta | ELSP | BK | 1SDA072589R1BR | E6.2H 4000 Ekip Hi-Touch LSIG 3p WMP | E6.2H 4000 Ekip Hi-Touch LSIG 3p WMP | 306050.1642 | Sob Consulta | 10% | 10% | 4% | 4% | Sob Consulta | I | Sob Consulta
10731 | Cap 06 - Disjuntores em caixa moldada e aberta | Disjuntores em caixa moldada e aberta | ELSP | BK | 1SDA072587R1BR | 1SDA072587R1BR | E6.2H 4000 Ekip G Touch LSIG 3p WMP | 395955.6966 | Sob Consulta | 10% | 10% | 4% | 4% | Sob Consulta | I | Sob Consulta
10732 | Cap 06 - Disjuntores em caixa moldada e aberta | Disjuntores em caixa moldada e aberta | ELSP | BK | 1SDA072590R1BR | E6.2H 4000 Ekip G Hi-Touch LSIG 3p WMP | E6.2H 4000 Ekip G Hi-Touch LSIG 3p WMP | 459075.241 | Sob Consulta | 10% | 10% | 4% | 4% | Sob Consulta | I | Sob Consulta
10733 | Cap 06 - Disjuntores em caixa moldada e aberta | Disjuntores em caixa moldada e aberta | ELSP | BL | 1SDA072611R1BR | E6.2H 5000 Ekip Dip LI 3p WMP | E6.2H 5000 Ekip Dip LI 3p WMP | 409698.48 | Sob Consulta | 10% | 18% | 12% | 7% | Sob Consulta | I | Sob Consulta
10734 | Cap 06 - Disjuntores em caixa moldada e aberta | Disjuntores em caixa moldada e aberta | ELSP | BL | 1SDA072612R1BR | E6.2H 5000 Ekip Dip LSI 3p WMP | E6.2H 5000 Ekip Dip LSI 3p WMP | 413304.176 | Sob Consulta | 10% | 18% | 12% | 7% | Sob Consulta | I | Sob Consulta
10735 | Cap 06 - Disjuntores em caixa moldada e aberta | Disjuntores em caixa moldada e aberta | ELSP | BL | 1SDA072613R1BR | E6.2H 5000 Ekip Dip LSIG 3p WMP | E6.2H 5000 Ekip Dip LSIG 3p WMP | 418114.668 | Sob Consulta | 10% | 18% | 12% | 7% | Sob Consulta | I | Sob Consulta
10736 | Cap 06 - Disjuntores em caixa moldada e aberta | Disjuntores em caixa moldada e aberta | ELSP | BL | 1SDA072614R1BR | E6.2H 5000 Ekip Touch LI 3p WMP | E6.2H 5000 Ekip Touch LI 3p WMP | 412703.9298 | Sob Consulta | 10% | 18% | 12% | 7% | Sob Consulta | I | Sob Consulta
10737 | Cap 06 - Disjuntores em caixa moldada e aberta | Disjuntores em caixa moldada e aberta | ELSP | BL | 1SDA072615R1BR | E6.2H 5000 Ekip Touch LSI 3p WMP | E6.2H 5000 Ekip Touch LSI 3p WMP | 417212.184 | Sob Consulta | 10% | 18% | 12% | 7% | Sob Consulta | I | Sob Consulta
10738 | Cap 06 - Disjuntores em caixa moldada e aberta | Disjuntores em caixa moldada e aberta | ELSP | BL | 1SDA072616R1BR | E6.2H 5000 Ekip Touch LSIG 3p WMP | E6.2H 5000 Ekip Touch LSIG 3p WMP | 423223.1578 | Sob Consulta | 10% | 18% | 12% | 7% | Sob Consulta | I | Sob Consulta
10739 | Cap 06 - Disjuntores em caixa moldada e aberta | Disjuntores em caixa moldada e aberta | ELSP | BK | 1SDA072618R1BR | E6.2H 5000 Ekip Hi-Touch LSI 3p WMP | E6.2H 5000 Ekip Hi-Touch LSI 3p WMP | 457788.401 | Sob Consulta | 10% | 10% | 4% | 4% | Sob Consulta | I | Sob Consulta
10740 | Cap 06 - Disjuntores em caixa moldada e aberta | Disjuntores em caixa moldada e aberta | ELSP | BK | 1SDA072619R1BR | E6.2H 5000 Ekip Hi-Touch LSIG 3p WMP | E6.2H 5000 Ekip Hi-Touch LSIG 3p WMP | 465302.1262 | Sob Consulta | 10% | 10% | 4% | 4% | Sob Consulta | I | Sob Consulta
10741 | Cap 06 - Disjuntores em caixa moldada e aberta | Disjuntores em caixa moldada e aberta | ELSP | BK | 1SDA072617R1BR | 1SDA072617R1BR | E6.2H 5000 Ekip G Touch LSIG 3p WMP | 634835.802 | Sob Consulta | 10% | 10% | 4% | 4% | Sob Consulta | I | Sob Consulta
10742 | Cap 06 - Disjuntores em caixa moldada e aberta | Disjuntores em caixa moldada e aberta | ELSP | BK | 1SDA072620R1BR | E6.2H 5000 Ekip G Hi-Touch LSIG 3p WMP | E6.2H 5000 Ekip G Hi-Touch LSIG 3p WMP | 697955.3464 | Sob Consulta | 10% | 10% | 4% | 4% | Sob Consulta | I | Sob Consulta
10743 | Cap 06 - Disjuntores em caixa moldada e aberta | Disjuntores em caixa moldada e aberta | ELSP | BL | 1SDA072641R1BR | E6.2H 6300 Ekip Dip LI 3p WMP | E6.2H 6300 Ekip Dip LI 3p WMP | 562652.3036 | Sob Consulta | 10% | 18% | 12% | 7% | Sob Consulta | I | Sob Consulta
10744 | Cap 06 - Disjuntores em caixa moldada e aberta | Disjuntores em caixa moldada e aberta | ELSP | BL | 1SDA072642R1BR | E6.2H 6300 Ekip Dip LSI 3p WMP | E6.2H 6300 Ekip Dip LSI 3p WMP | 566258.0102 | Sob Consulta | 10% | 18% | 12% | 7% | Sob Consulta | I | Sob Consulta
10745 | Cap 06 - Disjuntores em caixa moldada e aberta | Disjuntores em caixa moldada e aberta | ELSP | BL | 1SDA072643R1BR | E6.2H 6300 Ekip Dip LSIG 3p WMP | E6.2H 6300 Ekip Dip LSIG 3p WMP | 571066.3716 | Sob Consulta | 10% | 18% | 12% | 7% | Sob Consulta | I | Sob Consulta
10746 | Cap 06 - Disjuntores em caixa moldada e aberta | Disjuntores em caixa moldada e aberta | ELSP | BL | 1SDA072644R1BR | E6.2H 6300 Ekip Touch LI 3p WMP | E6.2H 6300 Ekip Touch LI 3p WMP | 565657.7852 | Sob Consulta | 10% | 18% | 12% | 7% | Sob Consulta | I | Sob Consulta
10747 | Cap 06 - Disjuntores em caixa moldada e aberta | Disjuntores em caixa moldada e aberta | ELSP | BL | 1SDA072645R1BR | E6.2H 6300 Ekip Touch LSI 3p WMP | E6.2H 6300 Ekip Touch LSI 3p WMP | 570165.997 | Sob Consulta | 10% | 18% | 12% | 7% | Sob Consulta | I | Sob Consulta
10748 | Cap 06 - Disjuntores em caixa moldada e aberta | Disjuntores em caixa moldada e aberta | ELSP | BL | 1SDA072646R1BR | E6.2H 6300 Ekip Touch LSIG 3p WMP | E6.2H 6300 Ekip Touch LSIG 3p WMP | 576176.9814 | Sob Consulta | 10% | 18% | 12% | 7% | Sob Consulta | I | Sob Consulta
10749 | Cap 06 - Disjuntores em caixa moldada e aberta | Disjuntores em caixa moldada e aberta | ELSP | BK | 1SDA072648R1BR | E6.2H 6300 Ekip Hi-Touch LSI 3p WMP | E6.2H 6300 Ekip Hi-Touch LSI 3p WMP | 610742.2352 | Sob Consulta | 10% | 10% | 4% | 4% | Sob Consulta | I | Sob Consulta
10750 | Cap 06 - Disjuntores em caixa moldada e aberta | Disjuntores em caixa moldada e aberta | ELSP | BK | 1SDA072649R1BR | E6.2H 6300 Ekip Hi-Touch LSIG 3p WMP | E6.2H 6300 Ekip Hi-Touch LSIG 3p WMP | 618255.9816 | Sob Consulta | 10% | 10% | 4% | 4% | Sob Consulta | I | Sob Consulta
10751 | Cap 06 - Disjuntores em caixa moldada e aberta | Disjuntores em caixa moldada e aberta | ELSP | BK | 1SDA072647R1BR | 1SDA072647R1BR | E6.2H 6300 Ekip G Touch LSIG 3p WMP | 864265.4774 | Sob Consulta | 10% | 10% | 4% | 4% | Sob Consulta | I | Sob Consulta
10752 | Cap 06 - Disjuntores em caixa moldada e aberta | Disjuntores em caixa moldada e aberta | ELSP | BK | 1SDA072650R1BR | E6.2H 6300 Ekip G Hi-Touch LSIG 3p WMP | E6.2H 6300 Ekip G Hi-Touch LSIG 3p WMP | 927385.0748 | Sob Consulta | 10% | 10% | 4% | 4% | Sob Consulta | I | Sob Consulta
10753 | Cap 06 - Disjuntores em caixa moldada e aberta | Disjuntores em caixa moldada e aberta | ELSP | BK | 1SDA072451R1 | 1SDA072451R1 | E4.2V 2000 Ekip Dip LI 3p WMP | 115573.0932 | Sob Consulta | 10% | 18% | 4% | 4% | Importado | I | Sob Consulta
10754 | Cap 06 - Disjuntores em caixa moldada e aberta | Disjuntores em caixa moldada e aberta | ELSP | BK | 1SDA072452R1 | EMAX2 E4.2V 2000 EKIP DIP LSI 3P W | E4.2V 2000 Ekip Dip LSI 3p WMP | 119912.8816 | Sob Consulta | 10% | 18% | 4% | 4% | Sob Consulta | I | Sob Consulta
10755 | Cap 06 - Disjuntores em caixa moldada e aberta | Disjuntores em caixa moldada e aberta | ELSP | BK | 1SDA072453R1BR | 1SDA072453R1BR | E4.2V 2000 Ekip Dip LSIG 3p WMP | 125699.3368 | Sob Consulta | 10% | 10% | 4% | 4% | Sob Consulta | I | Sob Consulta
10756 | Cap 06 - Disjuntores em caixa moldada e aberta | Disjuntores em caixa moldada e aberta | ELSP | BK | 1SDA072454R1BR | 1SDA072454R1BR | E4.2V 2000 Ekip Touch LI 3p WMP | 119189.6224 | Sob Consulta | 10% | 10% | 4% | 4% | Sob Consulta | I | Sob Consulta
10757 | Cap 06 - Disjuntores em caixa moldada e aberta | Disjuntores em caixa moldada e aberta | ELSP | BK | 1SDA072455R1BR | 1SDA072455R1BR | E4.2V 2000 Ekip Touch LSI 3p WMP | 124613.2926 | Sob Consulta | 10% | 10% | 4% | 4% | Sob Consulta | I | Sob Consulta
10758 | Cap 06 - Disjuntores em caixa moldada e aberta | Disjuntores em caixa moldada e aberta | ELSP | BK | 1SDA072456R1BR | 1SDA072456R1BR | E4.2V 2000 Ekip Touch LSIG 3p WMP | 131846.3298 | Sob Consulta | 10% | 10% | 4% | 4% | Sob Consulta | I | Sob Consulta
10759 | Cap 06 - Disjuntores em caixa moldada e aberta | Disjuntores em caixa moldada e aberta | ELSP | BK | 1SDA072458R1BR | E4.2V 2000 Ekip Hi-Touch LSI 3p WMP | E4.2V 2000 Ekip Hi-Touch LSI 3p WMP | 173433.0236 | Sob Consulta | 10% | 10% | 4% | 4% | Sob Consulta | I | Sob Consulta
10760 | Cap 06 - Disjuntores em caixa moldada e aberta | Disjuntores em caixa moldada e aberta | ELSP | BK | 1SDA072459R1 | EMAX2 E4.2V 2000 EKIP HI-TOUCH LSIG 3P W | E4.2V 2000 Ekip Hi-Touch LSIG 3p WMP | 182471.1136 | Sob Consulta | 10% | 18% | 4% | 4% | Sob Consulta | I | Sob Consulta
10761 | Cap 06 - Disjuntores em caixa moldada e aberta | Disjuntores em caixa moldada e aberta | ELSP | BK | 1SDA072457R1 | 1SDA072457R | E4.2V 2000 Ekip G Touch LSIG 3p WMP | 104084.4422 | Sob Consulta | 10% | 18% | 4% | 4% | Sob Consulta | I | Sob Consulta
10762 | Cap 06 - Disjuntores em caixa moldada e aberta | Disjuntores em caixa moldada e aberta | ELSP | BK | 1SDA072460R1 | 1SDA072460R1 | E4.2V 2000 Ekip G Hi-Touch LSIG 3p WMP | 180024.8244 | Sob Consulta | 10% | 18% | 4% | 4% | Importado | I | Sob Consulta
10763 | Cap 06 - Disjuntores em caixa moldada e aberta | Disjuntores em caixa moldada e aberta | ELSP | BK | 1SDA072471R1 | 1SDA072471R1 | E4.2V 2500 Ekip Dip LI 3p WMP | 132267.3618 | Sob Consulta | 10% | 18% | 4% | 4% | Importado | I | Sob Consulta
10764 | Cap 06 - Disjuntores em caixa moldada e aberta | Disjuntores em caixa moldada e aberta | ELSP | BK | 1SDA072472R1BR | 1SDA072472R1BR | E4.2V 2500 Ekip Dip LSI 3p WMP | 136607.1926 | Sob Consulta | 10% | 10% | 4% | 4% | Sob Consulta | I | Sob Consulta
10765 | Cap 06 - Disjuntores em caixa moldada e aberta | Disjuntores em caixa moldada e aberta | ELSP | BK | 1SDA072473R1BR | 1SDA072473R1BR | E4.2V 2500 Ekip Dip LSIG 3p WMP | 142391.4536 | Sob Consulta | 10% | 10% | 4% | 4% | Sob Consulta | I | Sob Consulta
10766 | Cap 06 - Disjuntores em caixa moldada e aberta | Disjuntores em caixa moldada e aberta | ELSP | BK | 1SDA072474R1BR | 1SDA072474R1BR | E4.2V 2500 Ekip Touch LI 3p WMP | 135883.891 | Sob Consulta | 10% | 10% | 4% | 4% | Sob Consulta | I | Sob Consulta
10767 | Cap 06 - Disjuntores em caixa moldada e aberta | Disjuntores em caixa moldada e aberta | ELSP | BK | 1SDA072475R1BR | 1SDA072475R1BR | E4.2V 2500 Ekip Touch LSI 3p WMP | 141307.5824 | Sob Consulta | 10% | 10% | 4% | 4% | Sob Consulta | I | Sob Consulta
10768 | Cap 06 - Disjuntores em caixa moldada e aberta | Disjuntores em caixa moldada e aberta | ELSP | BK | 1SDA072476R1BR | 1SDA072476R1BR | E4.2V 2500 Ekip Touch LSIG 3p WMP | 148540.5984 | Sob Consulta | 10% | 10% | 4% | 4% | Sob Consulta | I | Sob Consulta
10769 | Cap 06 - Disjuntores em caixa moldada e aberta | Disjuntores em caixa moldada e aberta | ELSP | BK | 1SDA072478R1BR | E4.2V 2500 Ekip Hi-Touch LSI 3p WMP | E4.2V 2500 Ekip Hi-Touch LSI 3p WMP | 190125.151 | Sob Consulta | 10% | 10% | 4% | 4% | Sob Consulta | I | Sob Consulta
10770 | Cap 06 - Disjuntores em caixa moldada e aberta | Disjuntores em caixa moldada e aberta | ELSP | BK | 1SDA072479R1BR | E4.2V 2500 Ekip Hi-Touch LSIG 3p WMP | E4.2V 2500 Ekip Hi-Touch LSIG 3p WMP | 199167.5446 | Sob Consulta | 10% | 10% | 4% | 4% | Sob Consulta | I | Sob Consulta
10771 | Cap 06 - Disjuntores em caixa moldada e aberta | Disjuntores em caixa moldada e aberta | ELSP | BK | 1SDA072477R1BR | 1SDA072477R1BR | E4.2V 2500 Ekip G Touch LSIG 3p WMP | 222809.8376 | Sob Consulta | 10% | 10% | 4% | 4% | Sob Consulta | I | Sob Consulta
10772 | Cap 06 - Disjuntores em caixa moldada e aberta | Disjuntores em caixa moldada e aberta | ELSP | BK | 1SDA072480R1 | 1SDA072480R | E4.2V 2500 Ekip G Hi-Touch LSIG 3p WMP | 298750.2092 | Sob Consulta | 10% | 18% | 4% | 4% | Sob Consulta | I | Sob Consulta
10773 | Cap 06 - Disjuntores em caixa moldada e aberta | Disjuntores em caixa moldada e aberta | ELSP | BK | 1SDA072521R1 | 1SDA072521R1 | E4.2V 3200 Ekip Dip LI 3p WMP | 203181.3194 | Sob Consulta | 10% | 18% | 4% | 4% | Importado | I | Sob Consulta
10774 | Cap 06 - Disjuntores em caixa moldada e aberta | Disjuntores em caixa moldada e aberta | ELSP | BK | 1SDA072522R1BR | 1SDA072522R1BR | E4.2V 3200 Ekip Dip LSI 3p WMP | 207147.6168 | Sob Consulta | 10% | 10% | 4% | 4% | Sob Consulta | I | Sob Consulta
10775 | Cap 06 - Disjuntores em caixa moldada e aberta | Disjuntores em caixa moldada e aberta | ELSP | BK | 1SDA072523R1BR | 1SDA072523R1BR | E4.2V 3200 Ekip Dip LSIG 3p WMP | 212439.582 | Sob Consulta | 10% | 10% | 4% | 4% | Sob Consulta | I | Sob Consulta
10776 | Cap 06 - Disjuntores em caixa moldada e aberta | Disjuntores em caixa moldada e aberta | ELSP | BK | 1SDA072524R1BR | 1SDA072524R1BR | E4.2V 3200 Ekip Touch LI 3p WMP | 206486.9294 | Sob Consulta | 10% | 10% | 4% | 4% | Sob Consulta | I | Sob Consulta
10777 | Cap 06 - Disjuntores em caixa moldada e aberta | Disjuntores em caixa moldada e aberta | ELSP | BK | 1SDA072525R1BR | 1SDA072525R1BR | E4.2V 3200 Ekip Touch LSI 3p WMP | 211446.415 | Sob Consulta | 10% | 10% | 4% | 4% | Sob Consulta | I | Sob Consulta
10778 | Cap 06 - Disjuntores em caixa moldada e aberta | Disjuntores em caixa moldada e aberta | ELSP | BK | 1SDA072526R1BR | 1SDA072526R1BR | E4.2V 3200 Ekip Touch LSIG 3p WMP | 218059.7762 | Sob Consulta | 10% | 10% | 4% | 4% | Sob Consulta | I | Sob Consulta
10779 | Cap 06 - Disjuntores em caixa moldada e aberta | Disjuntores em caixa moldada e aberta | ELSP | BK | 1SDA072528R1BR | E4.2V 3200 Ekip Hi-Touch LSI 3p WMP | E4.2V 3200 Ekip Hi-Touch LSI 3p WMP | 256079.623 | Sob Consulta | 10% | 10% | 4% | 4% | Sob Consulta | I | Sob Consulta
10780 | Cap 06 - Disjuntores em caixa moldada e aberta | Disjuntores em caixa moldada e aberta | ELSP | BK | 1SDA072529R1BR | E4.2V 3200 Ekip Hi-Touch LSIG 3p WMP | E4.2V 3200 Ekip Hi-Touch LSIG 3p WMP | 264344.6974 | Sob Consulta | 10% | 10% | 4% | 4% | Sob Consulta | I | Sob Consulta
10781 | Cap 06 - Disjuntores em caixa moldada e aberta | Disjuntores em caixa moldada e aberta | ELSP | BK | 1SDA072527R1BR | 1SDA072527R1BR | E4.2V 3200 Ekip G Touch LSIG 3p WMP | 250727.1742 | Sob Consulta | 10% | 10% | 4% | 4% | Sob Consulta | I | Sob Consulta
10782 | Cap 06 - Disjuntores em caixa moldada e aberta | Disjuntores em caixa moldada e aberta | ELSP | BK | 1SDA072530R1BR | E4.2V 3200 Ekip G Hi-Touch LSIG 3p WMP | E4.2V 3200 Ekip G Hi-Touch LSIG 3p WMP | 326667.5564 | Sob Consulta | 10% | 10% | 4% | 4% | Sob Consulta | I | Sob Consulta
10783 | Cap 06 - Disjuntores em caixa moldada e aberta | Disjuntores em caixa moldada e aberta | ELSP | BK | 1SDA072571R1 | 1SDA072571R1 | E4.2V 4000 Ekip Dip LI 3p WMP | 255198.6994 | Sob Consulta | 10% | 18% | 4% | 4% | Importado | I | Sob Consulta
10784 | Cap 06 - Disjuntores em caixa moldada e aberta | Disjuntores em caixa moldada e aberta | ELSP | BK | 1SDA072572R1BR | 1SDA072572R1BR | E4.2V 4000 Ekip Dip LSI 3p WMP | 258806.579 | Sob Consulta | 10% | 10% | 4% | 4% | Sob Consulta | I | Sob Consulta
10785 | Cap 06 - Disjuntores em caixa moldada e aberta | Disjuntores em caixa moldada e aberta | ELSP | BK | 1SDA072573R1BR | 1SDA072573R1BR | E4.2V 4000 Ekip Dip LSIG 3p WMP | 263614.9192 | Sob Consulta | 10% | 10% | 4% | 4% | Sob Consulta | I | Sob Consulta
10786 | Cap 06 - Disjuntores em caixa moldada e aberta | Disjuntores em caixa moldada e aberta | ELSP | BK | 1SDA072574R1BR | 1SDA072574R1BR | E4.2V 4000 Ekip Touch LI 3p WMP | 258206.354 | Sob Consulta | 10% | 10% | 4% | 4% | Sob Consulta | I | Sob Consulta
10787 | Cap 06 - Disjuntores em caixa moldada e aberta | Disjuntores em caixa moldada e aberta | ELSP | BK | 1SDA072575R1BR | 1SDA072575R1BR | E4.2V 4000 Ekip Touch LSI 3p WMP | 262714.587 | Sob Consulta | 10% | 10% | 4% | 4% | Sob Consulta | I | Sob Consulta
10788 | Cap 06 - Disjuntores em caixa moldada e aberta | Disjuntores em caixa moldada e aberta | ELSP | BK | 1SDA072576R1BR | 1SDA072576R1BR | E4.2V 4000 Ekip Touch LSIG 3p WMP | 268725.5714 | Sob Consulta | 10% | 10% | 4% | 4% | Sob Consulta | I | Sob Consulta
10789 | Cap 06 - Disjuntores em caixa moldada e aberta | Disjuntores em caixa moldada e aberta | ELSP | BK | 1SDA072578R1BR | E4.2V 4000 Ekip Hi-Touch LSI 3p WMP | E4.2V 4000 Ekip Hi-Touch LSI 3p WMP | 303290.857 | Sob Consulta | 10% | 10% | 4% | 4% | Sob Consulta | I | Sob Consulta
10790 | Cap 06 - Disjuntores em caixa moldada e aberta | Disjuntores em caixa moldada e aberta | ELSP | BK | 1SDA072579R1BR | E4.2V 4000 Ekip Hi-Touch LSIG 3p WMP | E4.2V 4000 Ekip Hi-Touch LSIG 3p WMP | 310804.5292 | Sob Consulta | 10% | 10% | 4% | 4% | Sob Consulta | I | Sob Consulta
10791 | Cap 06 - Disjuntores em caixa moldada e aberta | Disjuntores em caixa moldada e aberta | ELSP | BK | 1SDA072577R1 | 1SDA072577R | E4.2V 4000 Ekip G Touch LSIG 3p WMP | 403087.2494 | Sob Consulta | 10% | 18% | 4% | 4% | Sob Consulta | I | Sob Consulta
10792 | Cap 06 - Disjuntores em caixa moldada e aberta | Disjuntores em caixa moldada e aberta | ELSP | BK | 1SDA072580R1 | 1SDA072580R1 | E4.2V 4000 Ekip G Hi-Touch LSIG 3p WMP | 466204.6526 | Sob Consulta | 10% | 18% | 4% | 4% | Importado | I | Sob Consulta
10793 | Cap 06 - Disjuntores em caixa moldada e aberta | Disjuntores em caixa moldada e aberta | ELSP | BK | 1SDA072591R1 | 1SDA072591R1 | E6.2V 4000 Ekip Dip LI 3p WMP | 257958.049 | Sob Consulta | 10% | 18% | 4% | 4% | Importado | I | Sob Consulta
10794 | Cap 06 - Disjuntores em caixa moldada e aberta | Disjuntores em caixa moldada e aberta | ELSP | BK | 1SDA072592R1BR | 1SDA072592R1BR | E6.2V 4000 Ekip Dip LSI 3p WMP | 261565.9286 | Sob Consulta | 10% | 10% | 4% | 4% | Sob Consulta | I | Sob Consulta
10795 | Cap 06 - Disjuntores em caixa moldada e aberta | Disjuntores em caixa moldada e aberta | ELSP | BK | 1SDA072593R1BR | 1SDA072593R1BR | E6.2V 4000 Ekip Dip LSIG 3p WMP | 266374.2688 | Sob Consulta | 10% | 10% | 4% | 4% | Sob Consulta | I | Sob Consulta
10796 | Cap 06 - Disjuntores em caixa moldada e aberta | Disjuntores em caixa moldada e aberta | ELSP | BK | 1SDA072594R1BR | 1SDA072594R1BR | E6.2V 4000 Ekip Touch LI 3p WMP | 260963.5412 | Sob Consulta | 10% | 10% | 4% | 4% | Sob Consulta | I | Sob Consulta
10797 | Cap 06 - Disjuntores em caixa moldada e aberta | Disjuntores em caixa moldada e aberta | ELSP | BK | 1SDA072595R1BR | 1SDA072595R1BR | E6.2V 4000 Ekip Touch LSI 3p WMP | 265471.7742 | Sob Consulta | 10% | 10% | 4% | 4% | Sob Consulta | I | Sob Consulta
10798 | Cap 06 - Disjuntores em caixa moldada e aberta | Disjuntores em caixa moldada e aberta | ELSP | BK | 1SDA072596R1BR | 1SDA072596R1BR | E6.2V 4000 Ekip Touch LSIG 3p WMP | 271482.7692 | Sob Consulta | 10% | 10% | 4% | 4% | Sob Consulta | I | Sob Consulta
10799 | Cap 06 - Disjuntores em caixa moldada e aberta | Disjuntores em caixa moldada e aberta | ELSP | BK | 1SDA072598R1BR | E6.2V 4000 Ekip Hi-Touch LSI 3p WMP | E6.2V 4000 Ekip Hi-Touch LSI 3p WMP | 306050.1324 | Sob Consulta | 10% | 10% | 4% | 4% | Sob Consulta | I | Sob Consulta
10800 | Cap 06 - Disjuntores em caixa moldada e aberta | Disjuntores em caixa moldada e aberta | ELSP | BK | 1SDA072599R1BR | E6.2V 4000 Ekip Hi-Touch LSIG 3p WMP | E6.2V 4000 Ekip Hi-Touch LSIG 3p WMP | 313563.8576 | Sob Consulta | 10% | 10% | 4% | 4% | Sob Consulta | I | Sob Consulta
10801 | Cap 06 - Disjuntores em caixa moldada e aberta | Disjuntores em caixa moldada e aberta | ELSP | BK | 1SDA072597R1BR | 1SDA072597R1BR | E6.2V 4000 Ekip G Touch LSIG 3p WMP | 407224.1114 | Sob Consulta | 10% | 10% | 4% | 4% | Sob Consulta | I | Sob Consulta
10802 | Cap 06 - Disjuntores em caixa moldada e aberta | Disjuntores em caixa moldada e aberta | ELSP | BK | 1SDA072600R1BR | E6.2V 4000 Ekip G Hi-Touch LSIG 3p WMP | E6.2V 4000 Ekip G Hi-Touch LSIG 3p WMP | 470343.7194 | Sob Consulta | 10% | 10% | 4% | 4% | Sob Consulta | I | Sob Consulta
10803 | Cap 06 - Disjuntores em caixa moldada e aberta | Disjuntores em caixa moldada e aberta | ELSP | BK | 1SDA072601R1 | 1SDA072601R1 | E6.2X 4000 Ekip Dip LI 3p WMP | 324858.4332 | Sob Consulta | 10% | 18% | 4% | 4% | Sob Consulta | I | Sob Consulta
10804 | Cap 06 - Disjuntores em caixa moldada e aberta | Disjuntores em caixa moldada e aberta | ELSP | BK | 1SDA072602R1 | 1SDA072602R1 | E6.2X 4000 Ekip Dip LSI 3p WMP | 328889.1998 | Sob Consulta | 10% | 18% | 4% | 4% | Sob Consulta | I | Sob Consulta
10805 | Cap 06 - Disjuntores em caixa moldada e aberta | Disjuntores em caixa moldada e aberta | ELSP | BK | 1SDA072603R1 | 1SDA072603R1 | E6.2X 4000 Ekip Dip LSIG 3p WMP | 334272.3144 | Sob Consulta | 10% | 18% | 4% | 4% | Sob Consulta | I | Sob Consulta
10806 | Cap 06 - Disjuntores em caixa moldada e aberta | Disjuntores em caixa moldada e aberta | ELSP | BK | 1SDA072604R1 | 1SDA072604R1 | E6.2X 4000 Ekip Touch LI 3p WMP | 328218.1244 | Sob Consulta | 10% | 18% | 4% | 4% | Sob Consulta | I | Sob Consulta
10807 | Cap 06 - Disjuntores em caixa moldada e aberta | Disjuntores em caixa moldada e aberta | ELSP | BK | 1SDA072605R1 | 1SDA072605R1 | E6.2X 4000 Ekip Touch LSI 3p WMP | 333261.4454 | Sob Consulta | 10% | 18% | 4% | 4% | Sob Consulta | I | Sob Consulta
10808 | Cap 06 - Disjuntores em caixa moldada e aberta | Disjuntores em caixa moldada e aberta | ELSP | BK | 1SDA072606R1 | 1SDA072606R1 | E6.2X 4000 Ekip Touch LSIG 3p WMP | 339997.7454 | Sob Consulta | 10% | 18% | 4% | 4% | Sob Consulta | I | Sob Consulta
10809 | Cap 06 - Disjuntores em caixa moldada e aberta | Disjuntores em caixa moldada e aberta | ELSP | BK | 1SDA072608R1 | 1SDA072608R1 | E6.2X 4000 Ekip Hi-Touch LSI 3p WMP | 378925.1112 | Sob Consulta | 10% | 18% | 4% | 4% | Sob Consulta | I | Sob Consulta
10810 | Cap 06 - Disjuntores em caixa moldada e aberta | Disjuntores em caixa moldada e aberta | ELSP | BK | 1SDA072609R1 | 1SDA072609R1 | E6.2X 4000 Ekip Hi-Touch LSIG 3p WMP | 387425.5586 | Sob Consulta | 10% | 18% | 4% | 4% | Sob Consulta | I | Sob Consulta
10811 | Cap 06 - Disjuntores em caixa moldada e aberta | Disjuntores em caixa moldada e aberta | ELSP | BK | 1SDA072607R1 | 1SDA072607R1 | E6.2X 4000 Ekip G Touch LSIG 3p WMP | 509997.4714 | Sob Consulta | 10% | 18% | 4% | 4% | Sob Consulta | I | Sob Consulta
10812 | Cap 06 - Disjuntores em caixa moldada e aberta | Disjuntores em caixa moldada e aberta | ELSP | BK | 1SDA072610R1 | 1SDA072610R1 | E6.2X 4000 Ekip G Hi-Touch LSIG 3p WMP | 581136.2126 | Sob Consulta | 10% | 18% | 4% | 4% | Sob Consulta | I | Sob Consulta
10813 | Cap 06 - Disjuntores em caixa moldada e aberta | Disjuntores em caixa moldada e aberta | ELSP | BK | 1SDA072621R1 | 1SDA072621R1 | E6.2V 5000 Ekip Dip LI 3p WMP | 421990.3036 | Sob Consulta | 10% | 18% | 4% | 4% | Importado | I | Sob Consulta
10814 | Cap 06 - Disjuntores em caixa moldada e aberta | Disjuntores em caixa moldada e aberta | ELSP | BK | 1SDA072622R1BR | 1SDA072622R1BR | E6.2V 5000 Ekip Dip LSI 3p WMP | 425596.0208 | Sob Consulta | 10% | 10% | 4% | 4% | Sob Consulta | I | Sob Consulta
10815 | Cap 06 - Disjuntores em caixa moldada e aberta | Disjuntores em caixa moldada e aberta | ELSP | BK | 1SDA072623R1BR | 1SDA072623R1BR | E6.2V 5000 Ekip Dip LSIG 3p WMP | 430406.5446 | Sob Consulta | 10% | 10% | 4% | 4% | Sob Consulta | I | Sob Consulta
10816 | Cap 06 - Disjuntores em caixa moldada e aberta | Disjuntores em caixa moldada e aberta | ELSP | BK | 1SDA072624R1BR | 1SDA072624R1BR | E6.2V 5000 Ekip Touch LI 3p WMP | 424995.7746 | Sob Consulta | 10% | 10% | 4% | 4% | Sob Consulta | I | Sob Consulta
10817 | Cap 06 - Disjuntores em caixa moldada e aberta | Disjuntores em caixa moldada e aberta | ELSP | BK | 1SDA072625R1BR | 1SDA072625R1BR | E6.2V 5000 Ekip Touch LSI 3p WMP | 429504.0182 | Sob Consulta | 10% | 10% | 4% | 4% | Sob Consulta | I | Sob Consulta
10818 | Cap 06 - Disjuntores em caixa moldada e aberta | Disjuntores em caixa moldada e aberta | ELSP | BK | 1SDA072626R1BR | 1SDA072626R1BR | E6.2V 5000 Ekip Touch LSIG 3p WMP | 435515.0026 | Sob Consulta | 10% | 10% | 4% | 4% | Sob Consulta | I | Sob Consulta
10819 | Cap 06 - Disjuntores em caixa moldada e aberta | Disjuntores em caixa moldada e aberta | ELSP | BK | 1SDA072628R1BR | E6.2V 5000 Ekip Hi-Touch LSI 3p WMP | E6.2V 5000 Ekip Hi-Touch LSI 3p WMP | 470080.2458 | Sob Consulta | 10% | 10% | 4% | 4% | Sob Consulta | I | Sob Consulta
10820 | Cap 06 - Disjuntores em caixa moldada e aberta | Disjuntores em caixa moldada e aberta | ELSP | BK | 1SDA072629R1BR | E6.2V 5000 Ekip Hi-Touch LSIG 3p WMP | E6.2V 5000 Ekip Hi-Touch LSIG 3p WMP | 477593.9604 | Sob Consulta | 10% | 10% | 4% | 4% | Sob Consulta | I | Sob Consulta
10821 | Cap 06 - Disjuntores em caixa moldada e aberta | Disjuntores em caixa moldada e aberta | ELSP | BK | 1SDA072627R1BR | 1SDA072627R1BR | E6.2V 5000 Ekip G Touch LSIG 3p WMP | 653272.4986 | Sob Consulta | 10% | 10% | 4% | 4% | Sob Consulta | I | Sob Consulta
10822 | Cap 06 - Disjuntores em caixa moldada e aberta | Disjuntores em caixa moldada e aberta | ELSP | BK | 1SDA072630R1BR | E6.2V 5000 Ekip G Hi-Touch LSIG 3p WMP | E6.2V 5000 Ekip G Hi-Touch LSIG 3p WMP | 716389.923 | Sob Consulta | 10% | 10% | 4% | 4% | Sob Consulta | I | Sob Consulta
10823 | Cap 06 - Disjuntores em caixa moldada e aberta | Disjuntores em caixa moldada e aberta | ELSP | BK | 1SDA072631R1 | 1SDA072631R1 | E6.2X 5000 Ekip Dip LI 3p WMP | 506415.7314 | Sob Consulta | 10% | 18% | 4% | 4% | Importado | I | Sob Consulta
10824 | Cap 06 - Disjuntores em caixa moldada e aberta | Disjuntores em caixa moldada e aberta | ELSP | BK | 1SDA072632R1 | 1SDA072632R1 | E6.2X 5000 Ekip Dip LSI 3p WMP | 510744.9198 | Sob Consulta | 10% | 18% | 4% | 4% | Sob Consulta | I | Sob Consulta
10825 | Cap 06 - Disjuntores em caixa moldada e aberta | Disjuntores em caixa moldada e aberta | ELSP | BK | 1SDA072633R1 | 1SDA072633R1 | E6.2X 5000 Ekip Dip LSIG 3p WMP | 516517.1816 | Sob Consulta | 10% | 18% | 4% | 4% | Sob Consulta | I | Sob Consulta
10826 | Cap 06 - Disjuntores em caixa moldada e aberta | Disjuntores em caixa moldada e aberta | ELSP | BK | 1SDA072634R1 | 1SDA072634R1 | E6.2X 5000 Ekip Touch LI 3p WMP | 510023.3884 | Sob Consulta | 10% | 18% | 4% | 4% | Sob Consulta | I | Sob Consulta
10827 | Cap 06 - Disjuntores em caixa moldada e aberta | Disjuntores em caixa moldada e aberta | ELSP | BK | 1SDA072635R1 | 1SDA072635R1 | E6.2X 5000 Ekip Touch LSI 3p WMP | 515434.434 | Sob Consulta | 10% | 18% | 4% | 4% | Sob Consulta | I | Sob Consulta
10828 | Cap 06 - Disjuntores em caixa moldada e aberta | Disjuntores em caixa moldada e aberta | ELSP | BK | 1SDA072636R1 | 1SDA072636R1 | E6.2X 5000 Ekip Touch LSIG 3p WMP | 522647.9778 | Sob Consulta | 10% | 18% | 4% | 4% | Sob Consulta | I | Sob Consulta
10829 | Cap 06 - Disjuntores em caixa moldada e aberta | Disjuntores em caixa moldada e aberta | ELSP | BK | 1SDA072638R1 | 1SDA072638R1 | E6.2X 5000 Ekip Hi-Touch LSI 3p WMP | 564129.3818 | Sob Consulta | 10% | 18% | 4% | 4% | Sob Consulta | I | Sob Consulta
10830 | Cap 06 - Disjuntores em caixa moldada e aberta | Disjuntores em caixa moldada e aberta | ELSP | BK | 1SDA072639R1 | 1SDA072639R1 | E6.2X 5000 Ekip Hi-Touch LSIG 3p WMP | 573145.4132 | Sob Consulta | 10% | 18% | 4% | 4% | Sob Consulta | I | Sob Consulta
10831 | Cap 06 - Disjuntores em caixa moldada e aberta | Disjuntores em caixa moldada e aberta | ELSP | BK | 1SDA072637R1 | 1SDA072637R1 | E6.2X 5000 Ekip G Touch LSIG 3p WMP | 783972.4066 | Sob Consulta | 10% | 18% | 4% | 4% | Sob Consulta | I | Sob Consulta
10832 | Cap 06 - Disjuntores em caixa moldada e aberta | Disjuntores em caixa moldada e aberta | ELSP | BK | 1SDA072640R1 | 1SDA072640R1 | E6.2X 5000 Ekip G Hi-Touch LSIG 3p WMP | 859735.313 | Sob Consulta | 10% | 18% | 4% | 4% | Sob Consulta | I | Sob Consulta
10833 | Cap 06 - Disjuntores em caixa moldada e aberta | Disjuntores em caixa moldada e aberta | ELSP | BK | 1SDA072651R1 | 1SDA072651R1 | E6.2V 6300 Ekip Dip LI 3p WMP | 684169.4104 | Sob Consulta | 10% | 18% | 4% | 4% | Importado | I | Sob Consulta
10834 | Cap 06 - Disjuntores em caixa moldada e aberta | Disjuntores em caixa moldada e aberta | ELSP | BK | 1SDA072652R1BR | 1SDA072652R1BR | E6.2V 6300 Ekip Dip LSI 3p WMP | 687775.1276 | Sob Consulta | 10% | 10% | 4% | 4% | Sob Consulta | I | Sob Consulta
10835 | Cap 06 - Disjuntores em caixa moldada e aberta | Disjuntores em caixa moldada e aberta | ELSP | BK | 1SDA072653R1 | 1SDA072653R1 | E6.2V 6300 Ekip Dip LSIG 3p WMP | 692583.4996 | 85362000 | 10% | 18% | 4% | 4% | Importado | C | 30 Dias
10836 | Cap 06 - Disjuntores em caixa moldada e aberta | Disjuntores em caixa moldada e aberta | ELSP | BK | 1SDA072654R1 | 1SDA072654R1 | E6.2V 6300 Ekip Touch LI 3p WMP | 687174.9026 | Sob Consulta | 10% | 18% | 4% | 4% | Importado | I | Sob Consulta
10837 | Cap 06 - Disjuntores em caixa moldada e aberta | Disjuntores em caixa moldada e aberta | ELSP | BK | 1SDA072655R1 | 1SDA072655R1 | E6.2V 6300 Ekip Touch LSI 3p WMP | 691683.1356 | Sob Consulta | 10% | 18% | 4% | 4% | Importado | I | Sob Consulta
10838 | Cap 06 - Disjuntores em caixa moldada e aberta | Disjuntores em caixa moldada e aberta | ELSP | BK | 1SDA072656R1 | 1SDA072656R1 | E6.2V 6300 Ekip Touch LSIG 3p WMP | 697694.1094 | Sob Consulta | 10% | 18% | 4% | 4% | Importado | I | Sob Consulta
10839 | Cap 06 - Disjuntores em caixa moldada e aberta | Disjuntores em caixa moldada e aberta | ELSP | BK | 1SDA072658R1 | 1SDA072658R1 | E6.2V 6300 Ekip Hi-Touch LSI 3p WMP | 732259.3738 | Sob Consulta | 10% | 18% | 4% | 4% | Importado | I | Sob Consulta
10840 | Cap 06 - Disjuntores em caixa moldada e aberta | Disjuntores em caixa moldada e aberta | ELSP | BK | 1SDA072659R1 | 1SDA072659R1 | E6.2V 6300 Ekip Hi-Touch LSIG 3p WMP | 739773.0884 | Sob Consulta | 10% | 18% | 4% | 4% | Importado | I | Sob Consulta
10841 | Cap 06 - Disjuntores em caixa moldada e aberta | Disjuntores em caixa moldada e aberta | ELSP | BK | 1SDA072657R1 | 1SDA072657R1 | E6.2V 6300 Ekip G Touch LSIG 3p WMP | 1046542.24 | Sob Consulta | 10% | 18% | 4% | 4% | Importado | I | Sob Consulta
10842 | Cap 06 - Disjuntores em caixa moldada e aberta | Disjuntores em caixa moldada e aberta | ELSP | BK | 1SDA072660R1 | 1SDA072660R1 | E6.2V 6300 Ekip G Hi-Touch LSIG 3p WMP | 1109659.6326 | Sob Consulta | 10% | 18% | 4% | 4% | Importado | I | Sob Consulta
10843 | Cap 06 - Disjuntores em caixa moldada e aberta | Disjuntores em caixa moldada e aberta | ELSP | BK | 1SDA072661R1 | 1SDA072661R1 | E6.2X 6300 Ekip Dip LI 3p WMP | 821051.6836 | Sob Consulta | 10% | 18% | 4% | 4% | Importado | I | Sob Consulta
10844 | Cap 06 - Disjuntores em caixa moldada e aberta | Disjuntores em caixa moldada e aberta | ELSP | BK | 1SDA072662R1 | 1SDA072662R1 | E6.2X 6300 Ekip Dip LSI 3p WMP | 825380.8614 | Sob Consulta | 10% | 18% | 4% | 4% | Importado | I | Sob Consulta
10845 | Cap 06 - Disjuntores em caixa moldada e aberta | Disjuntores em caixa moldada e aberta | ELSP | BK | 1SDA072663R1 | 1SDA072663R1 | E6.2X 6300 Ekip Dip LSIG 3p WMP | 831150.452 | Sob Consulta | 10% | 18% | 4% | 4% | Sob Consulta | I | Sob Consulta
10846 | Cap 06 - Disjuntores em caixa moldada e aberta | Disjuntores em caixa moldada e aberta | ELSP | BK | 1SDA072664R1 | 1SDA072664R1 | E6.2X 6300 Ekip Touch LI 3p WMP | 824659.33 | Sob Consulta | 10% | 18% | 4% | 4% | Sob Consulta | I | Sob Consulta
10847 | Cap 06 - Disjuntores em caixa moldada e aberta | Disjuntores em caixa moldada e aberta | ELSP | BK | 1SDA072665R1 | 1SDA072665R1 | E6.2X 6300 Ekip Touch LSI 3p WMP | 830068.5948 | Sob Consulta | 10% | 18% | 4% | 4% | Sob Consulta | I | Sob Consulta
10848 | Cap 06 - Disjuntores em caixa moldada e aberta | Disjuntores em caixa moldada e aberta | ELSP | BK | 1SDA072666R1 | 1SDA072666R1 | E6.2X 6300 Ekip Touch LSIG 3p WMP | 837283.9088 | Sob Consulta | 10% | 18% | 4% | 4% | Sob Consulta | I | Sob Consulta
10849 | Cap 06 - Disjuntores em caixa moldada e aberta | Disjuntores em caixa moldada e aberta | ELSP | BK | 1SDA072668R1 | 1SDA072668R1 | E6.2X 6300 Ekip Hi-Touch LSI 3p WMP | 878765.3234 | Sob Consulta | 10% | 18% | 4% | 4% | Sob Consulta | I | Sob Consulta
10850 | Cap 06 - Disjuntores em caixa moldada e aberta | Disjuntores em caixa moldada e aberta | ELSP | BK | 1SDA072669R1 | 1SDA072669R1 | E6.2X 6300 Ekip Hi-Touch LSIG 3p WMP | 887781.3654 | Sob Consulta | 10% | 18% | 4% | 4% | Importado | I | Sob Consulta
10851 | Cap 06 - Disjuntores em caixa moldada e aberta | Disjuntores em caixa moldada e aberta | ELSP | BK | 1SDA072667R1 | 1SDA072667R1 | E6.2X 6300 Ekip G Touch LSIG 3p WMP | 1255924.5488 | Sob Consulta | 10% | 18% | 4% | 4% | Importado | I | Sob Consulta
10852 | Cap 06 - Disjuntores em caixa moldada e aberta | Disjuntores em caixa moldada e aberta | ELSP | BK | 1SDA072670R1 | 1SDA072670R1 | E6.2X 6300 Ekip G Hi-Touch LSIG 3p WMP | 1331700.1964 | Sob Consulta | 10% | 18% | 4% | 4% | Importado | I | Sob Consulta
10853 | Cap 06 - Disjuntores em caixa moldada e aberta | Disjuntores em caixa moldada e aberta | ELSP | BK | 1SDA071331R1 | 1SDA071331R1 | E1.2B 630 Ekip Dip LI 4p F F | 44102.095 | 85362000 | 10% | 18% | 4% | 4% | Importado | C | 30 Dias
10854 | Cap 06 - Disjuntores em caixa moldada e aberta | Disjuntores em caixa moldada e aberta | ELSP | BK | 1SDA071332R1 | 1SDA071332R1 | E1.2B 630 Ekip Dip LSI 4p F F | 47353.7086 | 85362000 | 10% | 18% | 4% | 4% | Importado | C | 30 Dias
10855 | Cap 06 - Disjuntores em caixa moldada e aberta | Disjuntores em caixa moldada e aberta | ELSP | BK | 1SDA071333R1 | 1SDA071333R1 | E1.2B 630 Ekip Dip LSIG 4p F F | 51689.1828 | 85362000 | 10% | 18% | 4% | 4% | Importado | C | 30 Dias
10856 | Cap 06 - Disjuntores em caixa moldada e aberta | Disjuntores em caixa moldada e aberta | ELSP | BK | 1SDA071334R1 | 1SDA071334R1 | E1.2B 630 Ekip Touch LI 4p F F | 46811.7518 | 85362000 | 10% | 18% | 4% | 4% | Importado | C | 30 Dias
10857 | Cap 06 - Disjuntores em caixa moldada e aberta | Disjuntores em caixa moldada e aberta | ELSP | BK | 1SDA071335R1 | 1SDA071335R1 | E1.2B 630 Ekip Touch LSI 4p F F | 50877.3818 | 85362000 | 10% | 18% | 4% | 4% | Importado | C | 30 Dias
10858 | Cap 06 - Disjuntores em caixa moldada e aberta | Disjuntores em caixa moldada e aberta | ELSP | BK | 1SDA071336R1 | 1SDA071336R1 | E1.2B 630 Ekip Touch LSIG 4p F F | 56298.9214 | 85362000 | 10% | 18% | 4% | 4% | Importado | C | 30 Dias
10859 | Cap 06 - Disjuntores em caixa moldada e aberta | Disjuntores em caixa moldada e aberta | ELSP | BK | 1SDA071338R1 | 1SDA071338R1 | E1.2B 630 Ekip Hi-Touch LSI 4p F F | 87467.8928 | 85362000 | 10% | 18% | 4% | 4% | Importado | C | 30 Dias
10860 | Cap 06 - Disjuntores em caixa moldada e aberta | Disjuntores em caixa moldada e aberta | ELSP | BK | 1SDA071339R1 | E1.2B 630 Ekip Hi-Touch LSIG 4p F F | E1.2B 630 Ekip Hi-Touch LSIG 4p F F | 94243.1796 | Sob Consulta | 10% | 18% | 4% | 4% | Sob Consulta | I | Sob Consulta
10861 | Cap 06 - Disjuntores em caixa moldada e aberta | Disjuntores em caixa moldada e aberta | ELSP | BK | 1SDA071337R1 | E1.2B 630 Ekip G Touch LSIG 4p F F | E1.2B 630 Ekip G Touch LSIG 4p F F | 88189.4878 | Sob Consulta | 10% | 18% | 4% | 4% | Sob Consulta | I | Sob Consulta
10862 | Cap 06 - Disjuntores em caixa moldada e aberta | Disjuntores em caixa moldada e aberta | ELSP | BK | 1SDA071340R1 | E1.2B 630 Ekip G Hi-Touch LSIG 4p F F | E1.2B 630 Ekip G Hi-Touch LSIG 4p F F | 142942.3992 | Sob Consulta | 10% | 18% | 4% | 4% | Sob Consulta | I | Sob Consulta
10863 | Cap 06 - Disjuntores em caixa moldada e aberta | Disjuntores em caixa moldada e aberta | ELSP | BK | 1SDA071371R1 | 1SDA071371R1 | E1.2B 800 Ekip Dip LI 4p F F | 46423.1028 | 85362000 | 10% | 18% | 4% | 4% | Importado | C | 30 Dias
10864 | Cap 06 - Disjuntores em caixa moldada e aberta | Disjuntores em caixa moldada e aberta | ELSP | BK | 1SDA071372R1 | 1SDA071372R1 | E1.2B 800 Ekip Dip LSI 4p F F | 49845.334 | 85362000 | 10% | 18% | 4% | 4% | Importado | C | 30 Dias
10865 | Cap 06 - Disjuntores em caixa moldada e aberta | Disjuntores em caixa moldada e aberta | ELSP | BK | 1SDA071373R1 | 1SDA071373R1 | E1.2B 800 Ekip Dip LSIG 4p F F | 54409.6728 | 85362000 | 10% | 18% | 4% | 4% | Importado | C | 30 Dias
10866 | Cap 06 - Disjuntores em caixa moldada e aberta | Disjuntores em caixa moldada e aberta | ELSP | BK | 1SDA071374R1 | 1SDA071374R1 | E1.2B 800 Ekip Touch LI 4p F F | 49275.319 | 85362000 | 10% | 18% | 4% | 4% | Importado | C | 30 Dias
10867 | Cap 06 - Disjuntores em caixa moldada e aberta | Disjuntores em caixa moldada e aberta | ELSP | BK | 1SDA071375R1 | 1SDA071375R1 | E1.2B 800 Ekip Touch LSI 4p F F | 53554.6874 | 85362000 | 10% | 18% | 4% | 4% | Importado | C | 30 Dias
10868 | Cap 06 - Disjuntores em caixa moldada e aberta | Disjuntores em caixa moldada e aberta | ELSP | BK | 1SDA071376R1 | 1SDA071376R1 | E1.2B 800 Ekip Touch LSIG 4p F F | 59261.208 | 85362000 | 10% | 18% | 4% | 4% | Importado | C | 30 Dias
10869 | Cap 06 - Disjuntores em caixa moldada e aberta | Disjuntores em caixa moldada e aberta | ELSP | BK | 1SDA071378R1 | 1SDA071378R1 | E1.2B 800 Ekip Hi-Touch LSI 4p F F | 92071.1018 | 85362000 | 10% | 18% | 4% | 4% | Importado | C | 30 Dias
10870 | Cap 06 - Disjuntores em caixa moldada e aberta | Disjuntores em caixa moldada e aberta | ELSP | BK | 1SDA071379R1 | 1SDA071379R1 | E1.2B 800 Ekip Hi-Touch LSIG 4p F F | 99204.8594 | 85362000 | 10% | 18% | 4% | 4% | Importado | C | 30 Dias
10871 | Cap 06 - Disjuntores em caixa moldada e aberta | Disjuntores em caixa moldada e aberta | ELSP | BK | 1SDA071377R1 | 1SDA071377R1 | E1.2B 800 Ekip G Touch LSIG 4p F F | 93468.6588 | 85362000 | 10% | 18% | 4% | 4% | Importado | C | 30 Dias
10872 | Cap 06 - Disjuntores em caixa moldada e aberta | Disjuntores em caixa moldada e aberta | ELSP | BK | 1SDA071380R1 | 1SDA071380R1 | E1.2B 800 Ekip G Hi-Touch LSIG 4p F F | 148221.5702 | 85362000 | 10% | 18% | 4% | 4% | Importado | C | 30 Dias
10873 | Cap 06 - Disjuntores em caixa moldada e aberta | Disjuntores em caixa moldada e aberta | ELSP | BK | 1SDA071411R1 | 1SDA071411R1 | E1.2B 1000 Ekip Dip LI 4p F F | 49953.2738 | 85362000 | 10% | 18% | 4% | 4% | Importado | C | 30 Dias
10874 | Cap 06 - Disjuntores em caixa moldada e aberta | Disjuntores em caixa moldada e aberta | ELSP | BK | 1SDA071412R1 | 1SDA071412R1 | E1.2B 1000 Ekip Dip LSI 4p F F | 53375.4838 | 85362000 | 10% | 18% | 4% | 4% | Importado | C | 30 Dias
10875 | Cap 06 - Disjuntores em caixa moldada e aberta | Disjuntores em caixa moldada e aberta | ELSP | BK | 1SDA071413R1 | 1SDA071413R1 | E1.2B 1000 Ekip Dip LSIG 4p F F | 57941.985 | 85362000 | 10% | 18% | 4% | 4% | Importado | C | 30 Dias
10876 | Cap 06 - Disjuntores em caixa moldada e aberta | Disjuntores em caixa moldada e aberta | ELSP | BK | 1SDA071414R1 | 1SDA071414R1 | E1.2B 1000 Ekip Touch LI 4p F F | 52805.4794 | 85362000 | 10% | 18% | 4% | 4% | Importado | C | 30 Dias
10877 | Cap 06 - Disjuntores em caixa moldada e aberta | Disjuntores em caixa moldada e aberta | ELSP | BK | 1SDA071415R1 | 1SDA071415R1 | E1.2B 1000 Ekip Touch LSI 4p F F | 57084.8266 | 85362000 | 10% | 18% | 4% | 4% | Importado | C | 30 Dias
10878 | Cap 06 - Disjuntores em caixa moldada e aberta | Disjuntores em caixa moldada e aberta | ELSP | BK | 1SDA071416R1 | 1SDA071416R1 | E1.2B 1000 Ekip Touch LSIG 4p F F | 62791.4214 | 85362000 | 10% | 18% | 4% | 4% | Importado | C | 30 Dias
10879 | Cap 06 - Disjuntores em caixa moldada e aberta | Disjuntores em caixa moldada e aberta | ELSP | BK | 1SDA071418R1 | 1SDA071418R1 | E1.2B 1000 Ekip Hi-Touch LSI 4p F F | 95601.2622 | 85362000 | 10% | 18% | 4% | 4% | Importado | C | 30 Dias
10880 | Cap 06 - Disjuntores em caixa moldada e aberta | Disjuntores em caixa moldada e aberta | ELSP | BK | 1SDA071419R1 | 1SDA071419R1 | E1.2B 1000 Ekip Hi-Touch LSIG 4p F F | 102734.9986 | 85362000 | 10% | 18% | 4% | 4% | Importado | C | 30 Dias
10881 | Cap 06 - Disjuntores em caixa moldada e aberta | Disjuntores em caixa moldada e aberta | ELSP | BK | 1SDA071417R1 | 1SDA071417R1 | E1.2B 1000 Ekip G Touch LSIG 4p F F | 96051.0838 | 85362000 | 10% | 18% | 4% | 4% | Importado | C | 30 Dias
10882 | Cap 06 - Disjuntores em caixa moldada e aberta | Disjuntores em caixa moldada e aberta | ELSP | BK | 1SDA071420R1 | 1SDA071420R1 | E1.2B 1000 Ekip G Hi-Touch LSIG 4p F F | 150803.2108 | 85362000 | 10% | 18% | 4% | 4% | Importado | C | 30 Dias
10883 | Cap 06 - Disjuntores em caixa moldada e aberta | Disjuntores em caixa moldada e aberta | ELSP | BK | 1SDA071451R1 | 1SDA071451R1 | E1.2B 1250 Ekip Dip LI 4p F F | 50305.2044 | 85362000 | 10% | 18% | 4% | 4% | Importado | C | 30 Dias
10884 | Cap 06 - Disjuntores em caixa moldada e aberta | Disjuntores em caixa moldada e aberta | ELSP | BK | 1SDA071452R1 | 1SDA071452R1 | E1.2B 1250 Ekip Dip LSI 4p F F | 53727.4144 | 85362000 | 10% | 18% | 4% | 4% | Importado | C | 30 Dias
10885 | Cap 06 - Disjuntores em caixa moldada e aberta | Disjuntores em caixa moldada e aberta | ELSP | BK | 1SDA071453R1 | 1SDA071453R1 | E1.2B 1250 Ekip Dip LSIG 4p F F | 58291.8168 | 85362000 | 10% | 18% | 4% | 4% | Importado | C | 30 Dias
10886 | Cap 06 - Disjuntores em caixa moldada e aberta | Disjuntores em caixa moldada e aberta | ELSP | BK | 1SDA071454R1 | 1SDA071454R1 | E1.2B 1250 Ekip Touch LI 4p F F | 53157.4206 | 85362000 | 10% | 18% | 4% | 4% | Importado | C | 30 Dias
10887 | Cap 06 - Disjuntores em caixa moldada e aberta | Disjuntores em caixa moldada e aberta | ELSP | BK | 1SDA071455R1 | 1SDA071455R1 | E1.2B 1250 Ekip Touch LSI 4p F F | 57436.7784 | 85362000 | 10% | 18% | 4% | 4% | Importado | C | 30 Dias
10888 | Cap 06 - Disjuntores em caixa moldada e aberta | Disjuntores em caixa moldada e aberta | ELSP | BK | 1SDA071456R1 | 1SDA071456R1 | E1.2B 1250 Ekip Touch LSIG 4p F F | 63143.2884 | 85362000 | 10% | 18% | 4% | 4% | Importado | C | 30 Dias
10889 | Cap 06 - Disjuntores em caixa moldada e aberta | Disjuntores em caixa moldada e aberta | ELSP | BK | 1SDA071458R1 | 1SDA071458R1 | E1.2B 1250 Ekip Hi-Touch LSI 4p F F | 95953.2034 | 85362000 | 10% | 18% | 4% | 4% | Importado | C | 30 Dias
10890 | Cap 06 - Disjuntores em caixa moldada e aberta | Disjuntores em caixa moldada e aberta | ELSP | BK | 1SDA071459R1 | 1SDA071459R1 | E1.2B 1250 Ekip Hi-Touch LSIG 4p F F | 103086.9292 | 85362000 | 10% | 18% | 4% | 4% | Importado | C | 30 Dias
10891 | Cap 06 - Disjuntores em caixa moldada e aberta | Disjuntores em caixa moldada e aberta | ELSP | BK | 1SDA071457R1 | 1SDA071457R1 | E1.2B 1250 Ekip G Touch LSIG 4p F F | 99081.1044 | 85362000 | 10% | 18% | 4% | 4% | Importado | C | 30 Dias
10892 | Cap 06 - Disjuntores em caixa moldada e aberta | Disjuntores em caixa moldada e aberta | ELSP | BK | 1SDA071460R1 | 1SDA071460R1 | E1.2B 1250 Ekip G Hi-Touch LSIG 4p F F | 153835.6482 | 85362000 | 10% | 18% | 4% | 4% | Importado | C | 30 Dias
10893 | Cap 06 - Disjuntores em caixa moldada e aberta | Disjuntores em caixa moldada e aberta | ELSP | BK | 1SDA071491R1 | 1SDA071491R1 | E1.2B 1600 Ekip Dip LI 4p F F | 50331.1214 | 85362000 | 10% | 18% | 4% | 4% | Importado | C | 30 Dias
10894 | Cap 06 - Disjuntores em caixa moldada e aberta | Disjuntores em caixa moldada e aberta | ELSP | BK | 1SDA071492R1 | 1SDA071492R1 | E1.2B 1600 Ekip Dip LSI 4p F F | 53755.462 | 85362000 | 10% | 18% | 4% | 4% | Importado | C | 30 Dias
10895 | Cap 06 - Disjuntores em caixa moldada e aberta | Disjuntores em caixa moldada e aberta | ELSP | BK | 1SDA071493R1 | 1SDA071493R1 | E1.2B 1600 Ekip Dip LSIG 4p F F | 58319.875 | 85362000 | 10% | 18% | 4% | 4% | Importado | C | 30 Dias
10896 | Cap 06 - Disjuntores em caixa moldada e aberta | Disjuntores em caixa moldada e aberta | ELSP | BK | 1SDA071494R1 | 1SDA071494R1 | E1.2B 1600 Ekip Touch LI 4p F F | 53185.4682 | 85362000 | 10% | 18% | 4% | 4% | Importado | C | 30 Dias
10897 | Cap 06 - Disjuntores em caixa moldada e aberta | Disjuntores em caixa moldada e aberta | ELSP | BK | 1SDA071495R1 | 1SDA071495R1 | E1.2B 1600 Ekip Touch LSI 4p F F | 57464.826 | 85362000 | 10% | 18% | 4% | 4% | Importado | C | 30 Dias
10898 | Cap 06 - Disjuntores em caixa moldada e aberta | Disjuntores em caixa moldada e aberta | ELSP | BK | 1SDA071496R1 | 1SDA071496R1 | E1.2B 1600 Ekip Touch LSIG 4p F F | 63169.1948 | 85362000 | 10% | 18% | 4% | 4% | Importado | C | 30 Dias
10899 | Cap 06 - Disjuntores em caixa moldada e aberta | Disjuntores em caixa moldada e aberta | ELSP | BK | 1SDA071498R1 | 1SDA071498R1 | E1.2B 1600 Ekip Hi-Touch LSI 4p F F | 95981.251 | 85362000 | 10% | 18% | 4% | 4% | Importado | C | 30 Dias
10900 | Cap 06 - Disjuntores em caixa moldada e aberta | Disjuntores em caixa moldada e aberta | ELSP | BK | 1SDA071499R1 | 1SDA071499R1 | E1.2B 1600 Ekip Hi-Touch LSIG 4p F F | 103112.8568 | 85362000 | 10% | 18% | 4% | 4% | Importado | C | 30 Dias
10901 | Cap 06 - Disjuntores em caixa moldada e aberta | Disjuntores em caixa moldada e aberta | ELSP | BK | 1SDA071497R1 | 1SDA071497R1 | E1.2B 1600 Ekip G Touch LSIG 4p F F | 102487.902 | 85362000 | 10% | 18% | 4% | 4% | Importado | C | 30 Dias
10902 | Cap 06 - Disjuntores em caixa moldada e aberta | Disjuntores em caixa moldada e aberta | ELSP | BK | 1SDA071500R1 | 1SDA071500R1 | E1.2B 1600 Ekip G Hi-Touch LSIG 4p F F | 157242.4352 | 85362000 | 10% | 18% | 4% | 4% | Importado | C | 30 Dias
10903 | Cap 06 - Disjuntores em caixa moldada e aberta | Disjuntores em caixa moldada e aberta | ELSP | BK | 1SDA071611R1 | 1SDA071611R1 | E2.2B 1600 Ekip Dip LI 4p FHR | 60958.2892 | 85362000 | 10% | 18% | 4% | 4% | Importado | C | 30 Dias
10904 | Cap 06 - Disjuntores em caixa moldada e aberta | Disjuntores em caixa moldada e aberta | ELSP | BK | 1SDA071612R1 | 1SDA071612R1 | E2.2B 1600 Ekip Dip LSI 4p FHR | 64982.8654 | 85362000 | 10% | 18% | 4% | 4% | Importado | C | 30 Dias
10905 | Cap 06 - Disjuntores em caixa moldada e aberta | Disjuntores em caixa moldada e aberta | ELSP | BK | 1SDA071613R1 | 1SDA071613R1 | E2.2B 1600 Ekip Dip LSIG 4p FHR | 70348.278 | 85362000 | 10% | 18% | 4% | 4% | Importado | C | 30 Dias
10906 | Cap 06 - Disjuntores em caixa moldada e aberta | Disjuntores em caixa moldada e aberta | ELSP | BK | 1SDA071614R1 | 1SDA071614R1 | E2.2B 1600 Ekip Touch LI 4p FHR | 64311.3872 | 85362000 | 10% | 18% | 4% | 4% | Importado | C | 30 Dias
10907 | Cap 06 - Disjuntores em caixa moldada e aberta | Disjuntores em caixa moldada e aberta | ELSP | BK | 1SDA071615R1 | 1SDA071615R1 | E2.2B 1600 Ekip Touch LSI 4p FHR | 69342.1472 | 85362000 | 10% | 18% | 4% | 4% | Importado | C | 30 Dias
10908 | Cap 06 - Disjuntores em caixa moldada e aberta | Disjuntores em caixa moldada e aberta | ELSP | BK | 1SDA071616R1 | 1SDA071616R1 | E2.2B 1600 Ekip Touch LSIG 4p FHR | 76050.4844 | 85362000 | 10% | 18% | 4% | 4% | Importado | C | 30 Dias
10909 | Cap 06 - Disjuntores em caixa moldada e aberta | Disjuntores em caixa moldada e aberta | ELSP | BK | 1SDA071618R1 | 1SDA071618R1 | E2.2B 1600 Ekip Hi-Touch LSI 4p FHR | 114618.7858 | 85362000 | 10% | 18% | 4% | 4% | Importado | C | 30 Dias
10910 | Cap 06 - Disjuntores em caixa moldada e aberta | Disjuntores em caixa moldada e aberta | ELSP | BK | 1SDA071619R1 | 1SDA071619R1 | E2.2B 1600 Ekip Hi-Touch LSIG 4p FHR | 123002.5802 | 85362000 | 10% | 18% | 4% | 4% | Importado | C | 30 Dias
10911 | Cap 06 - Disjuntores em caixa moldada e aberta | Disjuntores em caixa moldada e aberta | ELSP | BK | 1SDA071617R1 | 1SDA071617R1 | E2.2B 1600 Ekip G Touch LSIG 4p FHR | 114074.6878 | 85362000 | 10% | 18% | 4% | 4% | Importado | C | 30 Dias
10912 | Cap 06 - Disjuntores em caixa moldada e aberta | Disjuntores em caixa moldada e aberta | ELSP | BK | 1SDA071620R1 | 1SDA071620R1 | E2.2B 1600 Ekip G Hi-Touch LSIG 4p FHR | 184502.7944 | 85362000 | 10% | 18% | 4% | 4% | Importado | C | 30 Dias
10913 | Cap 06 - Disjuntores em caixa moldada e aberta | Disjuntores em caixa moldada e aberta | ELSP | BK | 1SDA071651R1 | 1SDA071651R1 | E2.2B 2000 Ekip Dip LI 4p FHR | 63812.6148 | 85362000 | 10% | 18% | 4% | 4% | Importado | C | 30 Dias
10914 | Cap 06 - Disjuntores em caixa moldada e aberta | Disjuntores em caixa moldada e aberta | ELSP | BK | 1SDA071652R1 | 1SDA071652R1 | E2.2B 2000 Ekip Dip LSI 4p FHR | 67839.3746 | 85362000 | 10% | 18% | 4% | 4% | Importado | C | 30 Dias
10915 | Cap 06 - Disjuntores em caixa moldada e aberta | Disjuntores em caixa moldada e aberta | ELSP | BK | 1SDA071653R1 | 1SDA071653R1 | E2.2B 2000 Ekip Dip LSIG 4p FHR | 73204.7766 | 85362000 | 10% | 18% | 4% | 4% | Importado | C | 30 Dias
10916 | Cap 06 - Disjuntores em caixa moldada e aberta | Disjuntores em caixa moldada e aberta | ELSP | BK | 1SDA071654R1 | 1SDA071654R1 | E2.2B 2000 Ekip Touch LI 4p FHR | 67167.8646 | 85362000 | 10% | 18% | 4% | 4% | Importado | C | 30 Dias
10917 | Cap 06 - Disjuntores em caixa moldada e aberta | Disjuntores em caixa moldada e aberta | ELSP | BK | 1SDA071655R1 | 1SDA071655R1 | E2.2B 2000 Ekip Touch LSI 4p FHR | 72198.6458 | 85362000 | 10% | 18% | 4% | 4% | Importado | C | 30 Dias
10918 | Cap 06 - Disjuntores em caixa moldada e aberta | Disjuntores em caixa moldada e aberta | ELSP | BK | 1SDA071656R1 | 1SDA071656R1 | E2.2B 2000 Ekip Touch LSIG 4p FHR | 78904.8312 | 85362000 | 10% | 18% | 4% | 4% | Importado | C | 30 Dias
10919 | Cap 06 - Disjuntores em caixa moldada e aberta | Disjuntores em caixa moldada e aberta | ELSP | BK | 1SDA071658R1 | 1SDA071658R1 | E2.2B 2000 Ekip Hi-Touch LSI 4p FHR | 117475.295 | 85362000 | 10% | 18% | 4% | 4% | Importado | C | 30 Dias
10920 | Cap 06 - Disjuntores em caixa moldada e aberta | Disjuntores em caixa moldada e aberta | ELSP | BK | 1SDA071659R1 | 1SDA071659R1 | E2.2B 2000 Ekip Hi-Touch LSIG 4p FHR | 125859.0576 | 85362000 | 10% | 18% | 4% | 4% | Importado | C | 30 Dias
10921 | Cap 06 - Disjuntores em caixa moldada e aberta | Disjuntores em caixa moldada e aberta | ELSP | BK | 1SDA071657R1 | 1SDA071657R1 | E2.2B 2000 Ekip G Touch LSIG 4p FHR | 118356.1974 | 85362000 | 10% | 18% | 4% | 4% | Importado | C | 30 Dias
10922 | Cap 06 - Disjuntores em caixa moldada e aberta | Disjuntores em caixa moldada e aberta | ELSP | BK | 1SDA071660R1 | 1SDA071660R1 | E2.2B 2000 Ekip G Hi-Touch LSIG 4p FHR | 188786.4982 | 85362000 | 10% | 18% | 4% | 4% | Importado | C | 30 Dias
10923 | Cap 06 - Disjuntores em caixa moldada e aberta | Disjuntores em caixa moldada e aberta | ELSP | BK | 1SDA071341R1 | 1SDA071341R1 | E1.2C 630 Ekip Dip LI 4p F F | 46887.3298 | 85362000 | 10% | 18% | 4% | 4% | Importado | C | 30 Dias
10924 | Cap 06 - Disjuntores em caixa moldada e aberta | Disjuntores em caixa moldada e aberta | ELSP | BK | 1SDA071342R1 | 1SDA071342R1 | E1.2C 630 Ekip Dip LSI 4p F F | 50311.6916 | 85362000 | 10% | 18% | 4% | 4% | Importado | C | 30 Dias
10925 | Cap 06 - Disjuntores em caixa moldada e aberta | Disjuntores em caixa moldada e aberta | ELSP | BK | 1SDA071343R1 | 1SDA071343R1 | E1.2C 630 Ekip Dip LSIG 4p F F | 54876.0728 | 85362000 | 10% | 18% | 4% | 4% | Importado | C | 30 Dias
10926 | Cap 06 - Disjuntores em caixa moldada e aberta | Disjuntores em caixa moldada e aberta | ELSP | BK | 1SDA071344R1 | 1SDA071344R1 | E1.2C 630 Ekip Touch LI 4p F F | 49739.5142 | 85362000 | 10% | 18% | 4% | 4% | Importado | C | 30 Dias
10927 | Cap 06 - Disjuntores em caixa moldada e aberta | Disjuntores em caixa moldada e aberta | ELSP | BK | 1SDA071345R1 | 1SDA071345R1 | E1.2C 630 Ekip Touch LSI 4p F F | 54018.8932 | 85362000 | 10% | 18% | 4% | 4% | Importado | C | 30 Dias
10928 | Cap 06 - Disjuntores em caixa moldada e aberta | Disjuntores em caixa moldada e aberta | ELSP | BK | 1SDA071346R1 | 1SDA071346R1 | E1.2C 630 Ekip Touch LSIG 4p F F | 59725.4138 | 85362000 | 10% | 18% | 4% | 4% | Importado | C | 30 Dias
10929 | Cap 06 - Disjuntores em caixa moldada e aberta | Disjuntores em caixa moldada e aberta | ELSP | BK | 1SDA071348R1 | 1SDA071348R1 | E1.2C 630 Ekip Hi-Touch LSI 4p F F | 92535.3394 | 85362000 | 10% | 18% | 4% | 4% | Importado | C | 30 Dias
10930 | Cap 06 - Disjuntores em caixa moldada e aberta | Disjuntores em caixa moldada e aberta | ELSP | BK | 1SDA071349R1 | 1SDA071349R1 | E1.2C 630 Ekip Hi-Touch LSIG 4p F F | 99669.0758 | 85362000 | 10% | 18% | 4% | 4% | Importado | C | 30 Dias
10931 | Cap 06 - Disjuntores em caixa moldada e aberta | Disjuntores em caixa moldada e aberta | ELSP | BK | 1SDA071347R1 | 1SDA071347R1 | E1.2C 630 Ekip G Touch LSIG 4p F F | 88363.349 | 85362000 | 10% | 18% | 4% | 4% | Importado | C | 30 Dias
10932 | Cap 06 - Disjuntores em caixa moldada e aberta | Disjuntores em caixa moldada e aberta | ELSP | BK | 1SDA071350R1 | 1SDA071350R1 | E1.2C 630 Ekip G Hi-Touch LSIG 4p F F | 140378.4712 | 85362000 | 10% | 18% | 4% | 4% | Importado | C | 30 Dias
10933 | Cap 06 - Disjuntores em caixa moldada e aberta | Disjuntores em caixa moldada e aberta | ELSP | BK | 1SDA071381R1 | 1SDA071381R1 | E1.2C 800 Ekip Dip LI 4p F F | 46887.3298 | 85362000 | 10% | 18% | 4% | 4% | Importado | C | 30 Dias
10934 | Cap 06 - Disjuntores em caixa moldada e aberta | Disjuntores em caixa moldada e aberta | ELSP | BK | 1SDA071382R1 | 1SDA071382R1 | E1.2C 800 Ekip Dip LSI 4p F F | 50311.6916 | 85362000 | 10% | 18% | 4% | 4% | Importado | C | 30 Dias
10935 | Cap 06 - Disjuntores em caixa moldada e aberta | Disjuntores em caixa moldada e aberta | ELSP | BK | 1SDA071383R1 | 1SDA071383R1 | E1.2C 800 Ekip Dip LSIG 4p F F | 54876.0728 | 85362000 | 10% | 18% | 4% | 4% | Importado | C | 30 Dias
10936 | Cap 06 - Disjuntores em caixa moldada e aberta | Disjuntores em caixa moldada e aberta | ELSP | BK | 1SDA071384R1 | 1SDA071384R1 | E1.2C 800 Ekip Touch LI 4p F F | 49739.5142 | 85362000 | 10% | 18% | 4% | 4% | Importado | C | 30 Dias
10937 | Cap 06 - Disjuntores em caixa moldada e aberta | Disjuntores em caixa moldada e aberta | ELSP | BK | 1SDA071385R1 | 1SDA071385R1 | E1.2C 800 Ekip Touch LSI 4p F F | 54018.8932 | 85362000 | 10% | 18% | 4% | 4% | Importado | C | 30 Dias
10938 | Cap 06 - Disjuntores em caixa moldada e aberta | Disjuntores em caixa moldada e aberta | ELSP | BK | 1SDA071386R1 | 1SDA071386R1 | E1.2C 800 Ekip Touch LSIG 4p F F | 59725.4138 | 85362000 | 10% | 18% | 4% | 4% | Importado | C | 30 Dias
10939 | Cap 06 - Disjuntores em caixa moldada e aberta | Disjuntores em caixa moldada e aberta | ELSP | BK | 1SDA071388R1 | 1SDA071388R1 | E1.2C 800 Ekip Hi-Touch LSI 4p F F | 92535.3394 | 85362000 | 10% | 18% | 4% | 4% | Importado | C | 30 Dias
10940 | Cap 06 - Disjuntores em caixa moldada e aberta | Disjuntores em caixa moldada e aberta | ELSP | BK | 1SDA071389R1 | 1SDA071389R1 | E1.2C 800 Ekip Hi-Touch LSIG 4p F F | 99669.0758 | 85362000 | 10% | 18% | 4% | 4% | Importado | C | 30 Dias
10941 | Cap 06 - Disjuntores em caixa moldada e aberta | Disjuntores em caixa moldada e aberta | ELSP | BK | 1SDA071387R1 | E1.2C 800 Ekip G Touch LSIG 4p F F | E1.2C 800 Ekip G Touch LSIG 4p F F | 93887.2634 | Sob Consulta | 10% | 18% | 4% | 4% | Sob Consulta | I | Sob Consulta
10942 | Cap 06 - Disjuntores em caixa moldada e aberta | Disjuntores em caixa moldada e aberta | ELSP | BK | 1SDA071390R1 | 1SDA071390R1 | E1.2C 800 Ekip G Hi-Touch LSIG 4p F F | 145903.1912 | 85362000 | 10% | 18% | 4% | 4% | Importado | C | 30 Dias
10943 | Cap 06 - Disjuntores em caixa moldada e aberta | Disjuntores em caixa moldada e aberta | ELSP | BK | 1SDA071421R1 | 1SDA071421R1 | E1.2C 1000 Ekip Dip LI 4p F F | 46887.3298 | 85362000 | 10% | 18% | 4% | 4% | Importado | C | 30 Dias
10944 | Cap 06 - Disjuntores em caixa moldada e aberta | Disjuntores em caixa moldada e aberta | ELSP | BK | 1SDA071422R1 | 1SDA071422R1 | E1.2C 1000 Ekip Dip LSI 4p F F | 50311.6916 | 85362000 | 10% | 18% | 4% | 4% | Importado | C | 30 Dias
10945 | Cap 06 - Disjuntores em caixa moldada e aberta | Disjuntores em caixa moldada e aberta | ELSP | BK | 1SDA071423R1 | 1SDA071423R1 | E1.2C 1000 Ekip Dip LSIG 4p F F | 54876.0728 | 85362000 | 10% | 18% | 4% | 4% | Importado | C | 30 Dias
10946 | Cap 06 - Disjuntores em caixa moldada e aberta | Disjuntores em caixa moldada e aberta | ELSP | BK | 1SDA071424R1 | 1SDA071424R1 | E1.2C 1000 Ekip Touch LI 4p F F | 49739.5142 | 85362000 | 10% | 18% | 4% | 4% | Importado | C | 30 Dias
10947 | Cap 06 - Disjuntores em caixa moldada e aberta | Disjuntores em caixa moldada e aberta | ELSP | BK | 1SDA071425R1 | 1SDA071425R1 | E1.2C 1000 Ekip Touch LSI 4p F F | 54018.8932 | 85362000 | 10% | 18% | 4% | 4% | Importado | C | 30 Dias
10948 | Cap 06 - Disjuntores em caixa moldada e aberta | Disjuntores em caixa moldada e aberta | ELSP | BK | 1SDA071426R1 | 1SDA071426R1 | E1.2C 1000 Ekip Touch LSIG 4p F F | 59725.4138 | 85362000 | 10% | 18% | 4% | 4% | Importado | C | 30 Dias
10949 | Cap 06 - Disjuntores em caixa moldada e aberta | Disjuntores em caixa moldada e aberta | ELSP | BK | 1SDA071428R1 | 1SDA071428R1 | E1.2C 1000 Ekip Hi-Touch LSI 4p F F | 92535.3394 | 85362000 | 10% | 18% | 4% | 4% | Importado | C | 30 Dias
10950 | Cap 06 - Disjuntores em caixa moldada e aberta | Disjuntores em caixa moldada e aberta | ELSP | BK | 1SDA071429R1 | 1SDA071429R1 | E1.2C 1000 Ekip Hi-Touch LSIG 4p F F | 99669.0758 | 85362000 | 10% | 18% | 4% | 4% | Importado | C | 30 Dias
10951 | Cap 06 - Disjuntores em caixa moldada e aberta | Disjuntores em caixa moldada e aberta | ELSP | BK | 1SDA071427R1 | 1SDA071427R1 | E1.2C 1000 Ekip G Touch LSIG 4p F F | 97225.5956 | 85362000 | 10% | 18% | 4% | 4% | Importado | C | 30 Dias
10952 | Cap 06 - Disjuntores em caixa moldada e aberta | Disjuntores em caixa moldada e aberta | ELSP | BK | 1SDA071430R1 | 1SDA071430R1 | E1.2C 1000 Ekip G Hi-Touch LSIG 4p F F | 149240.7178 | 85362000 | 10% | 18% | 4% | 4% | Importado | C | 30 Dias
10953 | Cap 06 - Disjuntores em caixa moldada e aberta | Disjuntores em caixa moldada e aberta | ELSP | BK | 1SDA071461R1 | 1SDA071461R1 | E1.2C 1250 Ekip Dip LI 4p F F | 50808.2804 | 85362000 | 10% | 18% | 4% | 4% | Importado | C | 30 Dias
10954 | Cap 06 - Disjuntores em caixa moldada e aberta | Disjuntores em caixa moldada e aberta | ELSP | BK | 1SDA071462R1 | 1SDA071462R1 | E1.2C 1250 Ekip Dip LSI 4p F F | 54230.4798 | 85362000 | 10% | 18% | 4% | 4% | Importado | C | 30 Dias
10955 | Cap 06 - Disjuntores em caixa moldada e aberta | Disjuntores em caixa moldada e aberta | ELSP | BK | 1SDA071463R1 | 1SDA071463R1 | E1.2C 1250 Ekip Dip LSIG 4p F F | 58797.0234 | 85362000 | 10% | 18% | 4% | 4% | Importado | C | 30 Dias
10956 | Cap 06 - Disjuntores em caixa moldada e aberta | Disjuntores em caixa moldada e aberta | ELSP | BK | 1SDA071464R1 | 1SDA071464R1 | E1.2C 1250 Ekip Touch LI 4p F F | 53660.4648 | 85362000 | 10% | 18% | 4% | 4% | Importado | C | 30 Dias
10957 | Cap 06 - Disjuntores em caixa moldada e aberta | Disjuntores em caixa moldada e aberta | ELSP | BK | 1SDA071465R1 | 1SDA071465R1 | E1.2C 1250 Ekip Touch LSI 4p F F | 57939.8756 | 85362000 | 10% | 18% | 4% | 4% | Importado | C | 30 Dias
10958 | Cap 06 - Disjuntores em caixa moldada e aberta | Disjuntores em caixa moldada e aberta | ELSP | BK | 1SDA071466R1 | 1SDA071466R1 | E1.2C 1250 Ekip Touch LSIG 4p F F | 63646.3538 | 85362000 | 10% | 18% | 4% | 4% | Importado | C | 30 Dias
10959 | Cap 06 - Disjuntores em caixa moldada e aberta | Disjuntores em caixa moldada e aberta | ELSP | BK | 1SDA071468R1 | 1SDA071468R1 | E1.2C 1250 Ekip Hi-Touch LSI 4p F F | 96456.3006 | 85362000 | 10% | 18% | 4% | 4% | Importado | C | 30 Dias
10960 | Cap 06 - Disjuntores em caixa moldada e aberta | Disjuntores em caixa moldada e aberta | ELSP | BK | 1SDA071469R1 | 1SDA071469R1 | E1.2C 1250 Ekip Hi-Touch LSIG 4p F F | 103587.8428 | 85362000 | 10% | 18% | 4% | 4% | Importado | C | 30 Dias
10961 | Cap 06 - Disjuntores em caixa moldada e aberta | Disjuntores em caixa moldada e aberta | ELSP | BK | 1SDA071467R1 | 1SDA071467R1 | E1.2C 1250 Ekip G Touch LSIG 4p F F | 99215.5654 | 85362000 | 10% | 18% | 4% | 4% | Importado | C | 30 Dias
10962 | Cap 06 - Disjuntores em caixa moldada e aberta | Disjuntores em caixa moldada e aberta | ELSP | BK | 1SDA071470R1 | 1SDA071470R1 | E1.2C 1250 Ekip G Hi-Touch LSIG 4p F F | 151229.8608 | 85362000 | 10% | 18% | 4% | 4% | Importado | C | 30 Dias
10963 | Cap 06 - Disjuntores em caixa moldada e aberta | Disjuntores em caixa moldada e aberta | ELSP | BK | 1SDA071501R1 | 1SDA071501R1 | E1.2C 1600 Ekip Dip LI 4p F F | 50840.6528 | 85362000 | 10% | 18% | 4% | 4% | Importado | C | 30 Dias
10964 | Cap 06 - Disjuntores em caixa moldada e aberta | Disjuntores em caixa moldada e aberta | ELSP | BK | 1SDA071502R1 | 1SDA071502R1 | E1.2C 1600 Ekip Dip LSI 4p F F | 54262.8416 | 85362000 | 10% | 18% | 4% | 4% | Importado | C | 30 Dias
10965 | Cap 06 - Disjuntores em caixa moldada e aberta | Disjuntores em caixa moldada e aberta | ELSP | BK | 1SDA071503R1 | 1SDA071503R1 | E1.2C 1600 Ekip Dip LSIG 4p F F | 58827.2334 | 85362000 | 10% | 18% | 4% | 4% | Importado | C | 30 Dias
10966 | Cap 06 - Disjuntores em caixa moldada e aberta | Disjuntores em caixa moldada e aberta | ELSP | BK | 1SDA071504R1 | 1SDA071504R1 | E1.2C 1600 Ekip Touch LI 4p F F | 53692.869 | 85362000 | 10% | 18% | 4% | 4% | Importado | C | 30 Dias
10967 | Cap 06 - Disjuntores em caixa moldada e aberta | Disjuntores em caixa moldada e aberta | ELSP | BK | 1SDA071505R1 | 1SDA071505R1 | E1.2C 1600 Ekip Touch LSI 4p F F | 57972.2268 | 85362000 | 10% | 18% | 4% | 4% | Importado | C | 30 Dias
10968 | Cap 06 - Disjuntores em caixa moldada e aberta | Disjuntores em caixa moldada e aberta | ELSP | BK | 1SDA071506R1 | 1SDA071506R1 | E1.2C 1600 Ekip Touch LSIG 4p F F | 63678.7792 | 85362000 | 10% | 18% | 4% | 4% | Importado | C | 30 Dias
10969 | Cap 06 - Disjuntores em caixa moldada e aberta | Disjuntores em caixa moldada e aberta | ELSP | BK | 1SDA071508R1 | 1SDA071508R1 | E1.2C 1600 Ekip Hi-Touch LSI 4p F F | 96488.6518 | 85362000 | 10% | 18% | 4% | 4% | Importado | C | 30 Dias
10970 | Cap 06 - Disjuntores em caixa moldada e aberta | Disjuntores em caixa moldada e aberta | ELSP | BK | 1SDA071509R1 | 1SDA071509R1 | E1.2C 1600 Ekip Hi-Touch LSIG 4p F F | 103620.2152 | 85362000 | 10% | 18% | 4% | 4% | Importado | C | 30 Dias
10971 | Cap 06 - Disjuntores em caixa moldada e aberta | Disjuntores em caixa moldada e aberta | ELSP | BK | 1SDA071507R1 | 1SDA071507R1 | E1.2C 1600 Ekip G Touch LSIG 4p F F | 105236.9802 | 85362000 | 10% | 18% | 4% | 4% | Importado | C | 30 Dias
10972 | Cap 06 - Disjuntores em caixa moldada e aberta | Disjuntores em caixa moldada e aberta | ELSP | BK | 1SDA071510R1 | 1SDA071510R1 | E1.2C 1600 Ekip G Hi-Touch LSIG 4p F F | 157252.8974 | 85362000 | 10% | 18% | 4% | 4% | Importado | C | 30 Dias
10973 | Cap 06 - Disjuntores em caixa moldada e aberta | Disjuntores em caixa moldada e aberta | ELSP | BK | 1SDA071321R1 | 1SDA071321R1 | E1.2N 250 Ekip Dip LI 4p F F | 49329.3154 | 85362000 | 10% | 18% | 4% | 4% | Importado | C | 30 Dias
10974 | Cap 06 - Disjuntores em caixa moldada e aberta | Disjuntores em caixa moldada e aberta | ELSP | BK | 1SDA071322R1 | 1SDA071322R1 | E1.2N 250 Ekip Dip LSI 4p F F | 52669.439 | 85362000 | 10% | 18% | 4% | 4% | Importado | C | 30 Dias
10975 | Cap 06 - Disjuntores em caixa moldada e aberta | Disjuntores em caixa moldada e aberta | ELSP | BK | 1SDA071323R1 | 1SDA071323R1 | E1.2N 250 Ekip Dip LSIG 4p F F | 57123.6862 | 85362000 | 10% | 18% | 4% | 4% | Importado | C | 30 Dias
10976 | Cap 06 - Disjuntores em caixa moldada e aberta | Disjuntores em caixa moldada e aberta | ELSP | BK | 1SDA071324R1 | 1SDA071324R1 | E1.2N 250 Ekip Touch LI 4p F F | 52112.3878 | 85362000 | 10% | 18% | 4% | 4% | Importado | C | 30 Dias
10977 | Cap 06 - Disjuntores em caixa moldada e aberta | Disjuntores em caixa moldada e aberta | ELSP | BK | 1SDA071325R1 | 1SDA071325R1 | E1.2N 250 Ekip Touch LSI 4p F F | 56288.1094 | 85362000 | 10% | 18% | 4% | 4% | Importado | C | 30 Dias
10978 | Cap 06 - Disjuntores em caixa moldada e aberta | Disjuntores em caixa moldada e aberta | ELSP | BK | 1SDA071326R1 | 1SDA071326R1 | E1.2N 250 Ekip Touch LSIG 4p F F | 61856.4696 | 85362000 | 10% | 18% | 4% | 4% | Importado | C | 30 Dias
10979 | Cap 06 - Disjuntores em caixa moldada e aberta | Disjuntores em caixa moldada e aberta | ELSP | BK | 1SDA071328R1 | 1SDA071328R1 | E1.2N 250 Ekip Hi-Touch LSI 4p F F | 93871.798 | 85362000 | 10% | 18% | 4% | 4% | Importado | C | 30 Dias
10980 | Cap 06 - Disjuntores em caixa moldada e aberta | Disjuntores em caixa moldada e aberta | ELSP | BK | 1SDA071329R1 | 1SDA071329R1 | E1.2N 250 Ekip Hi-Touch LSIG 4p F F | 100832.8074 | 85362000 | 10% | 18% | 4% | 4% | Importado | C | 30 Dias
10981 | Cap 06 - Disjuntores em caixa moldada e aberta | Disjuntores em caixa moldada e aberta | ELSP | BK | 1SDA071327R1 | 1SDA071327R1 | E1.2N 250 Ekip G Touch LSIG 4p F F | 93014.6396 | 85362000 | 10% | 18% | 4% | 4% | Importado | C | 30 Dias
10982 | Cap 06 - Disjuntores em caixa moldada e aberta | Disjuntores em caixa moldada e aberta | ELSP | BK | 1SDA071330R1 | 1SDA071330R1 | E1.2N 250 Ekip G Hi-Touch LSIG 4p F F | 147767.5828 | 85362000 | 10% | 18% | 4% | 4% | Importado | C | 30 Dias
10983 | Cap 06 - Disjuntores em caixa moldada e aberta | Disjuntores em caixa moldada e aberta | ELSP | BK | 1SDA071351R1 | 1SDA071351R1 | E1.2N 630 Ekip Dip LI 4p F F | 49329.3154 | 85362000 | 10% | 18% | 4% | 4% | Importado | C | 30 Dias
10984 | Cap 06 - Disjuntores em caixa moldada e aberta | Disjuntores em caixa moldada e aberta | ELSP | BK | 1SDA071352R1 | 1SDA071352R1 | E1.2N 630 Ekip Dip LSI 4p F F | 52669.439 | 85362000 | 10% | 18% | 4% | 4% | Importado | C | 30 Dias
10985 | Cap 06 - Disjuntores em caixa moldada e aberta | Disjuntores em caixa moldada e aberta | ELSP | BK | 1SDA071353R1 | 1SDA071353R1 | E1.2N 630 Ekip Dip LSIG 4p F F | 57123.6862 | 85362000 | 10% | 18% | 4% | 4% | Importado | C | 30 Dias
10986 | Cap 06 - Disjuntores em caixa moldada e aberta | Disjuntores em caixa moldada e aberta | ELSP | BK | 1SDA071354R1 | 1SDA071354R1 | E1.2N 630 Ekip Touch LI 4p F F | 52112.3878 | 85362000 | 10% | 18% | 4% | 4% | Importado | C | 30 Dias
10987 | Cap 06 - Disjuntores em caixa moldada e aberta | Disjuntores em caixa moldada e aberta | ELSP | BK | 1SDA071355R1 | 1SDA071355R1 | E1.2N 630 Ekip Touch LSI 4p F F | 56288.1094 | 85362000 | 10% | 18% | 4% | 4% | Importado | C | 30 Dias
10988 | Cap 06 - Disjuntores em caixa moldada e aberta | Disjuntores em caixa moldada e aberta | ELSP | BK | 1SDA071356R1 | 1SDA071356R1 | E1.2N 630 Ekip Touch LSIG 4p F F | 61856.4696 | 85362000 | 10% | 18% | 4% | 4% | Importado | C | 30 Dias
10989 | Cap 06 - Disjuntores em caixa moldada e aberta | Disjuntores em caixa moldada e aberta | ELSP | BK | 1SDA071358R1 | 1SDA071358R1 | E1.2N 630 Ekip Hi-Touch LSI 4p F F | 93871.798 | 85362000 | 10% | 18% | 4% | 4% | Importado | C | 30 Dias
10990 | Cap 06 - Disjuntores em caixa moldada e aberta | Disjuntores em caixa moldada e aberta | ELSP | BK | 1SDA071359R1 | 1SDA071359R1 | E1.2N 630 Ekip Hi-Touch LSIG 4p F F | 100832.8074 | 85362000 | 10% | 18% | 4% | 4% | Importado | C | 30 Dias
10991 | Cap 06 - Disjuntores em caixa moldada e aberta | Disjuntores em caixa moldada e aberta | ELSP | BK | 1SDA071357R1 | 1SDA071357R1 | E1.2N 630 Ekip G Touch LSIG 4p F F | 106198.9514 | 85362000 | 10% | 18% | 4% | 4% | Importado | C | 30 Dias
10992 | Cap 06 - Disjuntores em caixa moldada e aberta | Disjuntores em caixa moldada e aberta | ELSP | BK | 1SDA071360R1 | 1SDA071360R1 | E1.2N 630 Ekip G Hi-Touch LSIG 4p F F | 173113.8152 | 85362000 | 10% | 18% | 4% | 4% | Importado | C | 30 Dias
10993 | Cap 06 - Disjuntores em caixa moldada e aberta | Disjuntores em caixa moldada e aberta | ELSP | BK | 1SDA071391R1 | 1SDA071391R1 | E1.2N 800 Ekip Dip LI 4p F F | 50974.5096 | 85362000 | 10% | 18% | 4% | 4% | Importado | C | 30 Dias
10994 | Cap 06 - Disjuntores em caixa moldada e aberta | Disjuntores em caixa moldada e aberta | ELSP | BK | 1SDA071392R1 | 1SDA071392R1 | E1.2N 800 Ekip Dip LSI 4p F F | 54424.8096 | 85362000 | 10% | 18% | 4% | 4% | Importado | C | 30 Dias
10995 | Cap 06 - Disjuntores em caixa moldada e aberta | Disjuntores em caixa moldada e aberta | ELSP | BK | 1SDA071393R1 | 1SDA071393R1 | E1.2N 800 Ekip Dip LSIG 4p F F | 59028.0398 | 85362000 | 10% | 18% | 4% | 4% | Importado | C | 30 Dias
10996 | Cap 06 - Disjuntores em caixa moldada e aberta | Disjuntores em caixa moldada e aberta | ELSP | BK | 1SDA071394R1 | E1.2N 800 Ekip Touch LI 4p F F | E1.2N 800 Ekip Touch LI 4p F F | 53848.318 | Sob Consulta | 10% | 18% | 4% | 4% | Sob Consulta | I | Sob Consulta
10997 | Cap 06 - Disjuntores em caixa moldada e aberta | Disjuntores em caixa moldada e aberta | ELSP | BK | 1SDA071395R1 | 1SDA071395R1 | E1.2N 800 Ekip Touch LSI 4p F F | 58164.3942 | 85362000 | 10% | 18% | 4% | 4% | Importado | C | 30 Dias
10998 | Cap 06 - Disjuntores em caixa moldada e aberta | Disjuntores em caixa moldada e aberta | ELSP | BK | 1SDA071396R1 | 1SDA071396R1 | E1.2N 800 Ekip Touch LSIG 4p F F | 63918.4134 | 85362000 | 10% | 18% | 4% | 4% | Importado | C | 30 Dias
10999 | Cap 06 - Disjuntores em caixa moldada e aberta | Disjuntores em caixa moldada e aberta | ELSP | BK | 1SDA071398R1 | 1SDA071398R1 | E1.2N 800 Ekip Hi-Touch LSI 4p F F | 97002.5398 | 85362000 | 10% | 18% | 4% | 4% | Importado | C | 30 Dias
11000 | Cap 06 - Disjuntores em caixa moldada e aberta | Disjuntores em caixa moldada e aberta | ELSP | BK | 1SDA071399R1 | 1SDA071399R1 | E1.2N 800 Ekip Hi-Touch LSIG 4p F F | 104192.3926 | 85362000 | 10% | 18% | 4% | 4% | Importado | C | 30 Dias
11001 | Cap 06 - Disjuntores em caixa moldada e aberta | Disjuntores em caixa moldada e aberta | ELSP | BK | 1SDA071397R1 | 1SDA071397R1 | E1.2N 800 Ekip G Touch LSIG 4p F F | 97145.0992 | 85362000 | 10% | 18% | 4% | 4% | Importado | C | 30 Dias
11002 | Cap 06 - Disjuntores em caixa moldada e aberta | Disjuntores em caixa moldada e aberta | ELSP | BK | 1SDA071400R1 | 1SDA071400R1 | E1.2N 800 Ekip G Hi-Touch LSIG 4p F F | 162111.895 | 85362000 | 10% | 18% | 4% | 4% | Importado | C | 30 Dias
11003 | Cap 06 - Disjuntores em caixa moldada e aberta | Disjuntores em caixa moldada e aberta | ELSP | BK | 1SDA071521R1 | 1SDA071521R1 | E2.2N 800 Ekip Dip LI 4p FHR | 59425.296 | 85362000 | 10% | 18% | 4% | 4% | Importado | C | 30 Dias
11004 | Cap 06 - Disjuntores em caixa moldada e aberta | Disjuntores em caixa moldada e aberta | ELSP | BK | 1SDA071522R1 | 1SDA071522R1 | E2.2N 800 Ekip Dip LSI 4p FHR | 63449.904 | 85362000 | 10% | 18% | 4% | 4% | Importado | C | 30 Dias
11005 | Cap 06 - Disjuntores em caixa moldada e aberta | Disjuntores em caixa moldada e aberta | ELSP | BK | 1SDA071523R1 | 1SDA071523R1 | E2.2N 800 Ekip Dip LSIG 4p FHR | 68815.2848 | 85362000 | 10% | 18% | 4% | 4% | Importado | C | 30 Dias
11006 | Cap 06 - Disjuntores em caixa moldada e aberta | Disjuntores em caixa moldada e aberta | ELSP | BK | 1SDA071524R1 | 1SDA071524R1 | E2.2N 800 Ekip Touch LI 4p FHR | 62778.4258 | 85362000 | 10% | 18% | 4% | 4% | Importado | C | 30 Dias
11007 | Cap 06 - Disjuntores em caixa moldada e aberta | Disjuntores em caixa moldada e aberta | ELSP | BK | 1SDA071525R1 | 1SDA071525R1 | E2.2N 800 Ekip Touch LSI 4p FHR | 67809.1646 | 85362000 | 10% | 18% | 4% | 4% | Importado | C | 30 Dias
11008 | Cap 06 - Disjuntores em caixa moldada e aberta | Disjuntores em caixa moldada e aberta | ELSP | BK | 1SDA071526R1 | 1SDA071526R1 | E2.2N 800 Ekip Touch LSIG 4p FHR | 74517.5336 | 85362000 | 10% | 18% | 4% | 4% | Importado | C | 30 Dias
11009 | Cap 06 - Disjuntores em caixa moldada e aberta | Disjuntores em caixa moldada e aberta | ELSP | BK | 1SDA071528R1 | 1SDA071528R1 | E2.2N 800 Ekip Hi-Touch LSI 4p FHR | 113085.7608 | 85362000 | 10% | 18% | 4% | 4% | Importado | C | 30 Dias
11010 | Cap 06 - Disjuntores em caixa moldada e aberta | Disjuntores em caixa moldada e aberta | ELSP | BK | 1SDA071529R1 | 1SDA071529R1 | E2.2N 800 Ekip Hi-Touch LSIG 4p FHR | 121469.6188 | 85362000 | 10% | 18% | 4% | 4% | Importado | C | 30 Dias
11011 | Cap 06 - Disjuntores em caixa moldada e aberta | Disjuntores em caixa moldada e aberta | ELSP | BK | 1SDA071527R1 | 1SDA071527R1 | E2.2N 800 Ekip G Touch LSIG 4p FHR | 111775.1874 | 85362000 | 10% | 18% | 4% | 4% | Importado | C | 30 Dias
11012 | Cap 06 - Disjuntores em caixa moldada e aberta | Disjuntores em caixa moldada e aberta | ELSP | BK | 1SDA071530R1 | 1SDA071530R1 | E2.2N 800 Ekip G Hi-Touch LSIG 4p FHR | 182203.3364 | 85362000 | 10% | 18% | 4% | 4% | Importado | C | 30 Dias
11013 | Cap 06 - Disjuntores em caixa moldada e aberta | Disjuntores em caixa moldada e aberta | ELSP | BK | 1SDA071431R1 | 1SDA071431R1 | E1.2N 1000 Ekip Dip LI 4p F F | 52175.0126 | 85362000 | 10% | 18% | 4% | 4% | Importado | C | 30 Dias
11014 | Cap 06 - Disjuntores em caixa moldada e aberta | Disjuntores em caixa moldada e aberta | ELSP | BK | 1SDA071432R1 | 1SDA071432R1 | E1.2N 1000 Ekip Dip LSI 4p F F | 55627.422 | 85362000 | 10% | 18% | 4% | 4% | Importado | C | 30 Dias
11015 | Cap 06 - Disjuntores em caixa moldada e aberta | Disjuntores em caixa moldada e aberta | ELSP | BK | 1SDA071433R1 | 1SDA071433R1 | E1.2N 1000 Ekip Dip LSIG 4p F F | 60230.6628 | 85362000 | 10% | 18% | 4% | 4% | Importado | C | 30 Dias
11016 | Cap 06 - Disjuntores em caixa moldada e aberta | Disjuntores em caixa moldada e aberta | ELSP | BK | 1SDA071434R1 | 1SDA071434R1 | E1.2N 1000 Ekip Touch LI 4p F F | 55053.1246 | 85362000 | 10% | 18% | 4% | 4% | Importado | C | 30 Dias
11017 | Cap 06 - Disjuntores em caixa moldada e aberta | Disjuntores em caixa moldada e aberta | ELSP | BK | 1SDA071435R1 | 1SDA071435R1 | E1.2N 1000 Ekip Touch LSI 4p F F | 59366.996 | 85362000 | 10% | 18% | 4% | 4% | Importado | C | 30 Dias
11018 | Cap 06 - Disjuntores em caixa moldada e aberta | Disjuntores em caixa moldada e aberta | ELSP | BK | 1SDA071436R1 | 1SDA071436R1 | E1.2N 1000 Ekip Touch LSIG 4p F F | 65121.0788 | 85362000 | 10% | 18% | 4% | 4% | Importado | C | 30 Dias
11019 | Cap 06 - Disjuntores em caixa moldada e aberta | Disjuntores em caixa moldada e aberta | ELSP | BK | 1SDA071438R1 | E1.2N 1000 Ekip Hi-Touch LSI 4p F F | E1.2N 1000 Ekip Hi-Touch LSI 4p F F | 98205.1522 | Sob Consulta | 10% | 18% | 4% | 4% | Sob Consulta | I | Sob Consulta
11020 | Cap 06 - Disjuntores em caixa moldada e aberta | Disjuntores em caixa moldada e aberta | ELSP | BK | 1SDA071439R1 | 1SDA071439R1 | E1.2N 1000 Ekip Hi-Touch LSIG 4p F F | 105397.1886 | 85362000 | 10% | 18% | 4% | 4% | Importado | C | 30 Dias
11021 | Cap 06 - Disjuntores em caixa moldada e aberta | Disjuntores em caixa moldada e aberta | ELSP | BK | 1SDA071437R1 | 1SDA071437R1 | E1.2N 1000 Ekip G Touch LSIG 4p F F | 102943.5218 | 85362000 | 10% | 18% | 4% | 4% | Importado | C | 30 Dias
11022 | Cap 06 - Disjuntores em caixa moldada e aberta | Disjuntores em caixa moldada e aberta | ELSP | BK | 1SDA071440R1 | 1SDA071440R1 | E1.2N 1000 Ekip G Hi-Touch LSIG 4p F F | 167910.307 | 85362000 | 10% | 18% | 4% | 4% | Importado | C | 30 Dias
11023 | Cap 06 - Disjuntores em caixa moldada e aberta | Disjuntores em caixa moldada e aberta | ELSP | BK | 1SDA071551R1 | 1SDA071551R1 | E2.2N 1000 Ekip Dip LI 4p FHR | 59425.296 | 85362000 | 10% | 18% | 4% | 4% | Importado | C | 30 Dias
11024 | Cap 06 - Disjuntores em caixa moldada e aberta | Disjuntores em caixa moldada e aberta | ELSP | BK | 1SDA071552R1 | 1SDA071552R1 | E2.2N 1000 Ekip Dip LSI 4p FHR | 63449.904 | 85362000 | 10% | 18% | 4% | 4% | Importado | C | 30 Dias
11025 | Cap 06 - Disjuntores em caixa moldada e aberta | Disjuntores em caixa moldada e aberta | ELSP | BK | 1SDA071553R1 | 1SDA071553R1 | E2.2N 1000 Ekip Dip LSIG 4p FHR | 68815.2848 | 85362000 | 10% | 18% | 4% | 4% | Importado | C | 30 Dias
11026 | Cap 06 - Disjuntores em caixa moldada e aberta | Disjuntores em caixa moldada e aberta | ELSP | BK | 1SDA071554R1 | 1SDA071554R1 | E2.2N 1000 Ekip Touch LI 4p FHR | 62778.4258 | 85362000 | 10% | 18% | 4% | 4% | Importado | C | 30 Dias
11027 | Cap 06 - Disjuntores em caixa moldada e aberta | Disjuntores em caixa moldada e aberta | ELSP | BK | 1SDA071555R1 | 1SDA071555R1 | E2.2N 1000 Ekip Touch LSI 4p FHR | 67809.1646 | 85362000 | 10% | 18% | 4% | 4% | Importado | C | 30 Dias
11028 | Cap 06 - Disjuntores em caixa moldada e aberta | Disjuntores em caixa moldada e aberta | ELSP | BK | 1SDA071556R1 | 1SDA071556R1 | E2.2N 1000 Ekip Touch LSIG 4p FHR | 74517.5336 | 85362000 | 10% | 18% | 4% | 4% | Importado | C | 30 Dias
11029 | Cap 06 - Disjuntores em caixa moldada e aberta | Disjuntores em caixa moldada e aberta | ELSP | BK | 1SDA071558R1 | 1SDA071558R1 | E2.2N 1000 Ekip Hi-Touch LSI 4p FHR | 113085.7608 | 85362000 | 10% | 18% | 4% | 4% | Importado | C | 30 Dias
11030 | Cap 06 - Disjuntores em caixa moldada e aberta | Disjuntores em caixa moldada e aberta | ELSP | BK | 1SDA071559R1 | 1SDA071559R1 | E2.2N 1000 Ekip Hi-Touch LSIG 4p FHR | 121469.6188 | 85362000 | 10% | 18% | 4% | 4% | Importado | C | 30 Dias
11031 | Cap 06 - Disjuntores em caixa moldada e aberta | Disjuntores em caixa moldada e aberta | ELSP | BK | 1SDA071557R1 | 1SDA071557R1 | E2.2N 1000 Ekip G Touch LSIG 4p FHR | 111775.1874 | 85362000 | 10% | 18% | 4% | 4% | Importado | C | 30 Dias
11032 | Cap 06 - Disjuntores em caixa moldada e aberta | Disjuntores em caixa moldada e aberta | ELSP | BK | 1SDA071560R1 | 1SDA071560R1 | E2.2N 1000 Ekip G Hi-Touch LSIG 4p FHR | 182203.3364 | 85362000 | 10% | 18% | 4% | 4% | Importado | C | 30 Dias
11033 | Cap 06 - Disjuntores em caixa moldada e aberta | Disjuntores em caixa moldada e aberta | ELSP | BK | 1SDA071471R1 | 1SDA071471R1 | E1.2N 1250 Ekip Dip LI 4p F F | 55787.2064 | 85362000 | 10% | 18% | 4% | 4% | Importado | C | 30 Dias
11034 | Cap 06 - Disjuntores em caixa moldada e aberta | Disjuntores em caixa moldada e aberta | ELSP | BK | 1SDA071472R1 | 1SDA071472R1 | E1.2N 1250 Ekip Dip LSI 4p F F | 59239.5946 | 85362000 | 10% | 18% | 4% | 4% | Importado | C | 30 Dias
11035 | Cap 06 - Disjuntores em caixa moldada e aberta | Disjuntores em caixa moldada e aberta | ELSP | BK | 1SDA071473R1 | 1SDA071473R1 | E1.2N 1250 Ekip Dip LSIG 4p F F | 63842.8566 | 85362000 | 10% | 18% | 4% | 4% | Importado | C | 30 Dias
11036 | Cap 06 - Disjuntores em caixa moldada e aberta | Disjuntores em caixa moldada e aberta | ELSP | BK | 1SDA071474R1 | 1SDA071474R1 | E1.2N 1250 Ekip Touch LI 4p F F | 58665.3078 | 85362000 | 10% | 18% | 4% | 4% | Importado | C | 30 Dias
11037 | Cap 06 - Disjuntores em caixa moldada e aberta | Disjuntores em caixa moldada e aberta | ELSP | BK | 1SDA071475R1 | 1SDA071475R1 | E1.2N 1250 Ekip Touch LSI 4p F F | 62979.211 | 85362000 | 10% | 18% | 4% | 4% | Importado | C | 30 Dias
11038 | Cap 06 - Disjuntores em caixa moldada e aberta | Disjuntores em caixa moldada e aberta | ELSP | BK | 1SDA071476R1 | 1SDA071476R1 | E1.2N 1250 Ekip Touch LSIG 4p F F | 68733.2408 | 85362000 | 10% | 18% | 4% | 4% | Importado | C | 30 Dias
11039 | Cap 06 - Disjuntores em caixa moldada e aberta | Disjuntores em caixa moldada e aberta | ELSP | BK | 1SDA071478R1 | 1SDA071478R1 | E1.2N 1250 Ekip Hi-Touch LSI 4p F F | 101817.3566 | 85362000 | 10% | 18% | 4% | 4% | Importado | C | 30 Dias
11040 | Cap 06 - Disjuntores em caixa moldada e aberta | Disjuntores em caixa moldada e aberta | ELSP | BK | 1SDA071479R1 | 1SDA071479R1 | E1.2N 1250 Ekip Hi-Touch LSIG 4p F F | 109009.3506 | 85362000 | 10% | 18% | 4% | 4% | Importado | C | 30 Dias
11041 | Cap 06 - Disjuntores em caixa moldada e aberta | Disjuntores em caixa moldada e aberta | ELSP | BK | 1SDA071477R1 | 1SDA071477R1 | E1.2N 1250 Ekip G Touch LSIG 4p F F | 103521.508 | 85362000 | 10% | 18% | 4% | 4% | Importado | C | 30 Dias
11042 | Cap 06 - Disjuntores em caixa moldada e aberta | Disjuntores em caixa moldada e aberta | ELSP | BK | 1SDA071480R1 | 1SDA071480R1 | E1.2N 1250 Ekip G Hi-Touch LSIG 4p F F | 168488.3038 | 85362000 | 10% | 18% | 4% | 4% | Importado | C | 30 Dias
11043 | Cap 06 - Disjuntores em caixa moldada e aberta | Disjuntores em caixa moldada e aberta | ELSP | BK | 1SDA071581R1 | 1SDA071581R1 | E2.2N 1250 Ekip Dip LI 4p FHR | 60826.563 | 85362000 | 10% | 18% | 4% | 4% | Importado | C | 30 Dias
11044 | Cap 06 - Disjuntores em caixa moldada e aberta | Disjuntores em caixa moldada e aberta | ELSP | BK | 1SDA071582R1 | 1SDA071582R1 | E2.2N 1250 Ekip Dip LSI 4p FHR | 64851.1498 | 85362000 | 10% | 18% | 4% | 4% | Importado | C | 30 Dias
11045 | Cap 06 - Disjuntores em caixa moldada e aberta | Disjuntores em caixa moldada e aberta | ELSP | BK | 1SDA071583R1 | 1SDA071583R1 | E2.2N 1250 Ekip Dip LSIG 4p FHR | 70218.7248 | 85362000 | 10% | 18% | 4% | 4% | Importado | C | 30 Dias
11046 | Cap 06 - Disjuntores em caixa moldada e aberta | Disjuntores em caixa moldada e aberta | ELSP | BK | 1SDA071584R1 | 1SDA071584R1 | E2.2N 1250 Ekip Touch LI 4p FHR | 64179.6716 | 85362000 | 10% | 18% | 4% | 4% | Importado | C | 30 Dias
11047 | Cap 06 - Disjuntores em caixa moldada e aberta | Disjuntores em caixa moldada e aberta | ELSP | BK | 1SDA071585R1 | 1SDA071585R1 | E2.2N 1250 Ekip Touch LSI 4p FHR | 69212.5834 | 85362000 | 10% | 18% | 4% | 4% | Importado | C | 30 Dias
11048 | Cap 06 - Disjuntores em caixa moldada e aberta | Disjuntores em caixa moldada e aberta | ELSP | BK | 1SDA071586R1 | 1SDA071586R1 | E2.2N 1250 Ekip Touch LSIG 4p FHR | 75918.79 | 85362000 | 10% | 18% | 4% | 4% | Importado | C | 30 Dias
11049 | Cap 06 - Disjuntores em caixa moldada e aberta | Disjuntores em caixa moldada e aberta | ELSP | BK | 1SDA071588R1 | 1SDA071588R1 | E2.2N 1250 Ekip Hi-Touch LSI 4p FHR | 114487.0384 | 85362000 | 10% | 18% | 4% | 4% | Importado | C | 30 Dias
11050 | Cap 06 - Disjuntores em caixa moldada e aberta | Disjuntores em caixa moldada e aberta | ELSP | BK | 1SDA071589R1 | 1SDA071589R1 | E2.2N 1250 Ekip Hi-Touch LSIG 4p FHR | 122873.0694 | 85362000 | 10% | 18% | 4% | 4% | Importado | C | 30 Dias
11051 | Cap 06 - Disjuntores em caixa moldada e aberta | Disjuntores em caixa moldada e aberta | ELSP | BK | 1SDA071587R1 | 1SDA071587R1 | E2.2N 1250 Ekip G Touch LSIG 4p FHR | 113878.1956 | 85362000 | 10% | 18% | 4% | 4% | Importado | C | 30 Dias
11052 | Cap 06 - Disjuntores em caixa moldada e aberta | Disjuntores em caixa moldada e aberta | ELSP | BK | 1SDA071590R1 | 1SDA071590R1 | E2.2N 1250 Ekip G Hi-Touch LSIG 4p FHR | 184308.5176 | 85362000 | 10% | 18% | 4% | 4% | Importado | C | 30 Dias
11053 | Cap 06 - Disjuntores em caixa moldada e aberta | Disjuntores em caixa moldada e aberta | ELSP | BK | 1SDA071511R1 | 1SDA071511R1 | E1.2N 1600 Ekip Dip LI 4p F F | 57013.584 | 85362000 | 10% | 18% | 4% | 4% | Importado | C | 30 Dias
11054 | Cap 06 - Disjuntores em caixa moldada e aberta | Disjuntores em caixa moldada e aberta | ELSP | BK | 1SDA071512R1 | 1SDA071512R1 | E1.2N 1600 Ekip Dip LSI 4p F F | 60463.8628 | 85362000 | 10% | 18% | 4% | 4% | Importado | C | 30 Dias
11055 | Cap 06 - Disjuntores em caixa moldada e aberta | Disjuntores em caixa moldada e aberta | ELSP | BK | 1SDA071513R1 | 1SDA071513R1 | E1.2N 1600 Ekip Dip LSIG 4p F F | 65067.093 | 85362000 | 10% | 18% | 4% | 4% | Importado | C | 30 Dias
11056 | Cap 06 - Disjuntores em caixa moldada e aberta | Disjuntores em caixa moldada e aberta | ELSP | BK | 1SDA071514R1 | 1SDA071514R1 | E1.2N 1600 Ekip Touch LI 4p F F | 59889.5336 | 85362000 | 10% | 18% | 4% | 4% | Importado | C | 30 Dias
11057 | Cap 06 - Disjuntores em caixa moldada e aberta | Disjuntores em caixa moldada e aberta | ELSP | BK | 1SDA071515R1 | 1SDA071515R1 | E1.2N 1600 Ekip Touch LSI 4p F F | 64205.5886 | 85362000 | 10% | 18% | 4% | 4% | Importado | C | 30 Dias
11058 | Cap 06 - Disjuntores em caixa moldada e aberta | Disjuntores em caixa moldada e aberta | ELSP | BK | 1SDA071516R1 | 1SDA071516R1 | E1.2N 1600 Ekip Touch LSIG 4p F F | 69957.456 | 85362000 | 10% | 18% | 4% | 4% | Importado | C | 30 Dias
11059 | Cap 06 - Disjuntores em caixa moldada e aberta | Disjuntores em caixa moldada e aberta | ELSP | BK | 1SDA071518R1 | 1SDA071518R1 | E1.2N 1600 Ekip Hi-Touch LSI 4p F F | 103039.3882 | 85362000 | 10% | 18% | 4% | 4% | Importado | C | 30 Dias
11060 | Cap 06 - Disjuntores em caixa moldada e aberta | Disjuntores em caixa moldada e aberta | ELSP | BK | 1SDA071519R1 | 1SDA071519R1 | E1.2N 1600 Ekip Hi-Touch LSIG 4p F F | 110231.414 | 85362000 | 10% | 18% | 4% | 4% | Importado | C | 30 Dias
11061 | Cap 06 - Disjuntores em caixa moldada e aberta | Disjuntores em caixa moldada e aberta | ELSP | BK | 1SDA071517R1 | 1SDA071517R1 | E1.2N 1600 Ekip G Touch LSIG 4p F F | 114199.842 | 85362000 | 10% | 18% | 4% | 4% | Importado | C | 30 Dias
11062 | Cap 06 - Disjuntores em caixa moldada e aberta | Disjuntores em caixa moldada e aberta | ELSP | BK | 1SDA071520R1 | 1SDA071520R1 | E1.2N 1600 Ekip G Hi-Touch LSIG 4p F F | 181116.3382 | 85362000 | 10% | 18% | 4% | 4% | Importado | C | 30 Dias
11063 | Cap 06 - Disjuntores em caixa moldada e aberta | Disjuntores em caixa moldada e aberta | ELSP | BK | 1SDA071621R1 | 1SDA071621R1 | E2.2N 1600 Ekip Dip LI 4p FHR | 65036.8724 | 85362000 | 10% | 18% | 4% | 4% | Importado | C | 30 Dias
11064 | Cap 06 - Disjuntores em caixa moldada e aberta | Disjuntores em caixa moldada e aberta | ELSP | BK | 1SDA071622R1 | 1SDA071622R1 | E2.2N 1600 Ekip Dip LSI 4p FHR | 69063.6216 | 85362000 | 10% | 18% | 4% | 4% | Importado | C | 30 Dias
11065 | Cap 06 - Disjuntores em caixa moldada e aberta | Disjuntores em caixa moldada e aberta | ELSP | BK | 1SDA071623R1 | 1SDA071623R1 | E2.2N 1600 Ekip Dip LSIG 4p FHR | 74428.9918 | 85362000 | 10% | 18% | 4% | 4% | Importado | C | 30 Dias
11066 | Cap 06 - Disjuntores em caixa moldada e aberta | Disjuntores em caixa moldada e aberta | ELSP | BK | 1SDA071624R1 | 1SDA071624R1 | E2.2N 1600 Ekip Touch LI 4p FHR | 68392.1222 | 85362000 | 10% | 18% | 4% | 4% | Importado | C | 30 Dias
11067 | Cap 06 - Disjuntores em caixa moldada e aberta | Disjuntores em caixa moldada e aberta | ELSP | BK | 1SDA071625R1 | 1SDA071625R1 | E2.2N 1600 Ekip Touch LSI 4p FHR | 73422.8504 | 85362000 | 10% | 18% | 4% | 4% | Importado | C | 30 Dias
11068 | Cap 06 - Disjuntores em caixa moldada e aberta | Disjuntores em caixa moldada e aberta | ELSP | BK | 1SDA071626R1 | 1SDA071626R1 | E2.2N 1600 Ekip Touch LSIG 4p FHR | 80131.2088 | 85362000 | 10% | 18% | 4% | 4% | Importado | C | 30 Dias
11069 | Cap 06 - Disjuntores em caixa moldada e aberta | Disjuntores em caixa moldada e aberta | ELSP | BK | 1SDA071628R1 | 1SDA071628R1 | E2.2N 1600 Ekip Hi-Touch LSI 4p FHR | 118699.4784 | 85362000 | 10% | 18% | 4% | 4% | Importado | C | 30 Dias
11070 | Cap 06 - Disjuntores em caixa moldada e aberta | Disjuntores em caixa moldada e aberta | ELSP | BK | 1SDA071629R1 | 1SDA071629R1 | E2.2N 1600 Ekip Hi-Touch LSIG 4p FHR | 127085.4564 | 85362000 | 10% | 18% | 4% | 4% | Importado | C | 30 Dias
11071 | Cap 06 - Disjuntores em caixa moldada e aberta | Disjuntores em caixa moldada e aberta | ELSP | BK | 1SDA071627R1 | 1SDA071627R1 | E2.2N 1600 Ekip G Touch LSIG 4p FHR | 120195.7426 | 85362000 | 10% | 18% | 4% | 4% | Importado | C | 30 Dias
11072 | Cap 06 - Disjuntores em caixa moldada e aberta | Disjuntores em caixa moldada e aberta | ELSP | BK | 1SDA071630R1 | 1SDA071630R1 | E2.2N 1600 Ekip G Hi-Touch LSIG 4p FHR | 190626.0858 | 85362000 | 10% | 18% | 4% | 4% | Importado | C | 30 Dias
11073 | Cap 06 - Disjuntores em caixa moldada e aberta | Disjuntores em caixa moldada e aberta | ELSP | BK | 1SDA071661R1 | 1SDA071661R1 | E2.2N 2000 Ekip Dip LI 4p FHR | 66466.1658 | 85362000 | 10% | 18% | 4% | 4% | Importado | C | 30 Dias
11074 | Cap 06 - Disjuntores em caixa moldada e aberta | Disjuntores em caixa moldada e aberta | ELSP | BK | 1SDA071662R1 | 1SDA071662R1 | E2.2N 2000 Ekip Dip LSI 4p FHR | 70490.742 | 85362000 | 10% | 18% | 4% | 4% | Importado | C | 30 Dias
11075 | Cap 06 - Disjuntores em caixa moldada e aberta | Disjuntores em caixa moldada e aberta | ELSP | BK | 1SDA071663R1 | 1SDA071663R1 | E2.2N 2000 Ekip Dip LSIG 4p FHR | 75856.1546 | 85362000 | 10% | 18% | 4% | 4% | Importado | C | 30 Dias
11076 | Cap 06 - Disjuntores em caixa moldada e aberta | Disjuntores em caixa moldada e aberta | ELSP | BK | 1SDA071664R1 | 1SDA071664R1 | E2.2N 2000 Ekip Touch LI 4p FHR | 69819.285 | 85362000 | 10% | 18% | 4% | 4% | Importado | C | 30 Dias
11077 | Cap 06 - Disjuntores em caixa moldada e aberta | Disjuntores em caixa moldada e aberta | ELSP | BK | 1SDA071665R1 | 1SDA071665R1 | E2.2N 2000 Ekip Touch LSI 4p FHR | 74850.0344 | 85362000 | 10% | 18% | 4% | 4% | Importado | C | 30 Dias
11078 | Cap 06 - Disjuntores em caixa moldada e aberta | Disjuntores em caixa moldada e aberta | ELSP | BK | 1SDA071666R1 | 1SDA071666R1 | E2.2N 2000 Ekip Touch LSIG 4p FHR | 81558.3822 | 85362000 | 10% | 18% | 4% | 4% | Importado | C | 30 Dias
11079 | Cap 06 - Disjuntores em caixa moldada e aberta | Disjuntores em caixa moldada e aberta | ELSP | BK | 1SDA071668R1 | 1SDA071668R1 | E2.2N 2000 Ekip Hi-Touch LSI 4p FHR | 120126.6624 | 85362000 | 10% | 18% | 4% | 4% | Importado | C | 30 Dias
11080 | Cap 06 - Disjuntores em caixa moldada e aberta | Disjuntores em caixa moldada e aberta | ELSP | BK | 1SDA071669R1 | 1SDA071669R1 | E2.2N 2000 Ekip Hi-Touch LSIG 4p FHR | 128510.4674 | 85362000 | 10% | 18% | 4% | 4% | Importado | C | 30 Dias
11081 | Cap 06 - Disjuntores em caixa moldada e aberta | Disjuntores em caixa moldada e aberta | ELSP | BK | 1SDA071667R1 | 1SDA071667R1 | E2.2N 2000 Ekip G Touch LSIG 4p FHR | 122337.5786 | 85362000 | 10% | 18% | 4% | 4% | Importado | C | 30 Dias
11082 | Cap 06 - Disjuntores em caixa moldada e aberta | Disjuntores em caixa moldada e aberta | ELSP | BK | 1SDA071670R1 | 1SDA071670R1 | E2.2N 2000 Ekip G Hi-Touch LSIG 4p FHR | 192765.7382 | 85362000 | 10% | 18% | 4% | 4% | Importado | C | 30 Dias
11083 | Cap 06 - Disjuntores em caixa moldada e aberta | Disjuntores em caixa moldada e aberta | ELSP | BK | 1SDA071691R1 | 1SDA071691R1 | E2.2N 2500 Ekip Dip LI 4p FHR | 118952.0764 | 85362000 | 10% | 18% | 4% | 4% | Importado | C | 30 Dias
11084 | Cap 06 - Disjuntores em caixa moldada e aberta | Disjuntores em caixa moldada e aberta | ELSP | BK | 1SDA071692R1 | 1SDA071692R1 | E2.2N 2500 Ekip Dip LSI 4p FHR | 122896.7922 | 85362000 | 10% | 18% | 4% | 4% | Importado | C | 30 Dias
11085 | Cap 06 - Disjuntores em caixa moldada e aberta | Disjuntores em caixa moldada e aberta | ELSP | BK | 1SDA071693R1 | 1SDA071693R1 | E2.2N 2500 Ekip Dip LSIG 4p FHR | 128158.558 | 85362000 | 10% | 18% | 4% | 4% | Importado | C | 30 Dias
11086 | Cap 06 - Disjuntores em caixa moldada e aberta | Disjuntores em caixa moldada e aberta | ELSP | BK | 1SDA071694R1 | 1SDA071694R1 | E2.2N 2500 Ekip Touch LI 4p FHR | 122238.2566 | 85362000 | 10% | 18% | 4% | 4% | Importado | C | 30 Dias
11087 | Cap 06 - Disjuntores em caixa moldada e aberta | Disjuntores em caixa moldada e aberta | ELSP | BK | 1SDA071695R1 | 1SDA071695R1 | E2.2N 2500 Ekip Touch LSI 4p FHR | 127171.8782 | 85362000 | 10% | 18% | 4% | 4% | Importado | C | 30 Dias
11088 | Cap 06 - Disjuntores em caixa moldada e aberta | Disjuntores em caixa moldada e aberta | ELSP | BK | 1SDA071696R1 | 1SDA071696R1 | E2.2N 2500 Ekip Touch LSIG 4p FHR | 133746.3586 | 85362000 | 10% | 18% | 4% | 4% | Importado | C | 30 Dias
11089 | Cap 06 - Disjuntores em caixa moldada e aberta | Disjuntores em caixa moldada e aberta | ELSP | BK | 1SDA071698R1 | 1SDA071698R1 | E2.2N 2500 Ekip Hi-Touch LSI 4p FHR | 171552.4564 | 85362000 | 10% | 18% | 4% | 4% | Importado | C | 30 Dias
11090 | Cap 06 - Disjuntores em caixa moldada e aberta | Disjuntores em caixa moldada e aberta | ELSP | BK | 1SDA071699R1 | 1SDA071699R1 | E2.2N 2500 Ekip Hi-Touch LSIG 4p FHR | 179770.0428 | 85362000 | 10% | 18% | 4% | 4% | Importado | C | 30 Dias
11091 | Cap 06 - Disjuntores em caixa moldada e aberta | Disjuntores em caixa moldada e aberta | ELSP | BK | 1SDA071697R1 | 1SDA071697R1 | E2.2N 2500 Ekip G Touch LSIG 4p FHR | 200618.4514 | 85362000 | 10% | 18% | 4% | 4% | Importado | C | 30 Dias
11092 | Cap 06 - Disjuntores em caixa moldada e aberta | Disjuntores em caixa moldada e aberta | ELSP | BK | 1SDA071700R1 | 1SDA071700R1 | E2.2N 2500 Ekip G Hi-Touch LSIG 4p FHR | 269653.9724 | 85362000 | 10% | 18% | 4% | 4% | Importado | C | 30 Dias
11093 | Cap 06 - Disjuntores em caixa moldada e aberta | Disjuntores em caixa moldada e aberta | ELSP | BK | 1SDA071771R1 | 1SDA071771R1 | E4.2N 3200 Ekip Dip LI 4p FHR | 119917.217 | 85362000 | 10% | 18% | 4% | 4% | Importado | C | 30 Dias
11094 | Cap 06 - Disjuntores em caixa moldada e aberta | Disjuntores em caixa moldada e aberta | ELSP | BK | 1SDA071772R1 | 1SDA071772R1 | E4.2N 3200 Ekip Dip LSI 4p FHR | 123861.9222 | 85362000 | 10% | 18% | 4% | 4% | Importado | C | 30 Dias
11095 | Cap 06 - Disjuntores em caixa moldada e aberta | Disjuntores em caixa moldada e aberta | ELSP | BK | 1SDA071773R1 | 1SDA071773R1 | E4.2N 3200 Ekip Dip LSIG 4p FHR | 129123.6668 | 85362000 | 10% | 18% | 4% | 4% | Importado | C | 30 Dias
11096 | Cap 06 - Disjuntores em caixa moldada e aberta | Disjuntores em caixa moldada e aberta | ELSP | BK | 1SDA071774R1 | 1SDA071774R1 | E4.2N 3200 Ekip Touch LI 4p FHR | 123205.5596 | 85362000 | 10% | 18% | 4% | 4% | Importado | C | 30 Dias
11097 | Cap 06 - Disjuntores em caixa moldada e aberta | Disjuntores em caixa moldada e aberta | ELSP | BK | 1SDA071775R1 | 1SDA071775R1 | E4.2N 3200 Ekip Touch LSI 4p FHR | 128134.8034 | 85362000 | 10% | 18% | 4% | 4% | Importado | C | 30 Dias
11098 | Cap 06 - Disjuntores em caixa moldada e aberta | Disjuntores em caixa moldada e aberta | ELSP | BK | 1SDA071776R1 | 1SDA071776R1 | E4.2N 3200 Ekip Touch LSIG 4p FHR | 134709.305 | 85362000 | 10% | 18% | 4% | 4% | Importado | C | 30 Dias
11099 | Cap 06 - Disjuntores em caixa moldada e aberta | Disjuntores em caixa moldada e aberta | ELSP | BK | 1SDA071778R1 | 1SDA071778R1 | E4.2N 3200 Ekip Hi-Touch LSI 4p FHR | 172515.4134 | 85362000 | 10% | 18% | 4% | 4% | Importado | C | 30 Dias
11100 | Cap 06 - Disjuntores em caixa moldada e aberta | Disjuntores em caixa moldada e aberta | ELSP | BK | 1SDA071779R1 | 1SDA071779R1 | E4.2N 3200 Ekip Hi-Touch LSIG 4p FHR | 180735.141 | 85362000 | 10% | 18% | 4% | 4% | Importado | C | 30 Dias
11101 | Cap 06 - Disjuntores em caixa moldada e aberta | Disjuntores em caixa moldada e aberta | ELSP | BK | 1SDA071777R1 | 1SDA071777R1 | E4.2N 3200 Ekip G Touch LSIG 4p FHR | 202065.0758 | 85362000 | 10% | 18% | 4% | 4% | Importado | C | 30 Dias
11102 | Cap 06 - Disjuntores em caixa moldada e aberta | Disjuntores em caixa moldada e aberta | ELSP | BK | 1SDA071780R1 | 1SDA071780R1 | E4.2N 3200 Ekip G Hi-Touch LSIG 4p FHR | 271100.5862 | 85362000 | 10% | 18% | 4% | 4% | Importado | C | 30 Dias
11103 | Cap 06 - Disjuntores em caixa moldada e aberta | Disjuntores em caixa moldada e aberta | ELSP | BK | 1SDA071821R1 | 1SDA071821R1 | E4.2N 4000 Ekip Dip LI 4p FHR | 198804.6536 | 85362000 | 10% | 18% | 4% | 4% | Importado | C | 30 Dias
11104 | Cap 06 - Disjuntores em caixa moldada e aberta | Disjuntores em caixa moldada e aberta | ELSP | BK | 1SDA071822R1 | 1SDA071822R1 | E4.2N 4000 Ekip Dip LSI 4p FHR | 202229.8952 | 85362000 | 10% | 18% | 4% | 4% | Importado | C | 30 Dias
11105 | Cap 06 - Disjuntores em caixa moldada e aberta | Disjuntores em caixa moldada e aberta | ELSP | BK | 1SDA071823R1 | 1SDA071823R1 | E4.2N 4000 Ekip Dip LSIG 4p FHR | 206798.2832 | 85362000 | 10% | 18% | 4% | 4% | Importado | C | 30 Dias
11106 | Cap 06 - Disjuntores em caixa moldada e aberta | Disjuntores em caixa moldada e aberta | ELSP | BK | 1SDA071824R1 | 1SDA071824R1 | E4.2N 4000 Ekip Touch LI 4p FHR | 201659.1594 | 85362000 | 10% | 18% | 4% | 4% | Importado | C | 30 Dias
11107 | Cap 06 - Disjuntores em caixa moldada e aberta | Disjuntores em caixa moldada e aberta | ELSP | BK | 1SDA071825R1 | 1SDA071825R1 | E4.2N 4000 Ekip Touch LSI 4p FHR | 205941.7608 | 85362000 | 10% | 18% | 4% | 4% | Importado | C | 30 Dias
11108 | Cap 06 - Disjuntores em caixa moldada e aberta | Disjuntores em caixa moldada e aberta | ELSP | BK | 1SDA071826R1 | 1SDA071826R1 | E4.2N 4000 Ekip Touch LSIG 4p FHR | 211653.2316 | 85362000 | 10% | 18% | 4% | 4% | Importado | C | 30 Dias
11109 | Cap 06 - Disjuntores em caixa moldada e aberta | Disjuntores em caixa moldada e aberta | ELSP | BK | 1SDA071828R1 | 1SDA071828R1 | E4.2N 4000 Ekip Hi-Touch LSI 4p FHR | 244494.8618 | 85362000 | 10% | 18% | 4% | 4% | Importado | C | 30 Dias
11110 | Cap 06 - Disjuntores em caixa moldada e aberta | Disjuntores em caixa moldada e aberta | ELSP | BK | 1SDA071829R1 | 1SDA071829R1 | E4.2N 4000 Ekip Hi-Touch LSIG 4p FHR | 251633.6226 | 85362000 | 10% | 18% | 4% | 4% | Importado | C | 30 Dias
11111 | Cap 06 - Disjuntores em caixa moldada e aberta | Disjuntores em caixa moldada e aberta | ELSP | BK | 1SDA071827R1 | 1SDA071827R1 | E4.2N 4000 Ekip G Touch LSIG 4p FHR | 317480.282 | 85362000 | 10% | 18% | 4% | 4% | Importado | C | 30 Dias
11112 | Cap 06 - Disjuntores em caixa moldada e aberta | Disjuntores em caixa moldada e aberta | ELSP | BK | 1SDA071830R1 | 1SDA071830R1 | E4.2N 4000 Ekip G Hi-Touch LSIG 4p FHR | 377450.418 | 85362000 | 10% | 18% | 4% | 4% | Importado | C | 30 Dias
11113 | Cap 06 - Disjuntores em caixa moldada e aberta | Disjuntores em caixa moldada e aberta | ELSP | BK | 1SDA073638R1 | 1SDA073638R1 | E2.2S 250 Ekip Dip LI 4p FHR | 56769.6038 | 85362000 | 10% | 18% | 4% | 4% | Importado | C | 30 Dias
11114 | Cap 06 - Disjuntores em caixa moldada e aberta | Disjuntores em caixa moldada e aberta | ELSP | BK | 1SDA073639R1 | 1SDA073639R1 | E2.2S 250 Ekip Dip LSI 4p FHR | 60794.1694 | 85362000 | 10% | 18% | 4% | 4% | Importado | C | 30 Dias
11115 | Cap 06 - Disjuntores em caixa moldada e aberta | Disjuntores em caixa moldada e aberta | ELSP | BK | 1SDA073640R1 | 1SDA073640R1 | E2.2S 250 Ekip Dip LSIG 4p FHR | 66159.5926 | 85362000 | 10% | 18% | 4% | 4% | Importado | C | 30 Dias
11116 | Cap 06 - Disjuntores em caixa moldada e aberta | Disjuntores em caixa moldada e aberta | ELSP | BK | 1SDA073641R1 | 1SDA073641R1 | E2.2S 250 Ekip Touch LI 4p FHR | 60122.7018 | 85362000 | 10% | 18% | 4% | 4% | Importado | C | 30 Dias
11117 | Cap 06 - Disjuntores em caixa moldada e aberta | Disjuntores em caixa moldada e aberta | ELSP | BK | 1SDA073642R1 | 1SDA073642R1 | E2.2S 250 Ekip Touch LSI 4p FHR | 65153.43 | 85362000 | 10% | 18% | 4% | 4% | Importado | C | 30 Dias
11118 | Cap 06 - Disjuntores em caixa moldada e aberta | Disjuntores em caixa moldada e aberta | ELSP | BK | 1SDA073643R1 | 1SDA073643R1 | E2.2S 250 Ekip Touch LSIG 4p FHR | 71861.8308 | 85362000 | 10% | 18% | 4% | 4% | Importado | C | 30 Dias
11119 | Cap 06 - Disjuntores em caixa moldada e aberta | Disjuntores em caixa moldada e aberta | ELSP | BK | 1SDA073645R1 | 1SDA073645R1 | E2.2S 250 Ekip Hi-Touch LSI 4p FHR | 110430.0686 | 85362000 | 10% | 18% | 4% | 4% | Importado | C | 30 Dias
11120 | Cap 06 - Disjuntores em caixa moldada e aberta | Disjuntores em caixa moldada e aberta | ELSP | BK | 1SDA073646R1 | 1SDA073646R1 | E2.2S 250 Ekip Hi-Touch LSIG 4p FHR | 118813.916 | 85362000 | 10% | 18% | 4% | 4% | Importado | C | 30 Dias
11121 | Cap 06 - Disjuntores em caixa moldada e aberta | Disjuntores em caixa moldada e aberta | ELSP | BK | 1SDA073644R1 | 1SDA073644R1 | E2.2S 250 Ekip G Touch LSIG 4p FHR | 107791.6544 | 85362000 | 10% | 18% | 4% | 4% | Importado | C | 30 Dias
11122 | Cap 06 - Disjuntores em caixa moldada e aberta | Disjuntores em caixa moldada e aberta | ELSP | BK | 1SDA073647R1 | 1SDA073647R1 | E2.2S 250 Ekip G Hi-Touch LSIG 4p FHR | 178221.9446 | 85362000 | 10% | 18% | 4% | 4% | Importado | C | 30 Dias
11123 | Cap 06 - Disjuntores em caixa moldada e aberta | Disjuntores em caixa moldada e aberta | ELSP | BK | 1SDA071531R1 | 1SDA071531R1 | E2.2S 800 Ekip Dip LI 4p FHR | 56769.6038 | 85362000 | 10% | 18% | 4% | 4% | Importado | C | 30 Dias
11124 | Cap 06 - Disjuntores em caixa moldada e aberta | Disjuntores em caixa moldada e aberta | ELSP | BK | 1SDA071532R1 | 1SDA071532R1 | E2.2S 800 Ekip Dip LSI 4p FHR | 60794.1694 | 85362000 | 10% | 18% | 4% | 4% | Importado | C | 30 Dias
11125 | Cap 06 - Disjuntores em caixa moldada e aberta | Disjuntores em caixa moldada e aberta | ELSP | BK | 1SDA071533R1 | 1SDA071533R1 | E2.2S 800 Ekip Dip LSIG 4p FHR | 66159.5926 | 85362000 | 10% | 18% | 4% | 4% | Importado | C | 30 Dias
11126 | Cap 06 - Disjuntores em caixa moldada e aberta | Disjuntores em caixa moldada e aberta | ELSP | BK | 1SDA071534R1 | 1SDA071534R1 | E2.2S 800 Ekip Touch LI 4p FHR | 60122.7018 | 85362000 | 10% | 18% | 4% | 4% | Importado | C | 30 Dias
11127 | Cap 06 - Disjuntores em caixa moldada e aberta | Disjuntores em caixa moldada e aberta | ELSP | BK | 1SDA071535R1 | 1SDA071535R1 | E2.2S 800 Ekip Touch LSI 4p FHR | 65153.43 | 85362000 | 10% | 18% | 4% | 4% | Importado | C | 30 Dias
11128 | Cap 06 - Disjuntores em caixa moldada e aberta | Disjuntores em caixa moldada e aberta | ELSP | BK | 1SDA071536R1 | 1SDA071536R1 | E2.2S 800 Ekip Touch LSIG 4p FHR | 71861.8308 | 85362000 | 10% | 18% | 4% | 4% | Importado | C | 30 Dias
11129 | Cap 06 - Disjuntores em caixa moldada e aberta | Disjuntores em caixa moldada e aberta | ELSP | BK | 1SDA071538R1 | 1SDA071538R1 | E2.2S 800 Ekip Hi-Touch LSI 4p FHR | 110430.0686 | 85362000 | 10% | 18% | 4% | 4% | Importado | C | 30 Dias
11130 | Cap 06 - Disjuntores em caixa moldada e aberta | Disjuntores em caixa moldada e aberta | ELSP | BK | 1SDA071539R1 | 1SDA071539R1 | E2.2S 800 Ekip Hi-Touch LSIG 4p FHR | 118813.916 | 85362000 | 10% | 18% | 4% | 4% | Importado | C | 30 Dias
11131 | Cap 06 - Disjuntores em caixa moldada e aberta | Disjuntores em caixa moldada e aberta | ELSP | BK | 1SDA071537R1 | 1SDA071537R1 | E2.2S 800 Ekip G Touch LSIG 4p FHR | 107791.6544 | 85362000 | 10% | 18% | 4% | 4% | Importado | C | 30 Dias
11132 | Cap 06 - Disjuntores em caixa moldada e aberta | Disjuntores em caixa moldada e aberta | ELSP | BK | 1SDA071540R1 | 1SDA071540R1 | E2.2S 800 Ekip G Hi-Touch LSIG 4p FHR | 178221.9446 | 85362000 | 10% | 18% | 4% | 4% | Importado | C | 30 Dias
11133 | Cap 06 - Disjuntores em caixa moldada e aberta | Disjuntores em caixa moldada e aberta | ELSP | BK | 1SDA071561R1 | 1SDA071561R1 | E2.2S 1000 Ekip Dip LI 4p FHR | 61206.5624 | 85362000 | 10% | 18% | 4% | 4% | Importado | C | 30 Dias
11134 | Cap 06 - Disjuntores em caixa moldada e aberta | Disjuntores em caixa moldada e aberta | ELSP | BK | 1SDA071562R1 | 1SDA071562R1 | E2.2S 1000 Ekip Dip LSI 4p FHR | 65233.3116 | 85362000 | 10% | 18% | 4% | 4% | Importado | C | 30 Dias
11135 | Cap 06 - Disjuntores em caixa moldada e aberta | Disjuntores em caixa moldada e aberta | ELSP | BK | 1SDA071563R1 | 1SDA071563R1 | E2.2S 1000 Ekip Dip LSIG 4p FHR | 70598.7136 | 85362000 | 10% | 18% | 4% | 4% | Importado | C | 30 Dias
11136 | Cap 06 - Disjuntores em caixa moldada e aberta | Disjuntores em caixa moldada e aberta | ELSP | BK | 1SDA071566R1 | 1SDA071566R1 | E2.2S 1000 Ekip Touch LSIG 4p FHR | 76298.8212 | 85362000 | 10% | 18% | 4% | 4% | Importado | C | 30 Dias
11137 | Cap 06 - Disjuntores em caixa moldada e aberta | Disjuntores em caixa moldada e aberta | ELSP | BK | 1SDA071564R1 | 1SDA071564R1 | E2.2S 1000 Ekip Touch LI 4p FHR | 64561.844 | 85362000 | 10% | 18% | 4% | 4% | Importado | C | 30 Dias
11138 | Cap 06 - Disjuntores em caixa moldada e aberta | Disjuntores em caixa moldada e aberta | ELSP | BK | 1SDA071565R1 | 1SDA071565R1 | E2.2S 1000 Ekip Touch LSI 4p FHR | 69592.5828 | 85362000 | 10% | 18% | 4% | 4% | Importado | C | 30 Dias
11139 | Cap 06 - Disjuntores em caixa moldada e aberta | Disjuntores em caixa moldada e aberta | ELSP | BK | 1SDA071568R1 | 1SDA071568R1 | E2.2S 1000 Ekip Hi-Touch LSI 4p FHR | 114867.059 | 85362000 | 10% | 18% | 4% | 4% | Importado | C | 30 Dias
11140 | Cap 06 - Disjuntores em caixa moldada e aberta | Disjuntores em caixa moldada e aberta | ELSP | BK | 1SDA071569R1 | 1SDA071569R1 | E2.2S 1000 Ekip Hi-Touch LSIG 4p FHR | 123253.0794 | 85362000 | 10% | 18% | 4% | 4% | Importado | C | 30 Dias
11141 | Cap 06 - Disjuntores em caixa moldada e aberta | Disjuntores em caixa moldada e aberta | ELSP | BK | 1SDA071567R1 | 1SDA071567R1 | E2.2S 1000 Ekip G Touch LSIG 4p FHR | 114448.147 | 85362000 | 10% | 18% | 4% | 4% | Importado | C | 30 Dias
11142 | Cap 06 - Disjuntores em caixa moldada e aberta | Disjuntores em caixa moldada e aberta | ELSP | BK | 1SDA071570R1 | 1SDA071570R1 | E2.2S 1000 Ekip G Hi-Touch LSIG 4p FHR | 184880.6314 | 85362000 | 10% | 18% | 4% | 4% | Importado | C | 30 Dias
11143 | Cap 06 - Disjuntores em caixa moldada e aberta | Disjuntores em caixa moldada e aberta | ELSP | BK | 1SDA071591R1 | 1SDA071591R1 | E2.2S 1250 Ekip Dip LI 4p FHR | 62653.1974 | 85362000 | 10% | 18% | 4% | 4% | Importado | C | 30 Dias
11144 | Cap 06 - Disjuntores em caixa moldada e aberta | Disjuntores em caixa moldada e aberta | ELSP | BK | 1SDA071592R1 | 1SDA071592R1 | E2.2S 1250 Ekip Dip LSI 4p FHR | 66677.7948 | 85362000 | 10% | 18% | 4% | 4% | Importado | C | 30 Dias
11145 | Cap 06 - Disjuntores em caixa moldada e aberta | Disjuntores em caixa moldada e aberta | ELSP | BK | 1SDA071593R1 | 1SDA071593R1 | E2.2S 1250 Ekip Dip LSIG 4p FHR | 72043.1756 | 85362000 | 10% | 18% | 4% | 4% | Importado | C | 30 Dias
11146 | Cap 06 - Disjuntores em caixa moldada e aberta | Disjuntores em caixa moldada e aberta | ELSP | BK | 1SDA071594R1 | 1SDA071594R1 | E2.2S 1250 Ekip Touch LI 4p FHR | 66006.2848 | 85362000 | 10% | 18% | 4% | 4% | Importado | C | 30 Dias
11147 | Cap 06 - Disjuntores em caixa moldada e aberta | Disjuntores em caixa moldada e aberta | ELSP | BK | 1SDA071595R1 | 1SDA071595R1 | E2.2S 1250 Ekip Touch LSI 4p FHR | 71037.0342 | 85362000 | 10% | 18% | 4% | 4% | Importado | C | 30 Dias
11148 | Cap 06 - Disjuntores em caixa moldada e aberta | Disjuntores em caixa moldada e aberta | ELSP | BK | 1SDA071596R1 | 1SDA071596R1 | E2.2S 1250 Ekip Touch LSIG 4p FHR | 77743.2196 | 85362000 | 10% | 18% | 4% | 4% | Importado | C | 30 Dias
11149 | Cap 06 - Disjuntores em caixa moldada e aberta | Disjuntores em caixa moldada e aberta | ELSP | BK | 1SDA071598R1 | 1SDA071598R1 | E2.2S 1250 Ekip Hi-Touch LSI 4p FHR | 116313.6516 | 85362000 | 10% | 18% | 4% | 4% | Importado | C | 30 Dias
11150 | Cap 06 - Disjuntores em caixa moldada e aberta | Disjuntores em caixa moldada e aberta | ELSP | BK | 1SDA071599R1 | 1SDA071599R1 | E2.2S 1250 Ekip Hi-Touch LSIG 4p FHR | 124697.5096 | 85362000 | 10% | 18% | 4% | 4% | Importado | C | 30 Dias
11151 | Cap 06 - Disjuntores em caixa moldada e aberta | Disjuntores em caixa moldada e aberta | ELSP | BK | 1SDA071597R1 | 1SDA071597R1 | E2.2S 1250 Ekip G Touch LSIG 4p FHR | 116615.9212 | 85362000 | 10% | 18% | 4% | 4% | Importado | C | 30 Dias
11152 | Cap 06 - Disjuntores em caixa moldada e aberta | Disjuntores em caixa moldada e aberta | ELSP | BK | 1SDA071600R1 | 1SDA071600R1 | E2.2S 1250 Ekip G Hi-Touch LSIG 4p FHR | 187046.275 | 85362000 | 10% | 18% | 4% | 4% | Importado | C | 30 Dias
11153 | Cap 06 - Disjuntores em caixa moldada e aberta | Disjuntores em caixa moldada e aberta | ELSP | BK | 1SDA071631R1 | 1SDA071631R1 | E2.2S 1600 Ekip Dip LI 4p FHR | 66988.6716 | 85362000 | 10% | 18% | 4% | 4% | Importado | C | 30 Dias
11154 | Cap 06 - Disjuntores em caixa moldada e aberta | Disjuntores em caixa moldada e aberta | ELSP | BK | 1SDA071632R1 | 1SDA071632R1 | E2.2S 1600 Ekip Dip LSI 4p FHR | 71015.4314 | 85362000 | 10% | 18% | 4% | 4% | Importado | C | 30 Dias
11155 | Cap 06 - Disjuntores em caixa moldada e aberta | Disjuntores em caixa moldada e aberta | ELSP | BK | SDA071633R1 | SDA071633R1 | SDA071633R1 | Sob Consulta | Sob Consulta | 10% | 10% | 4% | 4% | Sob Consulta | I | Sob Consulta
11156 | Cap 06 - Disjuntores em caixa moldada e aberta | Disjuntores em caixa moldada e aberta | ELSP | BK | 1SDA071634R1 | 1SDA071634R1 | E2.2S 1600 Ekip Touch LI 4p FHR | 70343.9426 | 85362000 | 10% | 18% | 4% | 4% | Importado | C | 30 Dias
11157 | Cap 06 - Disjuntores em caixa moldada e aberta | Disjuntores em caixa moldada e aberta | ELSP | BK | 1SDA071635R1 | 1SDA071635R1 | E2.2S 1600 Ekip Touch LSI 4p FHR | 75374.7026 | 85362000 | 10% | 18% | 4% | 4% | Importado | C | 30 Dias
11158 | Cap 06 - Disjuntores em caixa moldada e aberta | Disjuntores em caixa moldada e aberta | ELSP | BK | 1SDA071636R1 | 1SDA071636R1 | E2.2S 1600 Ekip Touch LSIG 4p FHR | 82083.0292 | 85362000 | 10% | 18% | 4% | 4% | Importado | C | 30 Dias
11159 | Cap 06 - Disjuntores em caixa moldada e aberta | Disjuntores em caixa moldada e aberta | ELSP | BK | 1SDA071638R1 | 1SDA071638R1 | E2.2S 1600 Ekip Hi-Touch LSI 4p FHR | 120651.32 | 85362000 | 10% | 18% | 4% | 4% | Importado | C | 30 Dias
11160 | Cap 06 - Disjuntores em caixa moldada e aberta | Disjuntores em caixa moldada e aberta | ELSP | BK | 1SDA071639R1 | 1SDA071639R1 | E2.2S 1600 Ekip Hi-Touch LSIG 4p FHR | 129035.1674 | 85362000 | 10% | 18% | 4% | 4% | Importado | C | 30 Dias
11161 | Cap 06 - Disjuntores em caixa moldada e aberta | Disjuntores em caixa moldada e aberta | ELSP | BK | 1SDA071637R1 | 1SDA071637R1 | E2.2S 1600 Ekip G Touch LSIG 4p FHR | 123123.505 | 85362000 | 10% | 18% | 4% | 4% | Importado | C | 30 Dias
11162 | Cap 06 - Disjuntores em caixa moldada e aberta | Disjuntores em caixa moldada e aberta | ELSP | BK | 1SDA071640R1 | 1SDA071640R1 | E2.2S 1600 Ekip G Hi-Touch LSIG 4p FHR | 193551.6752 | 85362000 | 10% | 18% | 4% | 4% | Importado | C | 30 Dias
11163 | Cap 06 - Disjuntores em caixa moldada e aberta | Disjuntores em caixa moldada e aberta | ELSP | BK | 1SDA071671R1 | 1SDA071671R1 | E2.2S 2000 Ekip Dip LI 4p FHR | 68459.0612 | 85362000 | 10% | 18% | 4% | 4% | Importado | C | 30 Dias
11164 | Cap 06 - Disjuntores em caixa moldada e aberta | Disjuntores em caixa moldada e aberta | ELSP | BK | 1SDA071672R1 | 1SDA071672R1 | E2.2S 2000 Ekip Dip LSI 4p FHR | 72483.6162 | 85362000 | 10% | 18% | 4% | 4% | Importado | C | 30 Dias
11165 | Cap 06 - Disjuntores em caixa moldada e aberta | Disjuntores em caixa moldada e aberta | ELSP | BK | 1SDA071673R1 | 1SDA071673R1 | E2.2S 2000 Ekip Dip LSIG 4p FHR | 77851.1912 | 85362000 | 10% | 18% | 4% | 4% | Importado | C | 30 Dias
11166 | Cap 06 - Disjuntores em caixa moldada e aberta | Disjuntores em caixa moldada e aberta | ELSP | BK | 1SDA071674R1 | 1SDA071674R1 | E2.2S 2000 Ekip Touch LI 4p FHR | 71814.3004 | 85362000 | 10% | 18% | 4% | 4% | Importado | C | 30 Dias
11167 | Cap 06 - Disjuntores em caixa moldada e aberta | Disjuntores em caixa moldada e aberta | ELSP | BK | 1SDA071675R1 | 1SDA071675R1 | E2.2S 2000 Ekip Touch LSI 4p FHR | 76845.0498 | 85362000 | 10% | 18% | 4% | 4% | Importado | C | 30 Dias
11168 | Cap 06 - Disjuntores em caixa moldada e aberta | Disjuntores em caixa moldada e aberta | ELSP | BK | 1SDA071676R1 | 1SDA071676R1 | E2.2S 2000 Ekip Touch LSIG 4p FHR | 83551.267 | 85362000 | 10% | 18% | 4% | 4% | Importado | C | 30 Dias
11169 | Cap 06 - Disjuntores em caixa moldada e aberta | Disjuntores em caixa moldada e aberta | ELSP | BK | 1SDA071678R1 | 1SDA071678R1 | E2.2S 2000 Ekip Hi-Touch LSI 4p FHR | 122119.5366 | 85362000 | 10% | 18% | 4% | 4% | Importado | C | 30 Dias
11170 | Cap 06 - Disjuntores em caixa moldada e aberta | Disjuntores em caixa moldada e aberta | ELSP | BK | 1SDA071679R1 | 1SDA071679R1 | E2.2S 2000 Ekip Hi-Touch LSIG 4p FHR | 130505.5252 | 85362000 | 10% | 18% | 4% | 4% | Importado | C | 30 Dias
11171 | Cap 06 - Disjuntores em caixa moldada e aberta | Disjuntores em caixa moldada e aberta | ELSP | BK | 1SDA071677R1 | 1SDA071677R1 | E2.2S 2000 Ekip G Touch LSIG 4p FHR | 125325.7716 | 85362000 | 10% | 18% | 4% | 4% | Importado | C | 30 Dias
11172 | Cap 06 - Disjuntores em caixa moldada e aberta | Disjuntores em caixa moldada e aberta | ELSP | BK | 1SDA071680R1 | 1SDA071680R1 | E2.2S 2000 Ekip G Hi-Touch LSIG 4p FHR | 195758.2878 | 85362000 | 10% | 18% | 4% | 4% | Importado | C | 30 Dias
11173 | Cap 06 - Disjuntores em caixa moldada e aberta | Disjuntores em caixa moldada e aberta | ELSP | BK | 1SDA071701R1 | 1SDA071701R1 | E2.2S 2500 Ekip Dip LI 4p FHR | 122521.1176 | 85362000 | 10% | 18% | 4% | 4% | Importado | C | 30 Dias
11174 | Cap 06 - Disjuntores em caixa moldada e aberta | Disjuntores em caixa moldada e aberta | ELSP | BK | 1SDA071702R1 | 1SDA071702R1 | E2.2S 2500 Ekip Dip LSI 4p FHR | 126465.8016 | 85362000 | 10% | 18% | 4% | 4% | Importado | C | 30 Dias
11175 | Cap 06 - Disjuntores em caixa moldada e aberta | Disjuntores em caixa moldada e aberta | ELSP | BK | 1SDA071703R1 | 1SDA071703R1 | E2.2S 2500 Ekip Dip LSIG 4p FHR | 131725.4262 | 85362000 | 10% | 18% | 4% | 4% | Importado | C | 30 Dias
11176 | Cap 06 - Disjuntores em caixa moldada e aberta | Disjuntores em caixa moldada e aberta | ELSP | BK | 1SDA071704R1 | 1SDA071704R1 | E2.2S 2500 Ekip Touch LI 4p FHR | 125807.2872 | 85362000 | 10% | 18% | 4% | 4% | Importado | C | 30 Dias
11177 | Cap 06 - Disjuntores em caixa moldada e aberta | Disjuntores em caixa moldada e aberta | ELSP | BK | 1SDA071705R1 | 1SDA071705R1 | E2.2S 2500 Ekip Touch LSI 4p FHR | 130740.8452 | 85362000 | 10% | 18% | 4% | 4% | Importado | C | 30 Dias
11178 | Cap 06 - Disjuntores em caixa moldada e aberta | Disjuntores em caixa moldada e aberta | ELSP | BK | 1SDA071706R1 | 1SDA071706R1 | E2.2S 2500 Ekip Touch LSIG 4p FHR | 137315.3468 | 85362000 | 10% | 18% | 4% | 4% | Importado | C | 30 Dias
11179 | Cap 06 - Disjuntores em caixa moldada e aberta | Disjuntores em caixa moldada e aberta | ELSP | BK | 1SDA071708R1 | 1SDA071708R1 | E2.2S 2500 Ekip Hi-Touch LSI 4p FHR | 175119.2928 | 85362000 | 10% | 18% | 4% | 4% | Importado | C | 30 Dias
11180 | Cap 06 - Disjuntores em caixa moldada e aberta | Disjuntores em caixa moldada e aberta | ELSP | BK | 1SDA071709R1 | 1SDA071709R1 | E2.2S 2500 Ekip Hi-Touch LSIG 4p FHR | 183339.0522 | 85362000 | 10% | 18% | 4% | 4% | Importado | C | 30 Dias
11181 | Cap 06 - Disjuntores em caixa moldada e aberta | Disjuntores em caixa moldada e aberta | ELSP | BK | 1SDA071707R1 | 1SDA071707R1 | E2.2S 2500 Ekip G Touch LSIG 4p FHR | 205970.9108 | 85362000 | 10% | 18% | 4% | 4% | Importado | C | 30 Dias
11182 | Cap 06 - Disjuntores em caixa moldada e aberta | Disjuntores em caixa moldada e aberta | ELSP | BK | 1SDA071710R1 | 1SDA071710R1 | E2.2S 2500 Ekip G Hi-Touch LSIG 4p FHR | 275008.5836 | 85362000 | 10% | 18% | 4% | 4% | Importado | C | 30 Dias
11183 | Cap 06 - Disjuntores em caixa moldada e aberta | Disjuntores em caixa moldada e aberta | ELSP | BK | 1SDA071781R1 | 1SDA071781R1 | E4.2S 3200 Ekip Dip LI 4p FHR | 123514.3164 | 85362000 | 10% | 18% | 4% | 4% | Importado | C | 30 Dias
11184 | Cap 06 - Disjuntores em caixa moldada e aberta | Disjuntores em caixa moldada e aberta | ELSP | BK | 1SDA071782R1 | 1SDA071782R1 | E4.2S 3200 Ekip Dip LSI 4p FHR | 127458.9898 | 85362000 | 10% | 18% | 4% | 4% | Importado | C | 30 Dias
11185 | Cap 06 - Disjuntores em caixa moldada e aberta | Disjuntores em caixa moldada e aberta | ELSP | BK | 1SDA071783R1 | 1SDA071783R1 | E4.2S 3200 Ekip Dip LSIG 4p FHR | 132718.5826 | 85362000 | 10% | 18% | 4% | 4% | Importado | C | 30 Dias
11186 | Cap 06 - Disjuntores em caixa moldada e aberta | Disjuntores em caixa moldada e aberta | ELSP | BK | 1SDA071784R1 | 1SDA071784R1 | E4.2S 3200 Ekip Touch LI 4p FHR | 126802.6272 | 85362000 | 10% | 18% | 4% | 4% | Importado | C | 30 Dias
11187 | Cap 06 - Disjuntores em caixa moldada e aberta | Disjuntores em caixa moldada e aberta | ELSP | BK | 1SDA071785R1 | 1SDA071785R1 | E4.2S 3200 Ekip Touch LSI 4p FHR | 131734.0652 | 85362000 | 10% | 18% | 4% | 4% | Importado | C | 30 Dias
11188 | Cap 06 - Disjuntores em caixa moldada e aberta | Disjuntores em caixa moldada e aberta | ELSP | BK | 1SDA071786R1 | 1SDA071786R1 | E4.2S 3200 Ekip Touch LSIG 4p FHR | 138308.5668 | 85362000 | 10% | 18% | 4% | 4% | Importado | C | 30 Dias
11189 | Cap 06 - Disjuntores em caixa moldada e aberta | Disjuntores em caixa moldada e aberta | ELSP | BK | 1SDA071788R1 | 1SDA071788R1 | E4.2S 3200 Ekip Hi-Touch LSI 4p FHR | 176112.481 | 85362000 | 10% | 18% | 4% | 4% | Importado | C | 30 Dias
11190 | Cap 06 - Disjuntores em caixa moldada e aberta | Disjuntores em caixa moldada e aberta | ELSP | BK | 1SDA071789R1 | 1SDA071789R1 | E4.2S 3200 Ekip Hi-Touch LSIG 4p FHR | 184332.251 | 85362000 | 10% | 18% | 4% | 4% | Importado | C | 30 Dias
11191 | Cap 06 - Disjuntores em caixa moldada e aberta | Disjuntores em caixa moldada e aberta | ELSP | BK | 1SDA071787R1 | 1SDA071787R1 | E4.2S 3200 Ekip G Touch LSIG 4p FHR | 207462.829 | 85362000 | 10% | 18% | 4% | 4% | Importado | C | 30 Dias
11192 | Cap 06 - Disjuntores em caixa moldada e aberta | Disjuntores em caixa moldada e aberta | ELSP | BK | 1SDA071790R1 | 1SDA071790R1 | E4.2S 3200 Ekip G Hi-Touch LSIG 4p FHR | 276498.3606 | 85362000 | 10% | 18% | 4% | 4% | Importado | C | 30 Dias
11193 | Cap 06 - Disjuntores em caixa moldada e aberta | Disjuntores em caixa moldada e aberta | ELSP | BK | 1SDA071831R1 | 1SDA071831R1 | E4.2S 4000 Ekip Dip LI 4p FHR | 218684.1268 | 85362000 | 10% | 18% | 4% | 4% | Importado | C | 30 Dias
11194 | Cap 06 - Disjuntores em caixa moldada e aberta | Disjuntores em caixa moldada e aberta | ELSP | BK | 1SDA071832R1 | 1SDA071832R1 | E4.2S 4000 Ekip Dip LSI 4p FHR | 222453.137 | 85362000 | 10% | 18% | 4% | 4% | Importado | C | 30 Dias
11195 | Cap 06 - Disjuntores em caixa moldada e aberta | Disjuntores em caixa moldada e aberta | ELSP | BK | 1SDA071833R1 | 1SDA071833R1 | E4.2S 4000 Ekip Dip LSIG 4p FHR | 227479.5934 | 85362000 | 10% | 18% | 4% | 4% | Importado | C | 30 Dias
11196 | Cap 06 - Disjuntores em caixa moldada e aberta | Disjuntores em caixa moldada e aberta | ELSP | BK | 1SDA071834R1 | 1SDA071834R1 | E4.2S 4000 Ekip Touch LI 4p FHR | 221825.2248 | 85362000 | 10% | 18% | 4% | 4% | Importado | C | 30 Dias
11197 | Cap 06 - Disjuntores em caixa moldada e aberta | Disjuntores em caixa moldada e aberta | ELSP | BK | 1SDA071835R1 | 1SDA071835R1 | E4.2S 4000 Ekip Touch LSI 4p FHR | 226537.6986 | 85362000 | 10% | 18% | 4% | 4% | Importado | C | 30 Dias
11198 | Cap 06 - Disjuntores em caixa moldada e aberta | Disjuntores em caixa moldada e aberta | ELSP | BK | 1SDA071836R1 | 1SDA071836R1 | E4.2S 4000 Ekip Touch LSIG 4p FHR | 232819.142 | 85362000 | 10% | 18% | 4% | 4% | Importado | C | 30 Dias
11199 | Cap 06 - Disjuntores em caixa moldada e aberta | Disjuntores em caixa moldada e aberta | ELSP | BK | 1SDA071838R1 | 1SDA071838R1 | E4.2S 4000 Ekip Hi-Touch LSI 4p FHR | 268943.518 | 85362000 | 10% | 18% | 4% | 4% | Importado | C | 30 Dias
11200 | Cap 06 - Disjuntores em caixa moldada e aberta | Disjuntores em caixa moldada e aberta | ELSP | BK | 1SDA071839R1 | 1SDA071839R1 | E4.2S 4000 Ekip Hi-Touch LSIG 4p FHR | 276797.1534 | 85362000 | 10% | 18% | 4% | 4% | Importado | C | 30 Dias
11201 | Cap 06 - Disjuntores em caixa moldada e aberta | Disjuntores em caixa moldada e aberta | ELSP | BK | 1SDA071837R1 | 1SDA071837R1 | E4.2S 4000 Ekip G Touch LSIG 4p FHR | 349228.7024 | 85362000 | 10% | 18% | 4% | 4% | Importado | C | 30 Dias
11202 | Cap 06 - Disjuntores em caixa moldada e aberta | Disjuntores em caixa moldada e aberta | ELSP | BK | 1SDA071840R1 | 1SDA071840R1 | E4.2S 4000 Ekip G Hi-Touch LSIG 4p FHR | 415194.4952 | 85362000 | 10% | 18% | 4% | 4% | Importado | C | 30 Dias
11203 | Cap 06 - Disjuntores em caixa moldada e aberta | Disjuntores em caixa moldada e aberta | ELSP | BK | 1SDA071541R1 | 1SDA071541R1 | E2.2H 800 Ekip Dip LI 4p FHR | 60934.5452 | 85362000 | 10% | 18% | 4% | 4% | Importado | C | 30 Dias
11204 | Cap 06 - Disjuntores em caixa moldada e aberta | Disjuntores em caixa moldada e aberta | ELSP | BK | 1SDA071542R1 | 1SDA071542R1 | E2.2H 800 Ekip Dip LSI 4p FHR | 64879.2292 | 85362000 | 10% | 18% | 4% | 4% | Importado | C | 30 Dias
11205 | Cap 06 - Disjuntores em caixa moldada e aberta | Disjuntores em caixa moldada e aberta | ELSP | BK | 1SDA071543R1 | 1SDA071543R1 | E2.2H 800 Ekip Dip LSIG 4p FHR | 70138.822 | 85362000 | 10% | 18% | 4% | 4% | Importado | C | 30 Dias
11206 | Cap 06 - Disjuntores em caixa moldada e aberta | Disjuntores em caixa moldada e aberta | ELSP | BK | 1SDA071544R1 | 1SDA071544R1 | E2.2H 800 Ekip Touch LI 4p FHR | 64220.7148 | 85362000 | 10% | 18% | 4% | 4% | Importado | C | 30 Dias
11207 | Cap 06 - Disjuntores em caixa moldada e aberta | Disjuntores em caixa moldada e aberta | ELSP | BK | 1SDA071545R1 | 1SDA071545R1 | E2.2H 800 Ekip Touch LSI 4p FHR | 69152.0998 | 85362000 | 10% | 18% | 4% | 4% | Importado | C | 30 Dias
11208 | Cap 06 - Disjuntores em caixa moldada e aberta | Disjuntores em caixa moldada e aberta | ELSP | BK | 1SDA071546R1 | 1SDA071546R1 | E2.2H 800 Ekip Touch LSIG 4p FHR | 75728.785 | 85362000 | 10% | 18% | 4% | 4% | Importado | C | 30 Dias
11209 | Cap 06 - Disjuntores em caixa moldada e aberta | Disjuntores em caixa moldada e aberta | ELSP | BK | 1SDA071548R1 | 1SDA071548R1 | E2.2H 800 Ekip Hi-Touch LSI 4p FHR | 113532.7628 | 85362000 | 10% | 18% | 4% | 4% | Importado | C | 30 Dias
11210 | Cap 06 - Disjuntores em caixa moldada e aberta | Disjuntores em caixa moldada e aberta | ELSP | BK | 1SDA071549R1 | 1SDA071549R1 | E2.2H 800 Ekip Hi-Touch LSIG 4p FHR | 121752.4586 | 85362000 | 10% | 18% | 4% | 4% | Importado | C | 30 Dias
11211 | Cap 06 - Disjuntores em caixa moldada e aberta | Disjuntores em caixa moldada e aberta | ELSP | BK | 1SDA071547R1 | 1SDA071547R1 | E2.2H 800 Ekip G Touch LSIG 4p FHR | 113591.031 | 85362000 | 10% | 18% | 4% | 4% | Importado | C | 30 Dias
11212 | Cap 06 - Disjuntores em caixa moldada e aberta | Disjuntores em caixa moldada e aberta | ELSP | BK | 1SDA071550R1 | 1SDA071550R1 | E2.2H 800 Ekip G Hi-Touch LSIG 4p FHR | 182626.5308 | 85362000 | 10% | 18% | 4% | 4% | Importado | C | 30 Dias
11213 | Cap 06 - Disjuntores em caixa moldada e aberta | Disjuntores em caixa moldada e aberta | ELSP | BK | 1SDA071571R1 | 1SDA071571R1 | E2.2H 1000 Ekip Dip LI 4p FHR | 68990.1636 | 85362000 | 10% | 18% | 4% | 4% | Importado | C | 30 Dias
11214 | Cap 06 - Disjuntores em caixa moldada e aberta | Disjuntores em caixa moldada e aberta | ELSP | BK | 1SDA071572R1 | 1SDA071572R1 | E2.2H 1000 Ekip Dip LSI 4p FHR | 73250.1446 | 85362000 | 10% | 18% | 4% | 4% | Importado | C | 30 Dias
11215 | Cap 06 - Disjuntores em caixa moldada e aberta | Disjuntores em caixa moldada e aberta | ELSP | BK | 1SDA071573R1 | 1SDA071573R1 | E2.2H 1000 Ekip Dip LSIG 4p FHR | 78932.9106 | 85362000 | 10% | 18% | 4% | 4% | Importado | C | 30 Dias
11216 | Cap 06 - Disjuntores em caixa moldada e aberta | Disjuntores em caixa moldada e aberta | ELSP | BK | 1SDA071574R1 | 1SDA071574R1 | E2.2H 1000 Ekip Touch LI 4p FHR | 72541.9586 | 85362000 | 10% | 18% | 4% | 4% | Importado | C | 30 Dias
11217 | Cap 06 - Disjuntores em caixa moldada e aberta | Disjuntores em caixa moldada e aberta | ELSP | BK | 1SDA071575R1 | 1SDA071575R1 | E2.2H 1000 Ekip Touch LSI 4p FHR | 77868.448 | 85362000 | 10% | 18% | 4% | 4% | Importado | C | 30 Dias
11218 | Cap 06 - Disjuntores em caixa moldada e aberta | Disjuntores em caixa moldada e aberta | ELSP | BK | 1SDA071576R1 | 1SDA071576R1 | E2.2H 1000 Ekip Touch LSIG 4p FHR | 84967.639 | 85362000 | 10% | 18% | 4% | 4% | Importado | C | 30 Dias
11219 | Cap 06 - Disjuntores em caixa moldada e aberta | Disjuntores em caixa moldada e aberta | ELSP | BK | 1SDA071578R1 | 1SDA071578R1 | E2.2H 1000 Ekip Hi-Touch LSI 4p FHR | 125798.6588 | 85362000 | 10% | 18% | 4% | 4% | Importado | C | 30 Dias
11220 | Cap 06 - Disjuntores em caixa moldada e aberta | Disjuntores em caixa moldada e aberta | ELSP | BK | 1SDA071579R1 | 1SDA071579R1 | E2.2H 1000 Ekip Hi-Touch LSIG 4p FHR | 134672.6078 | 85362000 | 10% | 18% | 4% | 4% | Importado | C | 30 Dias
11221 | Cap 06 - Disjuntores em caixa moldada e aberta | Disjuntores em caixa moldada e aberta | ELSP | BK | 1SDA071577R1 | 1SDA071577R1 | E2.2H 1000 Ekip G Touch LSIG 4p FHR | 127450.3402 | 85362000 | 10% | 18% | 4% | 4% | Importado | C | 30 Dias
11222 | Cap 06 - Disjuntores em caixa moldada e aberta | Disjuntores em caixa moldada e aberta | ELSP | BK | 1SDA071580R1 | 1SDA071580R1 | E2.2H 1000 Ekip G Hi-Touch LSIG 4p FHR | 202008.917 | 85362000 | 10% | 18% | 4% | 4% | Importado | C | 30 Dias
11223 | Cap 06 - Disjuntores em caixa moldada e aberta | Disjuntores em caixa moldada e aberta | ELSP | BK | 1SDA071601R1 | 1SDA071601R1 | E2.2H 1250 Ekip Dip LI 4p FHR | 67217.568 | 85362000 | 10% | 18% | 4% | 4% | Importado | C | 30 Dias
11224 | Cap 06 - Disjuntores em caixa moldada e aberta | Disjuntores em caixa moldada e aberta | ELSP | BK | 1SDA071602R1 | 1SDA071602R1 | E2.2H 1250 Ekip Dip LSI 4p FHR | 71162.2732 | 85362000 | 10% | 18% | 4% | 4% | Importado | C | 30 Dias
11225 | Cap 06 - Disjuntores em caixa moldada e aberta | Disjuntores em caixa moldada e aberta | ELSP | BK | 1SDA071603R1 | 1SDA071603R1 | E2.2H 1250 Ekip Dip LSIG 4p FHR | 76421.8554 | 85362000 | 10% | 18% | 4% | 4% | Importado | C | 30 Dias
11226 | Cap 06 - Disjuntores em caixa moldada e aberta | Disjuntores em caixa moldada e aberta | ELSP | BK | 1SDA071604R1 | 1SDA071604R1 | E2.2H 1250 Ekip Touch LI 4p FHR | 70505.8788 | 85362000 | 10% | 18% | 4% | 4% | Importado | C | 30 Dias
11227 | Cap 06 - Disjuntores em caixa moldada e aberta | Disjuntores em caixa moldada e aberta | ELSP | BK | 1SDA071605R1 | 1SDA071605R1 | E2.2H 1250 Ekip Touch LSI 4p FHR | 75435.1332 | 85362000 | 10% | 18% | 4% | 4% | Importado | C | 30 Dias
11228 | Cap 06 - Disjuntores em caixa moldada e aberta | Disjuntores em caixa moldada e aberta | ELSP | BK | 1SDA071606R1 | 1SDA071606R1 | E2.2H 1250 Ekip Touch LSIG 4p FHR | 82011.8078 | 85362000 | 10% | 18% | 4% | 4% | Importado | C | 30 Dias
11229 | Cap 06 - Disjuntores em caixa moldada e aberta | Disjuntores em caixa moldada e aberta | ELSP | BK | 1SDA071608R1 | 1SDA071608R1 | E2.2H 1250 Ekip Hi-Touch LSI 4p FHR | 119815.7432 | 85362000 | 10% | 18% | 4% | 4% | Importado | C | 30 Dias
11230 | Cap 06 - Disjuntores em caixa moldada e aberta | Disjuntores em caixa moldada e aberta | ELSP | BK | 1SDA071609R1 | 1SDA071609R1 | E2.2H 1250 Ekip Hi-Touch LSIG 4p FHR | 128035.492 | 85362000 | 10% | 18% | 4% | 4% | Importado | C | 30 Dias
11231 | Cap 06 - Disjuntores em caixa moldada e aberta | Disjuntores em caixa moldada e aberta | ELSP | BK | 1SDA071607R1 | 1SDA071607R1 | E2.2H 1250 Ekip G Touch LSIG 4p FHR | 123017.6852 | 85362000 | 10% | 18% | 4% | 4% | Importado | C | 30 Dias
11232 | Cap 06 - Disjuntores em caixa moldada e aberta | Disjuntores em caixa moldada e aberta | ELSP | BK | 1SDA071610R1 | 1SDA071610R1 | E2.2H 1250 Ekip G Hi-Touch LSIG 4p FHR | 192051.0756 | 85362000 | 10% | 18% | 4% | 4% | Importado | C | 30 Dias
11233 | Cap 06 - Disjuntores em caixa moldada e aberta | Disjuntores em caixa moldada e aberta | ELSP | BK | 1SDA071641R1 | 1SDA071641R1 | E2.2H 1600 Ekip Dip LI 4p FHR | 69599.0382 | 85362000 | 10% | 18% | 4% | 4% | Importado | C | 30 Dias
11234 | Cap 06 - Disjuntores em caixa moldada e aberta | Disjuntores em caixa moldada e aberta | ELSP | BK | 1SDA071642R1 | 1SDA071642R1 | E2.2H 1600 Ekip Dip LSI 4p FHR | 73543.7858 | 85362000 | 10% | 18% | 4% | 4% | Importado | C | 30 Dias
11235 | Cap 06 - Disjuntores em caixa moldada e aberta | Disjuntores em caixa moldada e aberta | ELSP | BK | 1SDA071643R1 | 1SDA071643R1 | E2.2H 1600 Ekip Dip LSIG 4p FHR | 78805.5304 | 85362000 | 10% | 18% | 4% | 4% | Importado | C | 30 Dias
11236 | Cap 06 - Disjuntores em caixa moldada e aberta | Disjuntores em caixa moldada e aberta | ELSP | BK | 1SDA071644R1 | 1SDA071644R1 | E2.2H 1600 Ekip Touch LI 4p FHR | 72887.4126 | 85362000 | 10% | 18% | 4% | 4% | Importado | C | 30 Dias
11237 | Cap 06 - Disjuntores em caixa moldada e aberta | Disjuntores em caixa moldada e aberta | ELSP | BK | 1SDA071645R1 | 1SDA071645R1 | E2.2H 1600 Ekip Touch LSI 4p FHR | 77816.6458 | 85362000 | 10% | 18% | 4% | 4% | Importado | C | 30 Dias
11238 | Cap 06 - Disjuntores em caixa moldada e aberta | Disjuntores em caixa moldada e aberta | ELSP | BK | 1SDA071646R1 | 1SDA071646R1 | E2.2H 1600 Ekip Touch LSIG 4p FHR | 84391.1474 | 85362000 | 10% | 18% | 4% | 4% | Importado | C | 30 Dias
11239 | Cap 06 - Disjuntores em caixa moldada e aberta | Disjuntores em caixa moldada e aberta | ELSP | BK | 1SDA071648R1 | 1SDA071648R1 | E2.2H 1600 Ekip Hi-Touch LSI 4p FHR | 122197.2346 | 85362000 | 10% | 18% | 4% | 4% | Importado | C | 30 Dias
11240 | Cap 06 - Disjuntores em caixa moldada e aberta | Disjuntores em caixa moldada e aberta | ELSP | BK | 1SDA071649R1 | 1SDA071649R1 | E2.2H 1600 Ekip Hi-Touch LSIG 4p FHR | 130414.8528 | 85362000 | 10% | 18% | 4% | 4% | Importado | C | 30 Dias
11241 | Cap 06 - Disjuntores em caixa moldada e aberta | Disjuntores em caixa moldada e aberta | ELSP | BK | 1SDA071647R1 | 1SDA071647R1 | E2.2H 1600 Ekip G Touch LSIG 4p FHR | 126586.6946 | 85362000 | 10% | 18% | 4% | 4% | Importado | C | 30 Dias
11242 | Cap 06 - Disjuntores em caixa moldada e aberta | Disjuntores em caixa moldada e aberta | ELSP | BK | 1SDA071650R1 | 1SDA071650R1 | E2.2H 1600 Ekip G Hi-Touch LSIG 4p FHR | 195624.3992 | 85362000 | 10% | 18% | 4% | 4% | Importado | C | 30 Dias
11243 | Cap 06 - Disjuntores em caixa moldada e aberta | Disjuntores em caixa moldada e aberta | ELSP | BK | 1SDA071681R1 | 1SDA071681R1 | E2.2H 2000 Ekip Dip LI 4p FHR | 85021.6354 | 85362000 | 10% | 18% | 4% | 4% | Importado | C | 30 Dias
11244 | Cap 06 - Disjuntores em caixa moldada e aberta | Disjuntores em caixa moldada e aberta | ELSP | BK | 1SDA071682R1 | 1SDA071682R1 | E2.2H 2000 Ekip Dip LSI 4p FHR | 88966.3194 | 85362000 | 10% | 18% | 4% | 4% | Importado | C | 30 Dias
11245 | Cap 06 - Disjuntores em caixa moldada e aberta | Disjuntores em caixa moldada e aberta | ELSP | BK | 1SDA071683R1 | 1SDA071683R1 | E2.2H 2000 Ekip Dip LSIG 4p FHR | 94225.9016 | 85362000 | 10% | 18% | 4% | 4% | Importado | C | 30 Dias
11246 | Cap 06 - Disjuntores em caixa moldada e aberta | Disjuntores em caixa moldada e aberta | ELSP | BK | 1SDA071684R1 | 1SDA071684R1 | E2.2H 2000 Ekip Touch LI 4p FHR | 88307.7944 | 85362000 | 10% | 18% | 4% | 4% | Importado | C | 30 Dias
11247 | Cap 06 - Disjuntores em caixa moldada e aberta | Disjuntores em caixa moldada e aberta | ELSP | BK | 1SDA071685R1 | 1SDA071685R1 | E2.2H 2000 Ekip Touch LSI 4p FHR | 93239.2112 | 85362000 | 10% | 18% | 4% | 4% | Importado | C | 30 Dias
11248 | Cap 06 - Disjuntores em caixa moldada e aberta | Disjuntores em caixa moldada e aberta | ELSP | BK | 1SDA071686R1 | 1SDA071686R1 | E2.2H 2000 Ekip Touch LSIG 4p FHR | 99813.6916 | 85362000 | 10% | 18% | 4% | 4% | Importado | C | 30 Dias
11249 | Cap 06 - Disjuntores em caixa moldada e aberta | Disjuntores em caixa moldada e aberta | ELSP | BK | 1SDA071688R1 | 1SDA071688R1 | E2.2H 2000 Ekip Hi-Touch LSI 4p FHR | 137621.973 | 85362000 | 10% | 18% | 4% | 4% | Importado | C | 30 Dias
11250 | Cap 06 - Disjuntores em caixa moldada e aberta | Disjuntores em caixa moldada e aberta | ELSP | BK | 1SDA071689R1 | 1SDA071689R1 | E2.2H 2000 Ekip Hi-Touch LSIG 4p FHR | 145839.5382 | 85362000 | 10% | 18% | 4% | 4% | Importado | C | 30 Dias
11251 | Cap 06 - Disjuntores em caixa moldada e aberta | Disjuntores em caixa moldada e aberta | ELSP | BK | 1SDA071687R1 | 1SDA071687R1 | E2.2H 2000 Ekip G Touch LSIG 4p FHR | 149721.6504 | 85362000 | 10% | 18% | 4% | 4% | Importado | C | 30 Dias
11252 | Cap 06 - Disjuntores em caixa moldada e aberta | Disjuntores em caixa moldada e aberta | ELSP | BK | 1SDA071690R1 | 1SDA071690R1 | E2.2H 2000 Ekip G Hi-Touch LSIG 4p FHR | 218757.1926 | 85362000 | 10% | 18% | 4% | 4% | Importado | C | 30 Dias
11253 | Cap 06 - Disjuntores em caixa moldada e aberta | Disjuntores em caixa moldada e aberta | ELSP | BK | 1SDA071711R1 | 1SDA071711R1 | E2.2H 2500 Ekip Dip LI 4p FHR | 133064.0684 | 85362000 | 10% | 18% | 4% | 4% | Importado | C | 30 Dias
11254 | Cap 06 - Disjuntores em caixa moldada e aberta | Disjuntores em caixa moldada e aberta | ELSP | BK | 1SDA071712R1 | 1SDA071712R1 | E2.2H 2500 Ekip Dip LSI 4p FHR | 137010.9148 | 85362000 | 10% | 18% | 4% | 4% | Importado | C | 30 Dias
11255 | Cap 06 - Disjuntores em caixa moldada e aberta | Disjuntores em caixa moldada e aberta | ELSP | BK | 1SDA071713R1 | 1SDA071713R1 | E2.2H 2500 Ekip Dip LSIG 4p FHR | 142270.5394 | 85362000 | 10% | 18% | 4% | 4% | Importado | C | 30 Dias
11256 | Cap 06 - Disjuntores em caixa moldada e aberta | Disjuntores em caixa moldada e aberta | ELSP | BK | 1SDA071714R1 | 1SDA071714R1 | E2.2H 2500 Ekip Touch LI 4p FHR | 136352.4004 | 85362000 | 10% | 18% | 4% | 4% | Importado | C | 30 Dias
11257 | Cap 06 - Disjuntores em caixa moldada e aberta | Disjuntores em caixa moldada e aberta | ELSP | BK | 1SDA071715R1 | 1SDA071715R1 | E2.2H 2500 Ekip Touch LSI 4p FHR | 141283.8384 | 85362000 | 10% | 18% | 4% | 4% | Importado | C | 30 Dias
11258 | Cap 06 - Disjuntores em caixa moldada e aberta | Disjuntores em caixa moldada e aberta | ELSP | BK | 1SDA071716R1 | 1SDA071716R1 | E2.2H 2500 Ekip Touch LSIG 4p FHR | 147858.3188 | 85362000 | 10% | 18% | 4% | 4% | Importado | C | 30 Dias
11259 | Cap 06 - Disjuntores em caixa moldada e aberta | Disjuntores em caixa moldada e aberta | ELSP | BK | 1SDA071718R1 | 1SDA071718R1 | E2.2H 2500 Ekip Hi-Touch LSI 4p FHR | 185664.4166 | 85362000 | 10% | 18% | 4% | 4% | Importado | C | 30 Dias
11260 | Cap 06 - Disjuntores em caixa moldada e aberta | Disjuntores em caixa moldada e aberta | ELSP | BK | 1SDA071719R1 | 1SDA071719R1 | E2.2H 2500 Ekip Hi-Touch LSIG 4p FHR | 193882.003 | 85362000 | 10% | 18% | 4% | 4% | Importado | C | 30 Dias
11261 | Cap 06 - Disjuntores em caixa moldada e aberta | Disjuntores em caixa moldada e aberta | ELSP | BK | 1SDA071717R1 | 1SDA071717R1 | E2.2H 2500 Ekip G Touch LSIG 4p FHR | 221788.57 | 85362000 | 10% | 18% | 4% | 4% | Importado | C | 30 Dias
11262 | Cap 06 - Disjuntores em caixa moldada e aberta | Disjuntores em caixa moldada e aberta | ELSP | BK | 1SDA071720R1 | 1SDA071720R1 | E2.2H 2500 Ekip G Hi-Touch LSIG 4p FHR | 290824.0804 | 85362000 | 10% | 18% | 4% | 4% | Importado | C | 30 Dias
11263 | Cap 06 - Disjuntores em caixa moldada e aberta | Disjuntores em caixa moldada e aberta | ELSP | BK | 1SDA071791R1 | 1SDA071791R1 | E4.2H 3200 Ekip Dip LI 4p FHR | 141417.6846 | 85362000 | 10% | 18% | 4% | 4% | Importado | C | 30 Dias
11264 | Cap 06 - Disjuntores em caixa moldada e aberta | Disjuntores em caixa moldada e aberta | ELSP | BK | 1SDA071792R1 | 1SDA071792R1 | E4.2H 3200 Ekip Dip LSI 4p FHR | 145362.3792 | 85362000 | 10% | 18% | 4% | 4% | Importado | C | 30 Dias
11265 | Cap 06 - Disjuntores em caixa moldada e aberta | Disjuntores em caixa moldada e aberta | ELSP | BK | 1SDA071793R1 | 1SDA071793R1 | E4.2H 3200 Ekip Dip LSIG 4p FHR | 150624.1662 | 85362000 | 10% | 18% | 4% | 4% | Importado | C | 30 Dias
11266 | Cap 06 - Disjuntores em caixa moldada e aberta | Disjuntores em caixa moldada e aberta | ELSP | BK | 1SDA071794R1 | 1SDA071794R1 | E4.2H 3200 Ekip Touch LI 4p FHR | 144703.8542 | 85362000 | 10% | 18% | 4% | 4% | Importado | C | 30 Dias
11267 | Cap 06 - Disjuntores em caixa moldada e aberta | Disjuntores em caixa moldada e aberta | ELSP | BK | 1SDA071795R1 | 1SDA071795R1 | E4.2H 3200 Ekip Touch LSI 4p FHR | 149637.4228 | 85362000 | 10% | 18% | 4% | 4% | Importado | C | 30 Dias
11268 | Cap 06 - Disjuntores em caixa moldada e aberta | Disjuntores em caixa moldada e aberta | ELSP | BK | 1SDA071796R1 | 1SDA071796R1 | E4.2H 3200 Ekip Touch LSIG 4p FHR | 156211.935 | 85362000 | 10% | 18% | 4% | 4% | Importado | C | 30 Dias
11269 | Cap 06 - Disjuntores em caixa moldada e aberta | Disjuntores em caixa moldada e aberta | ELSP | BK | 1SDA071798R1 | 1SDA071798R1 | E4.2H 3200 Ekip Hi-Touch LSI 4p FHR | 194015.881 | 85362000 | 10% | 18% | 4% | 4% | Importado | C | 30 Dias
11270 | Cap 06 - Disjuntores em caixa moldada e aberta | Disjuntores em caixa moldada e aberta | ELSP | BK | 1SDA071799R1 | 1SDA071799R1 | E4.2H 3200 Ekip Hi-Touch LSIG 4p FHR | 202235.6404 | 85362000 | 10% | 18% | 4% | 4% | Importado | C | 30 Dias
11271 | Cap 06 - Disjuntores em caixa moldada e aberta | Disjuntores em caixa moldada e aberta | ELSP | BK | 1SDA071797R1 | 1SDA071797R1 | E4.2H 3200 Ekip G Touch LSIG 4p FHR | 234317.9078 | 85362000 | 10% | 18% | 4% | 4% | Importado | C | 30 Dias
11272 | Cap 06 - Disjuntores em caixa moldada e aberta | Disjuntores em caixa moldada e aberta | ELSP | BK | 1SDA071800R1 | 1SDA071800R1 | E4.2H 3200 Ekip G Hi-Touch LSIG 4p FHR | 303351.3088 | 85362000 | 10% | 18% | 4% | 4% | Importado | C | 30 Dias
11273 | Cap 06 - Disjuntores em caixa moldada e aberta | Disjuntores em caixa moldada e aberta | ELSP | BK | 1SDA071841R1 | 1SDA071841R1 | E4.2H 4000 Ekip Dip LI 4p FHR | 253061.1882 | 85362000 | 10% | 18% | 4% | 4% | Importado | C | 30 Dias
11274 | Cap 06 - Disjuntores em caixa moldada e aberta | Disjuntores em caixa moldada e aberta | ELSP | BK | 1SDA071842R1 | 1SDA071842R1 | E4.2H 4000 Ekip Dip LSI 4p FHR | 256666.916 | 85362000 | 10% | 18% | 4% | 4% | Importado | C | 30 Dias
11275 | Cap 06 - Disjuntores em caixa moldada e aberta | Disjuntores em caixa moldada e aberta | ELSP | BK | 1SDA071843R1 | 1SDA071843R1 | E4.2H 4000 Ekip Dip LSIG 4p FHR | 261477.3762 | 85362000 | 10% | 18% | 4% | 4% | Importado | C | 30 Dias
11276 | Cap 06 - Disjuntores em caixa moldada e aberta | Disjuntores em caixa moldada e aberta | ELSP | BK | 1SDA071844R1 | 1SDA071844R1 | E4.2H 4000 Ekip Touch LI 4p FHR | 256066.6804 | 85362000 | 10% | 18% | 4% | 4% | Importado | C | 30 Dias
11277 | Cap 06 - Disjuntores em caixa moldada e aberta | Disjuntores em caixa moldada e aberta | ELSP | BK | 1SDA071845R1 | 1SDA071845R1 | E4.2H 4000 Ekip Touch LSI 4p FHR | 260574.9134 | 85362000 | 10% | 18% | 4% | 4% | Importado | C | 30 Dias
11278 | Cap 06 - Disjuntores em caixa moldada e aberta | Disjuntores em caixa moldada e aberta | ELSP | BK | 1SDA071846R1 | 1SDA071846R1 | E4.2H 4000 Ekip Touch LSIG 4p FHR | 266585.866 | 85362000 | 10% | 18% | 4% | 4% | Importado | C | 30 Dias
11279 | Cap 06 - Disjuntores em caixa moldada e aberta | Disjuntores em caixa moldada e aberta | ELSP | BK | 1SDA071848R1 | 1SDA071848R1 | E4.2H 4000 Ekip Hi-Touch LSI 4p FHR | 301151.1198 | 85362000 | 10% | 18% | 4% | 4% | Importado | C | 30 Dias
11280 | Cap 06 - Disjuntores em caixa moldada e aberta | Disjuntores em caixa moldada e aberta | ELSP | BK | 1SDA071849R1 | 1SDA071849R1 | E4.2H 4000 Ekip Hi-Touch LSIG 4p FHR | 308664.845 | 85362000 | 10% | 18% | 4% | 4% | Importado | C | 30 Dias
11281 | Cap 06 - Disjuntores em caixa moldada e aberta | Disjuntores em caixa moldada e aberta | ELSP | BK | 1SDA071847R1 | 1SDA071847R1 | E4.2H 4000 Ekip G Touch LSIG 4p FHR | 399878.7884 | 85362000 | 10% | 18% | 4% | 4% | Importado | C | 30 Dias
11282 | Cap 06 - Disjuntores em caixa moldada e aberta | Disjuntores em caixa moldada e aberta | ELSP | BK | 1SDA071850R1 | 1SDA071850R1 | E4.2H 4000 Ekip G Hi-Touch LSIG 4p FHR | 462996.2234 | 85362000 | 10% | 18% | 4% | 4% | Importado | C | 30 Dias
11283 | Cap 06 - Disjuntores em caixa moldada e aberta | Disjuntores em caixa moldada e aberta | ELSP | BK | 1SDA071861R1 | 1SDA071861R1 | E6.2H 4000 Ekip Dip LI 4p FHR | 282625.945 | 85362000 | 10% | 18% | 4% | 4% | Importado | C | 30 Dias
11284 | Cap 06 - Disjuntores em caixa moldada e aberta | Disjuntores em caixa moldada e aberta | ELSP | BK | 1SDA071862R1 | E6.2H 4000 Ekip Dip LSI 4p FHR | E6.2H 4000 Ekip Dip LSI 4p FHR | 286233.7822 | Sob Consulta | 10% | 18% | 4% | 4% | Sob Consulta | I | Sob Consulta
11285 | Cap 06 - Disjuntores em caixa moldada e aberta | Disjuntores em caixa moldada e aberta | ELSP | BK | 1SDA071863R1 | 1SDA071863R1 | E6.2H 4000 Ekip Dip LSIG 4p FHR | 291042.1648 | 85362000 | 10% | 18% | 4% | 4% | Importado | C | 30 Dias
11286 | Cap 06 - Disjuntores em caixa moldada e aberta | Disjuntores em caixa moldada e aberta | ELSP | BK | 1SDA071864R1 | 1SDA071864R1 | E6.2H 4000 Ekip Touch LI 4p FHR | 285631.3948 | 85362000 | 10% | 18% | 4% | 4% | Importado | C | 30 Dias
11287 | Cap 06 - Disjuntores em caixa moldada e aberta | Disjuntores em caixa moldada e aberta | ELSP | BK | 1SDA071865R1 | 1SDA071865R1 | E6.2H 4000 Ekip Touch LSI 4p FHR | 290139.649 | 85362000 | 10% | 18% | 4% | 4% | Importado | C | 30 Dias
11288 | Cap 06 - Disjuntores em caixa moldada e aberta | Disjuntores em caixa moldada e aberta | ELSP | BK | 1SDA071866R1 | 1SDA071866R1 | E6.2H 4000 Ekip Touch LSIG 4p FHR | 296150.6228 | 85362000 | 10% | 18% | 4% | 4% | Importado | C | 30 Dias
11289 | Cap 06 - Disjuntores em caixa moldada e aberta | Disjuntores em caixa moldada e aberta | ELSP | BK | 1SDA071868R1 | 1SDA071868R1 | E6.2H 4000 Ekip Hi-Touch LSI 4p FHR | 330715.8554 | 85362000 | 10% | 18% | 4% | 4% | Importado | C | 30 Dias
11290 | Cap 06 - Disjuntores em caixa moldada e aberta | Disjuntores em caixa moldada e aberta | ELSP | BK | 1SDA071869R1 | E6.2H 4000 Ekip Hi-Touch LSIG 4p FHR | E6.2H 4000 Ekip Hi-Touch LSIG 4p FHR | 338231.7748 | Sob Consulta | 10% | 18% | 4% | 4% | Sob Consulta | I | Sob Consulta
11291 | Cap 06 - Disjuntores em caixa moldada e aberta | Disjuntores em caixa moldada e aberta | ELSP | BK | 1SDA071867R1 | E6.2H 4000 Ekip G Touch LSIG 4p FHR | E6.2H 4000 Ekip G Touch LSIG 4p FHR | 444226.9942 | Sob Consulta | 10% | 18% | 4% | 4% | Sob Consulta | I | Sob Consulta
11292 | Cap 06 - Disjuntores em caixa moldada e aberta | Disjuntores em caixa moldada e aberta | ELSP | BK | 1SDA071870R1 | 1SDA071870R1 | E6.2H 4000 Ekip G Hi-Touch LSIG 4p FHR | 507346.5704 | 85362000 | 10% | 18% | 4% | 4% | Importado | C | 30 Dias
11293 | Cap 06 - Disjuntores em caixa moldada e aberta | Disjuntores em caixa moldada e aberta | ELSP | BK | 1SDA071891R1 | 1SDA071891R1 | E6.2H 5000 Ekip Dip LI 4p FHR | 453895.5086 | 85362000 | 10% | 18% | 4% | 4% | Importado | C | 30 Dias
11294 | Cap 06 - Disjuntores em caixa moldada e aberta | Disjuntores em caixa moldada e aberta | ELSP | BK | 1SDA071892R1 | E6.2H 5000 Ekip Dip LSI 4p FHR | E6.2H 5000 Ekip Dip LSI 4p FHR | 457501.2576 | Sob Consulta | 10% | 18% | 4% | 4% | Sob Consulta | I | Sob Consulta
11295 | Cap 06 - Disjuntores em caixa moldada e aberta | Disjuntores em caixa moldada e aberta | ELSP | BK | 1SDA071893R1 | 1SDA071893R1 | E6.2H 5000 Ekip Dip LSIG 4p FHR | 462311.7496 | 85362000 | 10% | 18% | 4% | 4% | Importado | C | 30 Dias
11296 | Cap 06 - Disjuntores em caixa moldada e aberta | Disjuntores em caixa moldada e aberta | ELSP | BK | 1SDA071894R1 | 1SDA071894R1 | E6.2H 5000 Ekip Touch LI 4p FHR | 456901.0326 | 85362000 | 10% | 18% | 4% | 4% | Importado | C | 30 Dias
11297 | Cap 06 - Disjuntores em caixa moldada e aberta | Disjuntores em caixa moldada e aberta | ELSP | BK | 1SDA071895R1 | 1SDA071895R1 | E6.2H 5000 Ekip Touch LSI 4p FHR | 461409.255 | 85362000 | 10% | 18% | 4% | 4% | Importado | C | 30 Dias
11298 | Cap 06 - Disjuntores em caixa moldada e aberta | Disjuntores em caixa moldada e aberta | ELSP | BK | 1SDA071896R1 | 1SDA071896R1 | E6.2H 5000 Ekip Touch LSIG 4p FHR | 467420.2394 | 85362000 | 10% | 18% | 4% | 4% | Importado | C | 30 Dias
11299 | Cap 06 - Disjuntores em caixa moldada e aberta | Disjuntores em caixa moldada e aberta | ELSP | BK | 1SDA071898R1 | 1SDA071898R1 | E6.2H 5000 Ekip Hi-Touch LSI 4p FHR | 501985.4826 | 85362000 | 10% | 18% | 4% | 4% | Importado | C | 30 Dias
11300 | Cap 06 - Disjuntores em caixa moldada e aberta | Disjuntores em caixa moldada e aberta | ELSP | BK | 1SDA071899R1 | 1SDA071899R1 | E6.2H 5000 Ekip Hi-Touch LSIG 4p FHR | 509499.2078 | 85362000 | 10% | 18% | 4% | 4% | Importado | C | 30 Dias
11301 | Cap 06 - Disjuntores em caixa moldada e aberta | Disjuntores em caixa moldada e aberta | ELSP | BK | 1SDA071897R1 | 1SDA071897R1 | E6.2H 5000 Ekip G Touch LSIG 4p FHR | 701131.4244 | 85362000 | 10% | 18% | 4% | 4% | Importado | C | 30 Dias
11302 | Cap 06 - Disjuntores em caixa moldada e aberta | Disjuntores em caixa moldada e aberta | ELSP | BK | 1SDA071900R1 | 1SDA071900R1 | E6.2H 5000 Ekip G Hi-Touch LSIG 4p FHR | 764248.8276 | 85362000 | 10% | 18% | 4% | 4% | Importado | C | 30 Dias
11303 | Cap 06 - Disjuntores em caixa moldada e aberta | Disjuntores em caixa moldada e aberta | ELSP | BK | 1SDA071921R1 | 1SDA071921R1 | E6.2H 6300 Ekip Dip LI 4p FHR | 636582.5548 | 85362000 | 10% | 18% | 4% | 4% | Importado | C | 30 Dias
11304 | Cap 06 - Disjuntores em caixa moldada e aberta | Disjuntores em caixa moldada e aberta | ELSP | BK | 1SDA071922R1 | 1SDA071922R1 | E6.2H 6300 Ekip Dip LSI 4p FHR | 640190.4132 | 85362000 | 10% | 18% | 4% | 4% | Importado | C | 30 Dias
11305 | Cap 06 - Disjuntores em caixa moldada e aberta | Disjuntores em caixa moldada e aberta | ELSP | BK | 1SDA071923R1 | 1SDA071923R1 | E6.2H 6300 Ekip Dip LSIG 4p FHR | 644998.7746 | 85362000 | 10% | 18% | 4% | 4% | Importado | C | 30 Dias
11306 | Cap 06 - Disjuntores em caixa moldada e aberta | Disjuntores em caixa moldada e aberta | ELSP | BK | 1SDA071924R1 | 1SDA071924R1 | E6.2H 6300 Ekip Touch LI 4p FHR | 639590.167 | 85362000 | 10% | 18% | 4% | 4% | Importado | C | 30 Dias
11307 | Cap 06 - Disjuntores em caixa moldada e aberta | Disjuntores em caixa moldada e aberta | ELSP | BK | 1SDA071925R1 | 1SDA071925R1 | E6.2H 6300 Ekip Touch LSI 4p FHR | 644096.2376 | 85362000 | 10% | 18% | 4% | 4% | Importado | C | 30 Dias
11308 | Cap 06 - Disjuntores em caixa moldada e aberta | Disjuntores em caixa moldada e aberta | ELSP | BK | 1SDA071926R1 | 1SDA071926R1 | E6.2H 6300 Ekip Touch LSIG 4p FHR | 650107.2114 | 85362000 | 10% | 18% | 4% | 4% | Importado | C | 30 Dias
11309 | Cap 06 - Disjuntores em caixa moldada e aberta | Disjuntores em caixa moldada e aberta | ELSP | BK | 1SDA071928R1 | 1SDA071928R1 | E6.2H 6300 Ekip Hi-Touch LSI 4p FHR | 684672.4652 | 85362000 | 10% | 18% | 4% | 4% | Importado | C | 30 Dias
11310 | Cap 06 - Disjuntores em caixa moldada e aberta | Disjuntores em caixa moldada e aberta | ELSP | BK | 1SDA071929R1 | 1SDA071929R1 | E6.2H 6300 Ekip Hi-Touch LSIG 4p FHR | 692188.3846 | 85362000 | 10% | 18% | 4% | 4% | Importado | C | 30 Dias
11311 | Cap 06 - Disjuntores em caixa moldada e aberta | Disjuntores em caixa moldada e aberta | ELSP | BK | 1SDA071927R1 | 1SDA071927R1 | E6.2H 6300 Ekip G Touch LSIG 4p FHR | 975161.893 | 85362000 | 10% | 18% | 4% | 4% | Importado | C | 30 Dias
11312 | Cap 06 - Disjuntores em caixa moldada e aberta | Disjuntores em caixa moldada e aberta | ELSP | BK | 1SDA071930R1 | 1SDA071930R1 | E6.2H 6300 Ekip G Hi-Touch LSIG 4p FHR | 1038281.4586 | 85362000 | 10% | 18% | 4% | 4% | Importado | C | 30 Dias
11313 | Cap 06 - Disjuntores em caixa moldada e aberta | Disjuntores em caixa moldada e aberta | ELSP | BK | 1SDA071731R1 | 1SDA071731R1 | E4.2V 2000 Ekip Dip LI 4p FHR | 96328.878 | 85362000 | 10% | 18% | 4% | 4% | Importado | C | 30 Dias
11314 | Cap 06 - Disjuntores em caixa moldada e aberta | Disjuntores em caixa moldada e aberta | ELSP | BK | 1SDA071732R1 | 1SDA071732R1 | E4.2V 2000 Ekip Dip LSI 4p FHR | 100668.7194 | 85362000 | 10% | 18% | 4% | 4% | Importado | C | 30 Dias
11315 | Cap 06 - Disjuntores em caixa moldada e aberta | Disjuntores em caixa moldada e aberta | ELSP | BK | 1SDA071733R1 | 1SDA071733R1 | E4.2V 2000 Ekip Dip LSIG 4p FHR | 106455.1428 | 85362000 | 10% | 18% | 4% | 4% | Importado | C | 30 Dias
11316 | Cap 06 - Disjuntores em caixa moldada e aberta | Disjuntores em caixa moldada e aberta | ELSP | BK | 1SDA071734R1 | 1SDA071734R1 | E4.2V 2000 Ekip Touch LI 4p FHR | 99943.2554 | 85362000 | 10% | 18% | 4% | 4% | Importado | C | 30 Dias
11317 | Cap 06 - Disjuntores em caixa moldada e aberta | Disjuntores em caixa moldada e aberta | ELSP | BK | 1SDA071735R1 | 1SDA071735R1 | E4.2V 2000 Ekip Touch LSI 4p FHR | 105369.1198 | 85362000 | 10% | 18% | 4% | 4% | Importado | C | 30 Dias
11318 | Cap 06 - Disjuntores em caixa moldada e aberta | Disjuntores em caixa moldada e aberta | ELSP | BK | 1SDA071736R1 | 1SDA071736R1 | E4.2V 2000 Ekip Touch LSIG 4p FHR | 112602.1464 | 85362000 | 10% | 18% | 4% | 4% | Importado | C | 30 Dias
11319 | Cap 06 - Disjuntores em caixa moldada e aberta | Disjuntores em caixa moldada e aberta | ELSP | BK | 1SDA071738R1 | 1SDA071738R1 | E4.2V 2000 Ekip Hi-Touch LSI 4p FHR | 154186.6884 | 85362000 | 10% | 18% | 4% | 4% | Importado | C | 30 Dias
11320 | Cap 06 - Disjuntores em caixa moldada e aberta | Disjuntores em caixa moldada e aberta | ELSP | BK | 1SDA071739R1 | 1SDA071739R1 | E4.2V 2000 Ekip Hi-Touch LSIG 4p FHR | 163229.0714 | 85362000 | 10% | 18% | 4% | 4% | Importado | C | 30 Dias
11321 | Cap 06 - Disjuntores em caixa moldada e aberta | Disjuntores em caixa moldada e aberta | ELSP | BK | 1SDA071737R1 | 1SDA071737R1 | E4.2V 2000 Ekip G Touch LSIG 4p FHR | 127966.4118 | 85362000 | 10% | 18% | 4% | 4% | Importado | C | 30 Dias
11322 | Cap 06 - Disjuntores em caixa moldada e aberta | Disjuntores em caixa moldada e aberta | ELSP | BK | 1SDA071740R1 | 1SDA071740R1 | E4.2V 2000 Ekip G Hi-Touch LSIG 4p FHR | 142115.0904 | 85362000 | 10% | 18% | 4% | 4% | Importado | C | 30 Dias
11323 | Cap 06 - Disjuntores em caixa moldada e aberta | Disjuntores em caixa moldada e aberta | ELSP | BK | 1SDA071751R1 | 1SDA071751R1 | E4.2V 2500 Ekip Dip LI 4p FHR | 150764.489 | 85362000 | 10% | 18% | 4% | 4% | Importado | C | 30 Dias
11324 | Cap 06 - Disjuntores em caixa moldada e aberta | Disjuntores em caixa moldada e aberta | ELSP | BK | 1SDA071752R1 | 1SDA071752R1 | E4.2V 2500 Ekip Dip LSI 4p FHR | 155102.1574 | 85362000 | 10% | 18% | 4% | 4% | Importado | C | 30 Dias
11325 | Cap 06 - Disjuntores em caixa moldada e aberta | Disjuntores em caixa moldada e aberta | ELSP | BK | 1SDA071753R1 | 1SDA071753R1 | E4.2V 2500 Ekip Dip LSIG 4p FHR | 160888.5702 | 85362000 | 10% | 18% | 4% | 4% | Importado | C | 30 Dias
11326 | Cap 06 - Disjuntores em caixa moldada e aberta | Disjuntores em caixa moldada e aberta | ELSP | BK | 1SDA071754R1 | 1SDA071754R1 | E4.2V 2500 Ekip Touch LI 4p FHR | 154378.8452 | 85362000 | 10% | 18% | 4% | 4% | Importado | C | 30 Dias
11327 | Cap 06 - Disjuntores em caixa moldada e aberta | Disjuntores em caixa moldada e aberta | ELSP | BK | 1SDA071755R1 | 1SDA071755R1 | E4.2V 2500 Ekip Touch LSI 4p FHR | 159804.7202 | 85362000 | 10% | 18% | 4% | 4% | Importado | C | 30 Dias
11328 | Cap 06 - Disjuntores em caixa moldada e aberta | Disjuntores em caixa moldada e aberta | ELSP | BK | 1SDA071756R1 | 1SDA071756R1 | E4.2V 2500 Ekip Touch LSIG 4p FHR | 167035.5844 | 85362000 | 10% | 18% | 4% | 4% | Importado | C | 30 Dias
11329 | Cap 06 - Disjuntores em caixa moldada e aberta | Disjuntores em caixa moldada e aberta | ELSP | BK | 1SDA071758R1 | 1SDA071758R1 | E4.2V 2500 Ekip Hi-Touch LSI 4p FHR | 208622.2782 | 85362000 | 10% | 18% | 4% | 4% | Importado | C | 30 Dias
11330 | Cap 06 - Disjuntores em caixa moldada e aberta | Disjuntores em caixa moldada e aberta | ELSP | BK | 1SDA071759R1 | 1SDA071759R1 | E4.2V 2500 Ekip Hi-Touch LSIG 4p FHR | 208622.2782 | 85362000 | 10% | 18% | 4% | 4% | Importado | C | 30 Dias
11331 | Cap 06 - Disjuntores em caixa moldada e aberta | Disjuntores em caixa moldada e aberta | ELSP | BK | 1SDA071757R1 | 1SDA071757R1 | E4.2V 2500 Ekip G Touch LSIG 4p FHR | 250552.2848 | 85362000 | 10% | 18% | 4% | 4% | Importado | C | 30 Dias
11332 | Cap 06 - Disjuntores em caixa moldada e aberta | Disjuntores em caixa moldada e aberta | ELSP | BK | 1SDA071760R1 | 1SDA071760R1 | E4.2V 2500 Ekip G Hi-Touch LSIG 4p FHR | 326490.5152 | 85362000 | 10% | 18% | 4% | 4% | Importado | C | 30 Dias
11333 | Cap 06 - Disjuntores em caixa moldada e aberta | Disjuntores em caixa moldada e aberta | ELSP | BK | 1SDA071801R1 | 1SDA071801R1 | E4.2V 3200 Ekip Dip LI 4p FHR | 157114.4508 | 85362000 | 10% | 18% | 4% | 4% | Importado | C | 30 Dias
11334 | Cap 06 - Disjuntores em caixa moldada e aberta | Disjuntores em caixa moldada e aberta | ELSP | BK | 1SDA071802R1 | 1SDA071802R1 | E4.2V 3200 Ekip Dip LSI 4p FHR | 161454.2816 | 85362000 | 10% | 18% | 4% | 4% | Importado | C | 30 Dias
11335 | Cap 06 - Disjuntores em caixa moldada e aberta | Disjuntores em caixa moldada e aberta | ELSP | BK | 1SDA071803R1 | 1SDA071803R1 | E4.2V 3200 Ekip Dip LSIG 4p FHR | 167240.705 | 85362000 | 10% | 18% | 4% | 4% | Importado | C | 30 Dias
11336 | Cap 06 - Disjuntores em caixa moldada e aberta | Disjuntores em caixa moldada e aberta | ELSP | BK | 1SDA071804R1 | 1SDA071804R1 | E4.2V 3200 Ekip Touch LI 4p FHR | 160730.9694 | 85362000 | 10% | 18% | 4% | 4% | Importado | C | 30 Dias
11337 | Cap 06 - Disjuntores em caixa moldada e aberta | Disjuntores em caixa moldada e aberta | ELSP | BK | 1SDA071805R1 | 1SDA071805R1 | E4.2V 3200 Ekip Touch LSI 4p FHR | 166154.682 | 85362000 | 10% | 18% | 4% | 4% | Importado | C | 30 Dias
11338 | Cap 06 - Disjuntores em caixa moldada e aberta | Disjuntores em caixa moldada e aberta | ELSP | BK | 1SDA071806R1 | 1SDA071806R1 | E4.2V 3200 Ekip Touch LSIG 4p FHR | 173387.6662 | 85362000 | 10% | 18% | 4% | 4% | Importado | C | 30 Dias
11339 | Cap 06 - Disjuntores em caixa moldada e aberta | Disjuntores em caixa moldada e aberta | ELSP | BK | 1SDA071808R1 | 1SDA071808R1 | E4.2V 3200 Ekip Hi-Touch LSI 4p FHR | 214974.3918 | 85362000 | 10% | 18% | 4% | 4% | Importado | C | 30 Dias
11340 | Cap 06 - Disjuntores em caixa moldada e aberta | Disjuntores em caixa moldada e aberta | ELSP | BK | 1SDA071809R1 | 1SDA071809R1 | E4.2V 3200 Ekip Hi-Touch LSIG 4p FHR | 224012.4606 | 85362000 | 10% | 18% | 4% | 4% | Importado | C | 30 Dias
11341 | Cap 06 - Disjuntores em caixa moldada e aberta | Disjuntores em caixa moldada e aberta | ELSP | BK | 1SDA071807R1 | 1SDA071807R1 | E4.2V 3200 Ekip G Touch LSIG 4p FHR | 260080.4446 | 85362000 | 10% | 18% | 4% | 4% | Importado | C | 30 Dias
11342 | Cap 06 - Disjuntores em caixa moldada e aberta | Disjuntores em caixa moldada e aberta | ELSP | BK | 1SDA071810R1 | 1SDA071810R1 | E4.2V 3200 Ekip G Hi-Touch LSIG 4p FHR | 336020.7844 | 85362000 | 10% | 18% | 4% | 4% | Importado | C | 30 Dias
11343 | Cap 06 - Disjuntores em caixa moldada e aberta | Disjuntores em caixa moldada e aberta | ELSP | BK | 1SDA071851R1 | 1SDA071851R1 | E4.2V 4000 Ekip Dip LI 4p FHR | 302699.1968 | 85362000 | 10% | 18% | 4% | 4% | Importado | C | 30 Dias
11344 | Cap 06 - Disjuntores em caixa moldada e aberta | Disjuntores em caixa moldada e aberta | ELSP | BK | 1SDA071852R1 | 1SDA071852R1 | E4.2V 4000 Ekip Dip LSI 4p FHR | 306304.9458 | 85362000 | 10% | 18% | 4% | 4% | Importado | C | 30 Dias
11345 | Cap 06 - Disjuntores em caixa moldada e aberta | Disjuntores em caixa moldada e aberta | ELSP | BK | 1SDA071853R1 | E4.2V 4000 Ekip Dip LSIG 4p FHR | E4.2V 4000 Ekip Dip LSIG 4p FHR | 311113.2542 | Sob Consulta | 10% | 18% | 4% | 4% | Sob Consulta | I | Sob Consulta
11346 | Cap 06 - Disjuntores em caixa moldada e aberta | Disjuntores em caixa moldada e aberta | ELSP | BK | 1SDA071854R1 | 1SDA071854R1 | E4.2V 4000 Ekip Touch LI 4p FHR | 305704.7208 | 85362000 | 10% | 18% | 4% | 4% | Importado | C | 30 Dias
11347 | Cap 06 - Disjuntores em caixa moldada e aberta | Disjuntores em caixa moldada e aberta | ELSP | BK | 1SDA071855R1 | 1SDA071855R1 | E4.2V 4000 Ekip Touch LSI 4p FHR | 310212.975 | 85362000 | 10% | 18% | 4% | 4% | Importado | C | 30 Dias
11348 | Cap 06 - Disjuntores em caixa moldada e aberta | Disjuntores em caixa moldada e aberta | ELSP | BK | 1SDA071856R1 | 1SDA071856R1 | E4.2V 4000 Ekip Touch LSIG 4p FHR | 316223.917 | 85362000 | 10% | 18% | 4% | 4% | Importado | C | 30 Dias
11349 | Cap 06 - Disjuntores em caixa moldada e aberta | Disjuntores em caixa moldada e aberta | ELSP | BK | 1SDA071858R1 | 1SDA071858R1 | E4.2V 4000 Ekip Hi-Touch LSI 4p FHR | 350789.1602 | 85362000 | 10% | 18% | 4% | 4% | Importado | C | 30 Dias
11350 | Cap 06 - Disjuntores em caixa moldada e aberta | Disjuntores em caixa moldada e aberta | ELSP | BK | 1SDA071859R1 | 1SDA071859R1 | E4.2V 4000 Ekip Hi-Touch LSIG 4p FHR | 358302.8854 | 85362000 | 10% | 18% | 4% | 4% | Importado | C | 30 Dias
11351 | Cap 06 - Disjuntores em caixa moldada e aberta | Disjuntores em caixa moldada e aberta | ELSP | BK | 1SDA071857R1 | 1SDA071857R1 | E4.2V 4000 Ekip G Touch LSIG 4p FHR | 474335.902 | 85362000 | 10% | 18% | 4% | 4% | Importado | C | 30 Dias
11352 | Cap 06 - Disjuntores em caixa moldada e aberta | Disjuntores em caixa moldada e aberta | ELSP | BK | 1SDA071860R1 | 1SDA071860R1 | E4.2V 4000 Ekip G Hi-Touch LSIG 4p FHR | 537455.4252 | 85362000 | 10% | 18% | 4% | 4% | Importado | C | 30 Dias
11353 | Cap 06 - Disjuntores em caixa moldada e aberta | Disjuntores em caixa moldada e aberta | ELSP | BK | 1SDA071871R1 | 1SDA071871R1 | E6.2V 4000 Ekip Dip LI 4p FHR | 318629.1736 | 85362000 | 10% | 18% | 4% | 4% | Importado | C | 30 Dias
11354 | Cap 06 - Disjuntores em caixa moldada e aberta | Disjuntores em caixa moldada e aberta | ELSP | BK | 1SDA071872R1 | 1SDA071872R1 | E6.2V 4000 Ekip Dip LSI 4p FHR | 322234.9014 | 85362000 | 10% | 18% | 4% | 4% | Importado | C | 30 Dias
11355 | Cap 06 - Disjuntores em caixa moldada e aberta | Disjuntores em caixa moldada e aberta | ELSP | BK | 1SDA071873R1 | 1SDA071873R1 | E6.2V 4000 Ekip Dip LSIG 4p FHR | 327045.4146 | 85362000 | 10% | 18% | 4% | 4% | Importado | C | 30 Dias
11356 | Cap 06 - Disjuntores em caixa moldada e aberta | Disjuntores em caixa moldada e aberta | ELSP | BK | 1SDA071874R1 | 1SDA071874R1 | E6.2V 4000 Ekip Touch LI 4p FHR | 321636.807 | 85362000 | 10% | 18% | 4% | 4% | Importado | C | 30 Dias
11357 | Cap 06 - Disjuntores em caixa moldada e aberta | Disjuntores em caixa moldada e aberta | ELSP | BK | 1SDA071875R1 | 1SDA071875R1 | E6.2V 4000 Ekip Touch LSI 4p FHR | 326145.0188 | 85362000 | 10% | 18% | 4% | 4% | Importado | C | 30 Dias
11358 | Cap 06 - Disjuntores em caixa moldada e aberta | Disjuntores em caixa moldada e aberta | ELSP | BK | 1SDA071876R1 | 1SDA071876R1 | E6.2V 4000 Ekip Touch LSIG 4p FHR | 332156.0244 | 85362000 | 10% | 18% | 4% | 4% | Importado | C | 30 Dias
11359 | Cap 06 - Disjuntores em caixa moldada e aberta | Disjuntores em caixa moldada e aberta | ELSP | BK | 1SDA071878R1 | 1SDA071878R1 | E6.2V 4000 Ekip Hi-Touch LSI 4p FHR | 366721.2676 | 85362000 | 10% | 18% | 4% | 4% | Importado | C | 30 Dias
11360 | Cap 06 - Disjuntores em caixa moldada e aberta | Disjuntores em caixa moldada e aberta | ELSP | BK | 1SDA071879R1 | 1SDA071879R1 | E6.2V 4000 Ekip Hi-Touch LSIG 4p FHR | 374234.9716 | 85362000 | 10% | 18% | 4% | 4% | Importado | C | 30 Dias
11361 | Cap 06 - Disjuntores em caixa moldada e aberta | Disjuntores em caixa moldada e aberta | ELSP | BK | 1SDA071877R1 | 1SDA071877R1 | E6.2V 4000 Ekip G Touch LSIG 4p FHR | 498232.9342 | 85362000 | 10% | 18% | 4% | 4% | Importado | C | 30 Dias
11362 | Cap 06 - Disjuntores em caixa moldada e aberta | Disjuntores em caixa moldada e aberta | ELSP | BK | 1SDA071880R1 | 1SDA071880R1 | E6.2V 4000 Ekip G Hi-Touch LSIG 4p FHR | 561350.3268 | 85362000 | 10% | 18% | 4% | 4% | Importado | C | 30 Dias
11363 | Cap 06 - Disjuntores em caixa moldada e aberta | Disjuntores em caixa moldada e aberta | ELSP | BK | 1SDA071881R1 | 1SDA071881R1 | E6.2X 4000 Ekip Dip LI 4p F HR | 393769.5526 | Sob Consulta | 10% | 18% | 4% | 4% | Importado | I | Sob Consulta
11364 | Cap 06 - Disjuntores em caixa moldada e aberta | Disjuntores em caixa moldada e aberta | ELSP | BK | 1SDA071882R1 | 1SDA071882R1 | E6.2X 4000 Ekip Dip LSI 4p FHR | 398063.8352 | Sob Consulta | 10% | 18% | 4% | 4% | Sob Consulta | I | Sob Consulta
11365 | Cap 06 - Disjuntores em caixa moldada e aberta | Disjuntores em caixa moldada e aberta | ELSP | BK | 1SDA071883R1 | 1SDA071883R1 | E6.2X 4000 Ekip Dip LSIG 4p F HR | 403793.4956 | Sob Consulta | 10% | 18% | 4% | 4% | Importado | I | Sob Consulta
11366 | Cap 06 - Disjuntores em caixa moldada e aberta | Disjuntores em caixa moldada e aberta | ELSP | BK | 1SDA071884R1 | 1SDA071884R1 | E6.2X 4000 Ekip Touch LI 4p F HR | 397350.381 | Sob Consulta | 10% | 18% | 4% | 4% | Importado | I | Sob Consulta
11367 | Cap 06 - Disjuntores em caixa moldada e aberta | Disjuntores em caixa moldada e aberta | ELSP | BK | 1SDA071885R1 | 1SDA071885R1 | E6.2X 4000 Ekip Touch LSI 4p F HR | 402717.3942 | Sob Consulta | 10% | 18% | 4% | 4% | Importado | I | Sob Consulta
11368 | Cap 06 - Disjuntores em caixa moldada e aberta | Disjuntores em caixa moldada e aberta | ELSP | BK | 1SDA071886R1 | 1SDA071886R1 | E6.2X 4000 Ekip Touch LSIG 4p F HR | 409880.747 | Sob Consulta | 10% | 18% | 4% | 4% | Importado | I | Sob Consulta
11369 | Cap 06 - Disjuntores em caixa moldada e aberta | Disjuntores em caixa moldada e aberta | ELSP | BK | 1SDA071888R1 | 1SDA071888R1 | E6.2X 4000 Ekip Hi-Touch LSI 4p F HR | 451081.516 | Sob Consulta | 10% | 18% | 4% | 4% | Importado | I | Sob Consulta
11370 | Cap 06 - Disjuntores em caixa moldada e aberta | Disjuntores em caixa moldada e aberta | ELSP | BK | 1SDA071889R1 | 1SDA071889R1 | E6.2X 4000 Ekip Hi-Touch LSIG 4p F HR | 460040.3604 | Sob Consulta | 10% | 18% | 4% | 4% | Importado | I | Sob Consulta
11371 | Cap 06 - Disjuntores em caixa moldada e aberta | Disjuntores em caixa moldada e aberta | ELSP | BK | 1SDA071887R1 | 1SDA071887R1 | E6.2X 4000 Ekip G Touch LSIG 4p F HR | 614821.9738 | Sob Consulta | 10% | 18% | 4% | 4% | Importado | I | Sob Consulta
11372 | Cap 06 - Disjuntores em caixa moldada e aberta | Disjuntores em caixa moldada e aberta | ELSP | BK | 1SDA071890R1 | 1SDA071890R1 | E6.2X 4000 Ekip G Hi-Touch LSIG 4p F HR | 690058.4312 | Sob Consulta | 10% | 18% | 4% | 4% | Importado | I | Sob Consulta
11373 | Cap 06 - Disjuntores em caixa moldada e aberta | Disjuntores em caixa moldada e aberta | ELSP | BK | 1SDA071901R1 | 1SDA071901R1 | E6.2V 5000 Ekip Dip LI 4p FHR | 511505.0352 | 85362000 | 10% | 18% | 4% | 4% | Importado | C | 30 Dias
11374 | Cap 06 - Disjuntores em caixa moldada e aberta | Disjuntores em caixa moldada e aberta | ELSP | BK | 1SDA071902R1 | E6.2V 5000 Ekip Dip LSI 4p FHR | E6.2V 5000 Ekip Dip LSI 4p FHR | 515110.7524 | Sob Consulta | 10% | 18% | 4% | 4% | Sob Consulta | I | Sob Consulta
11375 | Cap 06 - Disjuntores em caixa moldada e aberta | Disjuntores em caixa moldada e aberta | ELSP | BK | 1SDA071903R1 | 1SDA071903R1 | E6.2V 5000 Ekip Dip LSIG 4p FHR | 519919.0926 | 85362000 | 10% | 18% | 4% | 4% | Importado | C | 30 Dias
11376 | Cap 06 - Disjuntores em caixa moldada e aberta | Disjuntores em caixa moldada e aberta | ELSP | BK | 1SDA071904R1 | 1SDA071904R1 | E6.2V 5000 Ekip Touch LI 4p FHR | 514510.4956 | 85362000 | 10% | 18% | 4% | 4% | Importado | C | 30 Dias
11377 | Cap 06 - Disjuntores em caixa moldada e aberta | Disjuntores em caixa moldada e aberta | ELSP | BK | 1SDA071905R1 | 1SDA071905R1 | E6.2V 5000 Ekip Touch LSI 4p FHR | 519018.7286 | 85362000 | 10% | 18% | 4% | 4% | Importado | C | 30 Dias
11378 | Cap 06 - Disjuntores em caixa moldada e aberta | Disjuntores em caixa moldada e aberta | ELSP | BK | 1SDA071906R1 | 1SDA071906R1 | E6.2V 5000 Ekip Touch LSIG 4p FHR | 525029.6918 | 85362000 | 10% | 18% | 4% | 4% | Importado | C | 30 Dias
11379 | Cap 06 - Disjuntores em caixa moldada e aberta | Disjuntores em caixa moldada e aberta | ELSP | BK | 1SDA071908R1 | 1SDA071908R1 | E6.2V 5000 Ekip Hi-Touch LSI 4p FHR | 559594.9774 | 85362000 | 10% | 18% | 4% | 4% | Importado | C | 30 Dias
11380 | Cap 06 - Disjuntores em caixa moldada e aberta | Disjuntores em caixa moldada e aberta | ELSP | BK | 1SDA071909R1 | 1SDA071909R1 | E6.2V 5000 Ekip Hi-Touch LSIG 4p FHR | 567108.692 | 85362000 | 10% | 18% | 4% | 4% | Importado | C | 30 Dias
11381 | Cap 06 - Disjuntores em caixa moldada e aberta | Disjuntores em caixa moldada e aberta | ELSP | BK | 1SDA071907R1 | 1SDA071907R1 | E6.2V 5000 Ekip G Touch LSIG 4p FHR | 787545.6772 | 85362000 | 10% | 18% | 4% | 4% | Importado | C | 30 Dias
11382 | Cap 06 - Disjuntores em caixa moldada e aberta | Disjuntores em caixa moldada e aberta | ELSP | BK | 1SDA071910R1 | 1SDA071910R1 | E6.2V 5000 Ekip G Hi-Touch LSIG 4p FHR | 850660.8968 | 85362000 | 10% | 18% | 4% | 4% | Importado | C | 30 Dias
11383 | Cap 06 - Disjuntores em caixa moldada e aberta | Disjuntores em caixa moldada e aberta | ELSP | BK | 1SDA071911R1 | 1SDA071911R1 | E6.2X 5000 Ekip Dip LI 4p F HR | 613842.131 | Sob Consulta | 10% | 18% | 4% | 4% | Importado | I | Sob Consulta
11384 | Cap 06 - Disjuntores em caixa moldada e aberta | Disjuntores em caixa moldada e aberta | ELSP | BK | 1SDA071912R1 | 1SDA071912R1 | E6.2X 5000 Ekip Dip LSI 4p F HR | 618168.6588 | Sob Consulta | 10% | 18% | 4% | 4% | Importado | I | Sob Consulta
11385 | Cap 06 - Disjuntores em caixa moldada e aberta | Disjuntores em caixa moldada e aberta | ELSP | BK | 1SDA071913R1 | 1SDA071913R1 | E6.2X 5000 Ekip Dip LSIG 4p F HR | 623940.9206 | Sob Consulta | 10% | 18% | 4% | 4% | Importado | I | Sob Consulta
11386 | Cap 06 - Disjuntores em caixa moldada e aberta | Disjuntores em caixa moldada e aberta | ELSP | BK | 1SDA071914R1 | 1SDA071914R1 | E6.2X 5000 Ekip Touch LI 4p F HR | 617448.0178 | Sob Consulta | 10% | 18% | 4% | 4% | Importado | I | Sob Consulta
11387 | Cap 06 - Disjuntores em caixa moldada e aberta | Disjuntores em caixa moldada e aberta | ELSP | BK | 1SDA071915R1 | 1SDA071915R1 | E6.2X 5000 Ekip Touch LSI 4p F HR | 622858.173 | Sob Consulta | 10% | 18% | 4% | 4% | Importado | I | Sob Consulta
11388 | Cap 06 - Disjuntores em caixa moldada e aberta | Disjuntores em caixa moldada e aberta | ELSP | BK | 1SDA071916R1 | 1SDA071916R1 | E6.2X 5000 Ekip Touch LSIG 4p F HR | 630072.5966 | Sob Consulta | 10% | 18% | 4% | 4% | Importado | I | Sob Consulta
11389 | Cap 06 - Disjuntores em caixa moldada e aberta | Disjuntores em caixa moldada e aberta | ELSP | BK | 1SDA071918R1 | 1SDA071918R1 | E6.2X 5000 Ekip Hi-Touch LSI 4p F HR | 671553.1208 | Sob Consulta | 10% | 18% | 4% | 4% | Importado | I | Sob Consulta
11390 | Cap 06 - Disjuntores em caixa moldada e aberta | Disjuntores em caixa moldada e aberta | ELSP | BK | 1SDA071919R1 | 1SDA071919R1 | E6.2X 5000 Ekip Hi-Touch LSIG 4p F HR | 680570.0426 | Sob Consulta | 10% | 18% | 4% | 4% | Importado | I | Sob Consulta
11391 | Cap 06 - Disjuntores em caixa moldada e aberta | Disjuntores em caixa moldada e aberta | ELSP | BK | 1SDA071917R1 | 1SDA071917R1 | E6.2X 5000 Ekip G Touch LSIG 4p F HR | 945109.78 | Sob Consulta | 10% | 18% | 4% | 4% | Importado | I | Sob Consulta
11392 | Cap 06 - Disjuntores em caixa moldada e aberta | Disjuntores em caixa moldada e aberta | ELSP | BK | 1SDA071920R1 | 1SDA071920R1 | E6.2X 5000 Ekip G Hi-Touch LSIG 4p F HR | 1020877.0112 | Sob Consulta | 10% | 18% | 4% | 4% | Importado | I | Sob Consulta
11393 | Cap 06 - Disjuntores em caixa moldada e aberta | Disjuntores em caixa moldada e aberta | ELSP | BK | 1SDA071931R1 | 1SDA071931R1 | E6.2V 6300 Ekip Dip LI 4p FHR | 717234.0858 | 85362000 | 10% | 18% | 4% | 4% | Importado | C | 30 Dias
11394 | Cap 06 - Disjuntores em caixa moldada e aberta | Disjuntores em caixa moldada e aberta | ELSP | BK | 1SDA071932R1 | 1SDA071932R1 | E6.2V 6300 Ekip Dip LSI 4p FHR | 720839.7924 | 85362000 | 10% | 18% | 4% | 4% | Importado | C | 30 Dias
11395 | Cap 06 - Disjuntores em caixa moldada e aberta | Disjuntores em caixa moldada e aberta | ELSP | BK | 1SDA071933R1 | 1SDA071933R1 | E6.2V 6300 Ekip Dip LSIG 4p FHR | 725648.2068 | 85362000 | 10% | 18% | 4% | 4% | Importado | C | 30 Dias
11396 | Cap 06 - Disjuntores em caixa moldada e aberta | Disjuntores em caixa moldada e aberta | ELSP | BK | 1SDA071934R1 | 1SDA071934R1 | E6.2V 6300 Ekip Touch LI 4p FHR | 720237.4262 | 85362000 | 10% | 18% | 4% | 4% | Importado | C | 30 Dias
11397 | Cap 06 - Disjuntores em caixa moldada e aberta | Disjuntores em caixa moldada e aberta | ELSP | BK | 1SDA071935R1 | 1SDA071935R1 | E6.2V 6300 Ekip Touch LSI 4p FHR | 724745.6486 | 85362000 | 10% | 18% | 4% | 4% | Importado | C | 30 Dias
11398 | Cap 06 - Disjuntores em caixa moldada e aberta | Disjuntores em caixa moldada e aberta | ELSP | BK | 1SDA071936R1 | 1SDA071936R1 | E6.2V 6300 Ekip Touch LSIG 4p FHR | 730758.7636 | 85362000 | 10% | 18% | 4% | 4% | Importado | C | 30 Dias
11399 | Cap 06 - Disjuntores em caixa moldada e aberta | Disjuntores em caixa moldada e aberta | ELSP | BK | 1SDA071938R1 | 1SDA071938R1 | E6.2V 6300 Ekip Hi-Touch LSI 4p FHR | 765321.8762 | 85362000 | 10% | 18% | 4% | 4% | Importado | C | 30 Dias
11400 | Cap 06 - Disjuntores em caixa moldada e aberta | Disjuntores em caixa moldada e aberta | ELSP | BK | 1SDA071939R1 | 1SDA071939R1 | E6.2V 6300 Ekip Hi-Touch LSIG 4p FHR | 772835.6226 | 85362000 | 10% | 18% | 4% | 4% | Importado | C | 30 Dias
11401 | Cap 06 - Disjuntores em caixa moldada e aberta | Disjuntores em caixa moldada e aberta | ELSP | BK | 1SDA071937R1 | 1SDA071937R1 | E6.2V 6300 Ekip G Touch LSIG 4p FHR | 1096137.096 | 85362000 | 10% | 18% | 4% | 4% | Importado | C | 30 Dias
11402 | Cap 06 - Disjuntores em caixa moldada e aberta | Disjuntores em caixa moldada e aberta | ELSP | BK | 1SDA071940R1 | 1SDA071940R1 | E6.2V 6300 Ekip G Hi-Touch LSIG 4p FHR | 1159254.4886 | 85362000 | 10% | 18% | 4% | 4% | Importado | C | 30 Dias
11403 | Cap 06 - Disjuntores em caixa moldada e aberta | Disjuntores em caixa moldada e aberta | ELSP | BK | 1SDA071941R1 | 1SDA071941R1 | E6.2X 6300 Ekip Dip LI 4p F HR | 860730.6 | Sob Consulta | 10% | 18% | 4% | 4% | Importado | I | Sob Consulta
11404 | Cap 06 - Disjuntores em caixa moldada e aberta | Disjuntores em caixa moldada e aberta | ELSP | BK | 1SDA071942R1 | 1SDA071942R1 | E6.2X 6300 Ekip Dip LSI 4p F HR | 865058.898 | Sob Consulta | 10% | 18% | 4% | 4% | Importado | I | Sob Consulta
11405 | Cap 06 - Disjuntores em caixa moldada e aberta | Disjuntores em caixa moldada e aberta | ELSP | BK | 1SDA071943R1 | 1SDA071943R1 | E6.2X 6300 Ekip Dip LSIG 4p F HR | 870828.4886 | Sob Consulta | 10% | 18% | 4% | 4% | Importado | I | Sob Consulta
11406 | Cap 06 - Disjuntores em caixa moldada e aberta | Disjuntores em caixa moldada e aberta | ELSP | BK | 1SDA071944R1 | 1SDA071944R1 | E6.2X 6300 Ekip Touch LI 4p F HR | 864337.356 | Sob Consulta | 10% | 18% | 4% | 4% | Importado | I | Sob Consulta
11407 | Cap 06 - Disjuntores em caixa moldada e aberta | Disjuntores em caixa moldada e aberta | ELSP | BK | 1SDA071945R1 | 1SDA071945R1 | E6.2X 6300 Ekip Touch LSI 4p F HR | 869747.5112 | Sob Consulta | 10% | 18% | 4% | 4% | Importado | I | Sob Consulta
11408 | Cap 06 - Disjuntores em caixa moldada e aberta | Disjuntores em caixa moldada e aberta | ELSP | BK | 1SDA071946R1 | 1SDA071946R1 | E6.2X 6300 Ekip Touch LSIG 4p F HR | 876961.956 | Sob Consulta | 10% | 18% | 4% | 4% | Importado | I | Sob Consulta
11409 | Cap 06 - Disjuntores em caixa moldada e aberta | Disjuntores em caixa moldada e aberta | ELSP | BK | 1SDA071948R1 | 1SDA071948R1 | E6.2X 6300 Ekip Hi-Touch LSI 4p F HR | 918443.3494 | Sob Consulta | 10% | 18% | 4% | 4% | Importado | I | Sob Consulta
11410 | Cap 06 - Disjuntores em caixa moldada e aberta | Disjuntores em caixa moldada e aberta | ELSP | BK | 1SDA071949R1 | 1SDA071949R1 | E6.2X 6300 Ekip Hi-Touch LSIG 4p F HR | 927459.3914 | Sob Consulta | 10% | 18% | 4% | 4% | Importado | I | Sob Consulta
11411 | Cap 06 - Disjuntores em caixa moldada e aberta | Disjuntores em caixa moldada e aberta | ELSP | BK | 1SDA071947R1 | 1SDA071947R1 | E6.2X 6300 Ekip G Touch LSIG 4p F HR | 1315442.4676 | Sob Consulta | 10% | 18% | 4% | 4% | Importado | I | Sob Consulta
11412 | Cap 06 - Disjuntores em caixa moldada e aberta | Disjuntores em caixa moldada e aberta | ELSP | BK | 1SDA071950R1 | 1SDA071950R1 | E6.2X 6300 Ekip G Hi-Touch LSIG 4p F HR | 1391218.6134 | Sob Consulta | 10% | 18% | 4% | 4% | Importado | I | Sob Consulta
11413 | Cap 06 - Disjuntores em caixa moldada e aberta | Disjuntores em caixa moldada e aberta | ELSP | BK | 1SDA072681R1 | E1.2B 630 Ekip Dip LI 4p WMP | E1.2B 630 Ekip Dip LI 4p WMP | 43206.0558 | Sob Consulta | 10% | 18% | 4% | 4% | Sob Consulta | I | Sob Consulta
11414 | Cap 06 - Disjuntores em caixa moldada e aberta | Disjuntores em caixa moldada e aberta | ELSP | BK | 1SDA072682R1 | 1SDA072682R1 | E1.2B 630 Ekip Dip LSI 4p W | 46459.8636 | 85362000 | 10% | 18% | 4% | 4% | Importado | C | 30 Dias
11415 | Cap 06 - Disjuntores em caixa moldada e aberta | Disjuntores em caixa moldada e aberta | ELSP | BK | 1SDA072683R1 | 1SDA072683R1 | E1.2B 630 Ekip Dip LSIG 4p W | 50795.3272 | 85362000 | 10% | 18% | 4% | 4% | Importado | C | 30 Dias
11416 | Cap 06 - Disjuntores em caixa moldada e aberta | Disjuntores em caixa moldada e aberta | ELSP | BK | 1SDA072684R1 | 1SDA072684R1 | E1.2B 630 Ekip Touch LI 4p W | 45917.8644 | 85362000 | 10% | 18% | 4% | 4% | Importado | C | 30 Dias
11417 | Cap 06 - Disjuntores em caixa moldada e aberta | Disjuntores em caixa moldada e aberta | ELSP | BK | 1SDA072685R1 | 1SDA072685R1 | E1.2B 630 Ekip Touch LSI 4p W | 49983.4838 | 85362000 | 10% | 18% | 4% | 4% | Importado | C | 30 Dias
11418 | Cap 06 - Disjuntores em caixa moldada e aberta | Disjuntores em caixa moldada e aberta | ELSP | BK | 1SDA072686R1 | 1SDA072686R1 | E1.2B 630 Ekip Touch LSIG 4p W | 55402.8822 | 85362000 | 10% | 18% | 4% | 4% | Importado | C | 30 Dias
11419 | Cap 06 - Disjuntores em caixa moldada e aberta | Disjuntores em caixa moldada e aberta | ELSP | BK | 1SDA072688R1 | 1SDA072688R1 | E1.2B 630 Ekip Hi-Touch LSI 4p W | 86574.0478 | 85362000 | 10% | 18% | 4% | 4% | Importado | C | 30 Dias
11420 | Cap 06 - Disjuntores em caixa moldada e aberta | Disjuntores em caixa moldada e aberta | ELSP | BK | 1SDA072689R1 | 1SDA072689R1 | E1.2B 630 Ekip Hi-Touch LSIG 4p W | 93349.3346 | 85362000 | 10% | 18% | 4% | 4% | Importado | C | 30 Dias
11421 | Cap 06 - Disjuntores em caixa moldada e aberta | Disjuntores em caixa moldada e aberta | ELSP | BK | 1SDA072687R1 | 1SDA072687R1 | E1.2B 630 Ekip G Touch LSIG 4p W | 92101.7782 | 85362000 | 10% | 18% | 4% | 4% | Importado | C | 30 Dias
11422 | Cap 06 - Disjuntores em caixa moldada e aberta | Disjuntores em caixa moldada e aberta | ELSP | BK | 1SDA072690R1 | 1SDA072690R1 | E1.2B 630 Ekip G Hi-Touch LSIG 4p W | 146854.7002 | 85362000 | 10% | 18% | 4% | 4% | Importado | C | 30 Dias
11423 | Cap 06 - Disjuntores em caixa moldada e aberta | Disjuntores em caixa moldada e aberta | ELSP | BK | 1SDA072721R1 | 1SDA072721R1 | E1.2B 800 Ekip Dip LI 4p W | 45479.6074 | 85362000 | 10% | 18% | 4% | 4% | Importado | C | 30 Dias
11424 | Cap 06 - Disjuntores em caixa moldada e aberta | Disjuntores em caixa moldada e aberta | ELSP | BK | 1SDA072722R1 | 1SDA072722R1 | E1.2B 800 Ekip Dip LSI 4p W | 48903.948 | 85362000 | 10% | 18% | 4% | 4% | Importado | C | 30 Dias
11425 | Cap 06 - Disjuntores em caixa moldada e aberta | Disjuntores em caixa moldada e aberta | ELSP | BK | 1SDA072723R1 | 1SDA072723R1 | E1.2B 800 Ekip Dip LSIG 4p W | 53468.2868 | 85362000 | 10% | 18% | 4% | 4% | Importado | C | 30 Dias
11426 | Cap 06 - Disjuntores em caixa moldada e aberta | Disjuntores em caixa moldada e aberta | ELSP | BK | 1SDA072724R1 | 1SDA072724R1 | E1.2B 800 Ekip Touch LI 4p W | 48333.9542 | 85362000 | 10% | 18% | 4% | 4% | Importado | C | 30 Dias
11427 | Cap 06 - Disjuntores em caixa moldada e aberta | Disjuntores em caixa moldada e aberta | ELSP | BK | 1SDA072725R1 | 1SDA072725R1 | E1.2B 800 Ekip Touch LSI 4p W | 52613.312 | 85362000 | 10% | 18% | 4% | 4% | Importado | C | 30 Dias
11428 | Cap 06 - Disjuntores em caixa moldada e aberta | Disjuntores em caixa moldada e aberta | ELSP | BK | 1SDA072726R1 | 1SDA072726R1 | E1.2B 800 Ekip Touch LSIG 4p W | 58317.7126 | 85362000 | 10% | 18% | 4% | 4% | Importado | C | 30 Dias
11429 | Cap 06 - Disjuntores em caixa moldada e aberta | Disjuntores em caixa moldada e aberta | ELSP | BK | 1SDA072728R1 | 1SDA072728R1 | E1.2B 800 Ekip Hi-Touch LSI 4p W | 91129.737 | 85362000 | 10% | 18% | 4% | 4% | Importado | C | 30 Dias
11430 | Cap 06 - Disjuntores em caixa moldada e aberta | Disjuntores em caixa moldada e aberta | ELSP | BK | 1SDA072729R1 | 1SDA072729R1 | E1.2B 800 Ekip Hi-Touch LSIG 4p W | 98261.311 | 85362000 | 10% | 18% | 4% | 4% | Importado | C | 30 Dias
11431 | Cap 06 - Disjuntores em caixa moldada e aberta | Disjuntores em caixa moldada e aberta | ELSP | BK | 1SDA072727R1 | 1SDA072727R1 | E1.2B 800 Ekip G Touch LSIG 4p W | 95883.6674 | 85362000 | 10% | 18% | 4% | 4% | Importado | C | 30 Dias
11432 | Cap 06 - Disjuntores em caixa moldada e aberta | Disjuntores em caixa moldada e aberta | ELSP | BK | 1SDA072730R1 | 1SDA072730R1 | E1.2B 800 Ekip G Hi-Touch LSIG 4p W | 150639.0168 | 85362000 | 10% | 18% | 4% | 4% | Importado | C | 30 Dias
11433 | Cap 06 - Disjuntores em caixa moldada e aberta | Disjuntores em caixa moldada e aberta | ELSP | BK | 1SDA072761R1 | 1SDA072761R1 | E1.2B 1000 Ekip Dip LI 4p W | 48435.4068 | 85362000 | 10% | 18% | 4% | 4% | Importado | C | 30 Dias
11434 | Cap 06 - Disjuntores em caixa moldada e aberta | Disjuntores em caixa moldada e aberta | ELSP | BK | 1SDA072762R1 | 1SDA072762R1 | E1.2B 1000 Ekip Dip LSI 4p W | 51857.6274 | 85362000 | 10% | 18% | 4% | 4% | Importado | C | 30 Dias
11435 | Cap 06 - Disjuntores em caixa moldada e aberta | Disjuntores em caixa moldada e aberta | ELSP | BK | 1SDA072763R1 | 1SDA072763R1 | E1.2B 1000 Ekip Dip LSIG 4p W | 56424.1498 | 85362000 | 10% | 18% | 4% | 4% | Importado | C | 30 Dias
11436 | Cap 06 - Disjuntores em caixa moldada e aberta | Disjuntores em caixa moldada e aberta | ELSP | BK | 1SDA072764R1 | 1SDA072764R1 | E1.2B 1000 Ekip Touch LI 4p W | 51287.6018 | 85362000 | 10% | 18% | 4% | 4% | Importado | C | 30 Dias
11437 | Cap 06 - Disjuntores em caixa moldada e aberta | Disjuntores em caixa moldada e aberta | ELSP | BK | 1SDA072765R1 | 1SDA072765R1 | E1.2B 1000 Ekip Touch LSI 4p W | 55566.9596 | 85362000 | 10% | 18% | 4% | 4% | Importado | C | 30 Dias
11438 | Cap 06 - Disjuntores em caixa moldada e aberta | Disjuntores em caixa moldada e aberta | ELSP | BK | 1SDA072766R1 | 1SDA072766R1 | E1.2B 1000 Ekip Touch LSIG 4p W | 61273.512 | 85362000 | 10% | 18% | 4% | 4% | Importado | C | 30 Dias
11439 | Cap 06 - Disjuntores em caixa moldada e aberta | Disjuntores em caixa moldada e aberta | ELSP | BK | 1SDA072768R1 | 1SDA072768R1 | E1.2B 1000 Ekip Hi-Touch LSI 4p W | 94083.4058 | 85362000 | 10% | 18% | 4% | 4% | Importado | C | 30 Dias
11440 | Cap 06 - Disjuntores em caixa moldada e aberta | Disjuntores em caixa moldada e aberta | ELSP | BK | 1SDA072769R1 | 1SDA072769R1 | E1.2B 1000 Ekip Hi-Touch LSIG 4p W | 101214.9692 | 85362000 | 10% | 18% | 4% | 4% | Importado | C | 30 Dias
11441 | Cap 06 - Disjuntores em caixa moldada e aberta | Disjuntores em caixa moldada e aberta | ELSP | BK | 1SDA072767R1 | 1SDA072767R1 | E1.2B 1000 Ekip G Touch LSIG 4p W | 99963.406 | 85362000 | 10% | 18% | 4% | 4% | Importado | C | 30 Dias
11442 | Cap 06 - Disjuntores em caixa moldada e aberta | Disjuntores em caixa moldada e aberta | ELSP | BK | 1SDA072770R1 | 1SDA072770R1 | E1.2B 1000 Ekip G Hi-Touch LSIG 4p W | 154717.1548 | 85362000 | 10% | 18% | 4% | 4% | Importado | C | 30 Dias
11443 | Cap 06 - Disjuntores em caixa moldada e aberta | Disjuntores em caixa moldada e aberta | ELSP | BK | 1SDA072801R1 | 1SDA072801R1 | E1.2B 1250 Ekip Dip LI 4p W | 49791.3376 | 85362000 | 10% | 18% | 4% | 4% | Importado | C | 30 Dias
11444 | Cap 06 - Disjuntores em caixa moldada e aberta | Disjuntores em caixa moldada e aberta | ELSP | BK | 1SDA072802R1 | 1SDA072802R1 | E1.2B 1250 Ekip Dip LSI 4p W | 53215.6994 | 85362000 | 10% | 18% | 4% | 4% | Importado | C | 30 Dias
11445 | Cap 06 - Disjuntores em caixa moldada e aberta | Disjuntores em caixa moldada e aberta | ELSP | BK | 1SDA072803R1 | 1SDA072803R1 | E1.2B 1250 Ekip Dip LSIG 4p W | 57780.0488 | 85362000 | 10% | 18% | 4% | 4% | Importado | C | 30 Dias
11446 | Cap 06 - Disjuntores em caixa moldada e aberta | Disjuntores em caixa moldada e aberta | ELSP | BK | 1SDA072804R1 | 1SDA072804R1 | E1.2B 1250 Ekip Touch LI 4p W | 52645.6844 | 85362000 | 10% | 18% | 4% | 4% | Importado | C | 30 Dias
11447 | Cap 06 - Disjuntores em caixa moldada e aberta | Disjuntores em caixa moldada e aberta | ELSP | BK | 1SDA072805R1 | 1SDA072805R1 | E1.2B 1250 Ekip Touch LSI 4p W | 56922.8904 | 85362000 | 10% | 18% | 4% | 4% | Importado | C | 30 Dias
11448 | Cap 06 - Disjuntores em caixa moldada e aberta | Disjuntores em caixa moldada e aberta | ELSP | BK | 1SDA072806R1 | 1SDA072806R1 | E1.2B 1250 Ekip Touch LSIG 4p W | 62629.4322 | 85362000 | 10% | 18% | 4% | 4% | Importado | C | 30 Dias
11449 | Cap 06 - Disjuntores em caixa moldada e aberta | Disjuntores em caixa moldada e aberta | ELSP | BK | 1SDA072808R1 | 1SDA072808R1 | E1.2B 1250 Ekip Hi-Touch LSI 4p W | 95439.3366 | 85362000 | 10% | 18% | 4% | 4% | Importado | C | 30 Dias
11450 | Cap 06 - Disjuntores em caixa moldada e aberta | Disjuntores em caixa moldada e aberta | ELSP | BK | 1SDA072809R1 | E1.2B 1250 Ekip Hi-Touch LSIG 4p WMP | E1.2B 1250 Ekip Hi-Touch LSIG 4p WMP | 102573.0518 | Sob Consulta | 10% | 18% | 4% | 4% | Sob Consulta | I | Sob Consulta
11451 | Cap 06 - Disjuntores em caixa moldada e aberta | Disjuntores em caixa moldada e aberta | ELSP | BK | 1SDA072807R1 | 1SDA072807R1 | E1.2B 1250 Ekip G Touch LSIG 4p W | 102242.3848 | 85362000 | 10% | 18% | 4% | 4% | Importado | C | 30 Dias
11452 | Cap 06 - Disjuntores em caixa moldada e aberta | Disjuntores em caixa moldada e aberta | ELSP | BK | 1SDA072810R1 | E1.2B 1250 Ekip G Hi-Touch LSIG 4p WMP | E1.2B 1250 Ekip G Hi-Touch LSIG 4p WMP | 156995.3068 | Sob Consulta | 10% | 18% | 4% | 4% | Sob Consulta | I | Sob Consulta
11453 | Cap 06 - Disjuntores em caixa moldada e aberta | Disjuntores em caixa moldada e aberta | ELSP | BK | 1SDA072841R1 | 1SDA072841R1 | E1.2B 1600 Ekip Dip LI 4p W | 49819.417 | 85362000 | 10% | 18% | 4% | 4% | Importado | C | 30 Dias
11454 | Cap 06 - Disjuntores em caixa moldada e aberta | Disjuntores em caixa moldada e aberta | ELSP | BK | 1SDA072842R1 | 1SDA072842R1 | E1.2B 1600 Ekip Dip LSI 4p W | 53241.6058 | 85362000 | 10% | 18% | 4% | 4% | Importado | C | 30 Dias
11455 | Cap 06 - Disjuntores em caixa moldada e aberta | Disjuntores em caixa moldada e aberta | ELSP | BK | 1SDA072843R1 | E1.2B 1600 Ekip Dip LSIG 4p WMP | E1.2B 1600 Ekip Dip LSIG 4p WMP | 57805.987 | Sob Consulta | 10% | 18% | 4% | 4% | Sob Consulta | I | Sob Consulta
11456 | Cap 06 - Disjuntores em caixa moldada e aberta | Disjuntores em caixa moldada e aberta | ELSP | BK | 1SDA072844R1 | 1SDA072844R1 | E1.2B 1600 Ekip Touch LI 4p W | 52671.6332 | 85362000 | 10% | 18% | 4% | 4% | Importado | C | 30 Dias
11457 | Cap 06 - Disjuntores em caixa moldada e aberta | Disjuntores em caixa moldada e aberta | ELSP | BK | 1SDA072845R1 | 1SDA072845R1 | E1.2B 1600 Ekip Touch LSI 4p W | 56950.9486 | 85362000 | 10% | 18% | 4% | 4% | Importado | C | 30 Dias
11458 | Cap 06 - Disjuntores em caixa moldada e aberta | Disjuntores em caixa moldada e aberta | ELSP | BK | 1SDA072846R1 | 1SDA072846R1 | E1.2B 1600 Ekip Touch LSIG 4p W | 62655.3492 | 85362000 | 10% | 18% | 4% | 4% | Importado | C | 30 Dias
11459 | Cap 06 - Disjuntores em caixa moldada e aberta | Disjuntores em caixa moldada e aberta | ELSP | BK | 1SDA072848R1 | 1SDA072848R1 | E1.2B 1600 Ekip Hi-Touch LSI 4p W | 95467.4054 | 85362000 | 10% | 18% | 4% | 4% | Importado | C | 30 Dias
11460 | Cap 06 - Disjuntores em caixa moldada e aberta | Disjuntores em caixa moldada e aberta | ELSP | BK | 1SDA072849R1 | 1SDA072849R1 | E1.2B 1600 Ekip Hi-Touch LSIG 4p W | 102598.9794 | 85362000 | 10% | 18% | 4% | 4% | Importado | C | 30 Dias
11461 | Cap 06 - Disjuntores em caixa moldada e aberta | Disjuntores em caixa moldada e aberta | ELSP | BK | 1SDA072847R1 | 1SDA072847R1 | E1.2B 1600 Ekip G Touch LSIG 4p W | 105652.3518 | 85362000 | 10% | 18% | 4% | 4% | Importado | C | 30 Dias
11462 | Cap 06 - Disjuntores em caixa moldada e aberta | Disjuntores em caixa moldada e aberta | ELSP | BK | 1SDA072850R1 | 1SDA072850R1 | E1.2B 1600 Ekip G Hi-Touch LSIG 4p W | 160404.4894 | 85362000 | 10% | 18% | 4% | 4% | Importado | C | 30 Dias
11463 | Cap 06 - Disjuntores em caixa moldada e aberta | Disjuntores em caixa moldada e aberta | ELSP | BK | 1SDA072961R1 | 1SDA072961R1 | E2.2B 1600 Ekip Dip LI 4p W | 60306.2408 | 85362000 | 10% | 18% | 4% | 4% | Importado | C | 30 Dias
11464 | Cap 06 - Disjuntores em caixa moldada e aberta | Disjuntores em caixa moldada e aberta | ELSP | BK | 1SDA072962R1 | 1SDA072962R1 | E2.2B 1600 Ekip Dip LSI 4p W | 64330.8382 | 85362000 | 10% | 18% | 4% | 4% | Importado | C | 30 Dias
11465 | Cap 06 - Disjuntores em caixa moldada e aberta | Disjuntores em caixa moldada e aberta | ELSP | BK | 1SDA072963R1 | 1SDA072963R1 | E2.2B 1600 Ekip Dip LSIG 4p W | 69696.1872 | 85362000 | 10% | 18% | 4% | 4% | Importado | C | 30 Dias
11466 | Cap 06 - Disjuntores em caixa moldada e aberta | Disjuntores em caixa moldada e aberta | ELSP | BK | 1SDA072964R1 | 1SDA072964R1 | E2.2B 1600 Ekip Touch LI 4p W | 63659.3494 | 85362000 | 10% | 18% | 4% | 4% | Importado | C | 30 Dias
11467 | Cap 06 - Disjuntores em caixa moldada e aberta | Disjuntores em caixa moldada e aberta | ELSP | BK | 1SDA072965R1 | 1SDA072965R1 | E2.2B 1600 Ekip Touch LSI 4p W | 68690.0776 | 85362000 | 10% | 18% | 4% | 4% | Importado | C | 30 Dias
11468 | Cap 06 - Disjuntores em caixa moldada e aberta | Disjuntores em caixa moldada e aberta | ELSP | BK | 1SDA072966R1 | 1SDA072966R1 | E2.2B 1600 Ekip Touch LSIG 4p W | 75398.436 | 85362000 | 10% | 18% | 4% | 4% | Importado | C | 30 Dias
11469 | Cap 06 - Disjuntores em caixa moldada e aberta | Disjuntores em caixa moldada e aberta | ELSP | BK | 1SDA072968R1 | 1SDA072968R1 | E2.2B 1600 Ekip Hi-Touch LSI 4p W | 113966.7268 | 85362000 | 10% | 18% | 4% | 4% | Importado | C | 30 Dias
11470 | Cap 06 - Disjuntores em caixa moldada e aberta | Disjuntores em caixa moldada e aberta | ELSP | BK | 1SDA072969R1 | 1SDA072969R1 | E2.2B 1600 Ekip Hi-Touch LSIG 4p W | 122350.5424 | 85362000 | 10% | 18% | 4% | 4% | Importado | C | 30 Dias
11471 | Cap 06 - Disjuntores em caixa moldada e aberta | Disjuntores em caixa moldada e aberta | ELSP | BK | 1SDA072967R1 | E2.2B 1600 Ekip G Touch LSIG 4p WMP | E2.2B 1600 Ekip G Touch LSIG 4p WMP | 113096.6046 | Sob Consulta | 10% | 18% | 4% | 4% | Sob Consulta | I | Sob Consulta
11472 | Cap 06 - Disjuntores em caixa moldada e aberta | Disjuntores em caixa moldada e aberta | ELSP | BK | 1SDA072970R1 | E2.2B 1600 Ekip G Hi-Touch LSIG 4p WMP | E2.2B 1600 Ekip G Hi-Touch LSIG 4p WMP | 183526.8736 | Sob Consulta | 10% | 18% | 4% | 4% | Sob Consulta | I | Sob Consulta
11473 | Cap 06 - Disjuntores em caixa moldada e aberta | Disjuntores em caixa moldada e aberta | ELSP | BK | 1SDA073001R1 | 1SDA073001R1 | E2.2B 2000 Ekip Dip LI 4p W | 64037.1652 | 85362000 | 10% | 18% | 4% | 4% | Importado | C | 30 Dias
11474 | Cap 06 - Disjuntores em caixa moldada e aberta | Disjuntores em caixa moldada e aberta | ELSP | BK | 1SDA073002R1 | 1SDA073002R1 | E2.2B 2000 Ekip Dip LSI 4p W | 68061.752 | 85362000 | 10% | 18% | 4% | 4% | Importado | C | 30 Dias
11475 | Cap 06 - Disjuntores em caixa moldada e aberta | Disjuntores em caixa moldada e aberta | ELSP | BK | 1SDA073003R1 | 1SDA073003R1 | E2.2B 2000 Ekip Dip LSIG 4p W | 73427.1646 | 85362000 | 10% | 18% | 4% | 4% | Importado | C | 30 Dias
11476 | Cap 06 - Disjuntores em caixa moldada e aberta | Disjuntores em caixa moldada e aberta | ELSP | BK | 1SDA073004R1 | 1SDA073004R1 | E2.2B 2000 Ekip Touch LI 4p W | 67390.2844 | 85362000 | 10% | 18% | 4% | 4% | Importado | C | 30 Dias
11477 | Cap 06 - Disjuntores em caixa moldada e aberta | Disjuntores em caixa moldada e aberta | ELSP | BK | 1SDA073005R1 | 1SDA073005R1 | E2.2B 2000 Ekip Touch LSI 4p W | 72421.0126 | 85362000 | 10% | 18% | 4% | 4% | Importado | C | 30 Dias
11478 | Cap 06 - Disjuntores em caixa moldada e aberta | Disjuntores em caixa moldada e aberta | ELSP | BK | 1SDA073006R1 | 1SDA073006R1 | E2.2B 2000 Ekip Touch LSIG 4p W | 79127.2192 | 85362000 | 10% | 18% | 4% | 4% | Importado | C | 30 Dias
11479 | Cap 06 - Disjuntores em caixa moldada e aberta | Disjuntores em caixa moldada e aberta | ELSP | BK | 1SDA073008R1 | 1SDA073008R1 | E2.2B 2000 Ekip Hi-Touch LSI 4p W | 117697.6512 | 85362000 | 10% | 18% | 4% | 4% | Importado | C | 30 Dias
11480 | Cap 06 - Disjuntores em caixa moldada e aberta | Disjuntores em caixa moldada e aberta | ELSP | BK | 1SDA073009R1 | 1SDA073009R1 | E2.2B 2000 Ekip Hi-Touch LSIG 4p W | 126081.4986 | 85362000 | 10% | 18% | 4% | 4% | Importado | C | 30 Dias
11481 | Cap 06 - Disjuntores em caixa moldada e aberta | Disjuntores em caixa moldada e aberta | ELSP | BK | 1SDA073007R1 | 1SDA073007R1 | E2.2B 2000 Ekip G Touch LSIG 4p W | 118690.8606 | 85362000 | 10% | 18% | 4% | 4% | Importado | C | 30 Dias
11482 | Cap 06 - Disjuntores em caixa moldada e aberta | Disjuntores em caixa moldada e aberta | ELSP | BK | 1SDA073010R1 | 1SDA073010R1 | E2.2B 2000 Ekip G Hi-Touch LSIG 4p W | 189121.1402 | 85362000 | 10% | 18% | 4% | 4% | Importado | C | 30 Dias
11483 | Cap 06 - Disjuntores em caixa moldada e aberta | Disjuntores em caixa moldada e aberta | ELSP | BK | 1SDA072691R1 | 1SDA072691R1 | E1.2C 630 Ekip Dip LI 4p W | 45935.1636 | 85362000 | 10% | 18% | 4% | 4% | Importado | C | 30 Dias
11484 | Cap 06 - Disjuntores em caixa moldada e aberta | Disjuntores em caixa moldada e aberta | ELSP | BK | 1SDA072692R1 | 1SDA072692R1 | E1.2C 630 Ekip Dip LSI 4p W | 49359.5042 | 85362000 | 10% | 18% | 4% | 4% | Importado | C | 30 Dias
11485 | Cap 06 - Disjuntores em caixa moldada e aberta | Disjuntores em caixa moldada e aberta | ELSP | BK | 1SDA072693R1 | 1SDA072693R1 | E1.2C 630 Ekip Dip LSIG 4p W | 53923.9066 | 85362000 | 10% | 18% | 4% | 4% | Importado | C | 30 Dias
11486 | Cap 06 - Disjuntores em caixa moldada e aberta | Disjuntores em caixa moldada e aberta | ELSP | BK | 1SDA072694R1 | 1SDA072694R1 | E1.2C 630 Ekip Touch LI 4p W | 48787.3586 | 85362000 | 10% | 18% | 4% | 4% | Importado | C | 30 Dias
11487 | Cap 06 - Disjuntores em caixa moldada e aberta | Disjuntores em caixa moldada e aberta | ELSP | BK | 1SDA072695R1 | 1SDA072695R1 | E1.2C 630 Ekip Touch LSI 4p W | 53066.727 | 85362000 | 10% | 18% | 4% | 4% | Importado | C | 30 Dias
11488 | Cap 06 - Disjuntores em caixa moldada e aberta | Disjuntores em caixa moldada e aberta | ELSP | BK | 1SDA072696R1 | 1SDA072696R1 | E1.2C 630 Ekip Touch LSIG 4p W | 58773.237 | 85362000 | 10% | 18% | 4% | 4% | Importado | C | 30 Dias
11489 | Cap 06 - Disjuntores em caixa moldada e aberta | Disjuntores em caixa moldada e aberta | ELSP | BK | 1SDA072698R1 | 1SDA072698R1 | E1.2C 630 Ekip Hi-Touch LSI 4p W | 91583.1626 | 85362000 | 10% | 18% | 4% | 4% | Importado | C | 30 Dias
11490 | Cap 06 - Disjuntores em caixa moldada e aberta | Disjuntores em caixa moldada e aberta | ELSP | BK | 1SDA072699R1 | 1SDA072699R1 | E1.2C 630 Ekip Hi-Touch LSIG 4p W | 98716.8672 | 85362000 | 10% | 18% | 4% | 4% | Importado | C | 30 Dias
11491 | Cap 06 - Disjuntores em caixa moldada e aberta | Disjuntores em caixa moldada e aberta | ELSP | BK | 1SDA072697R1 | 1SDA072697R1 | E1.2C 630 Ekip G Touch LSIG 4p W | 92792.4636 | 85362000 | 10% | 18% | 4% | 4% | Importado | C | 30 Dias
11492 | Cap 06 - Disjuntores em caixa moldada e aberta | Disjuntores em caixa moldada e aberta | ELSP | BK | 1SDA072700R1 | 1SDA072700R1 | E1.2C 630 Ekip G Hi-Touch LSIG 4p W | 144807.5858 | 85362000 | 10% | 18% | 4% | 4% | Importado | C | 30 Dias
11493 | Cap 06 - Disjuntores em caixa moldada e aberta | Disjuntores em caixa moldada e aberta | ELSP | BK | 1SDA072731R1 | 1SDA072731R1 | E1.2C 800 Ekip Dip LI 4p W | 45935.1636 | 85362000 | 10% | 18% | 4% | 4% | Importado | C | 30 Dias
11494 | Cap 06 - Disjuntores em caixa moldada e aberta | Disjuntores em caixa moldada e aberta | ELSP | BK | 1SDA072732R1 | 1SDA072732R1 | E1.2C 800 Ekip Dip LSI 4p W | 49359.5042 | 85362000 | 10% | 18% | 4% | 4% | Importado | C | 30 Dias
11495 | Cap 06 - Disjuntores em caixa moldada e aberta | Disjuntores em caixa moldada e aberta | ELSP | BK | 1SDA072733R1 | 1SDA072733R1 | E1.2C 800 Ekip Dip LSIG 4p W | 53923.9066 | 85362000 | 10% | 18% | 4% | 4% | Importado | C | 30 Dias
11496 | Cap 06 - Disjuntores em caixa moldada e aberta | Disjuntores em caixa moldada e aberta | ELSP | BK | 1SDA072734R1 | 1SDA072734R1 | E1.2C 800 Ekip Touch LI 4p W | 48787.3586 | 85362000 | 10% | 18% | 4% | 4% | Importado | C | 30 Dias
11497 | Cap 06 - Disjuntores em caixa moldada e aberta | Disjuntores em caixa moldada e aberta | ELSP | BK | 1SDA072735R1 | 1SDA072735R1 | E1.2C 800 Ekip Touch LSI 4p W | 53066.727 | 85362000 | 10% | 18% | 4% | 4% | Importado | C | 30 Dias
11498 | Cap 06 - Disjuntores em caixa moldada e aberta | Disjuntores em caixa moldada e aberta | ELSP | BK | 1SDA072736R1 | 1SDA072736R1 | E1.2C 800 Ekip Touch LSIG 4p W | 58773.237 | 85362000 | 10% | 18% | 4% | 4% | Importado | C | 30 Dias
11499 | Cap 06 - Disjuntores em caixa moldada e aberta | Disjuntores em caixa moldada e aberta | ELSP | BK | 1SDA072738R1 | 1SDA072738R1 | E1.2C 800 Ekip Hi-Touch LSI 4p W | 91583.1626 | 85362000 | 10% | 18% | 4% | 4% | Importado | C | 30 Dias
11500 | Cap 06 - Disjuntores em caixa moldada e aberta | Disjuntores em caixa moldada e aberta | ELSP | BK | 1SDA072739R1 | 1SDA072739R1 | E1.2C 800 Ekip Hi-Touch LSIG 4p W | 98716.8672 | 85362000 | 10% | 18% | 4% | 4% | Importado | C | 30 Dias
11501 | Cap 06 - Disjuntores em caixa moldada e aberta | Disjuntores em caixa moldada e aberta | ELSP | BK | 1SDA072737R1 | 1SDA072737R1 | E1.2C 800 Ekip G Touch LSIG 4p W | 96181.5062 | 85362000 | 10% | 18% | 4% | 4% | Importado | C | 30 Dias
11502 | Cap 06 - Disjuntores em caixa moldada e aberta | Disjuntores em caixa moldada e aberta | ELSP | BK | 1SDA072740R1 | 1SDA072740R1 | E1.2C 800 Ekip G Hi-Touch LSIG 4p W | 148198.2396 | 85362000 | 10% | 18% | 4% | 4% | Importado | C | 30 Dias
11503 | Cap 06 - Disjuntores em caixa moldada e aberta | Disjuntores em caixa moldada e aberta | ELSP | BK | 1SDA072771R1 | 1SDA072771R1 | E1.2C 1000 Ekip Dip LI 4p W | 45935.1636 | 85362000 | 10% | 18% | 4% | 4% | Importado | C | 30 Dias
11504 | Cap 06 - Disjuntores em caixa moldada e aberta | Disjuntores em caixa moldada e aberta | ELSP | BK | 1SDA072772R1 | 1SDA072772R1 | E1.2C 1000 Ekip Dip LSI 4p W | 49359.5042 | 85362000 | 10% | 18% | 4% | 4% | Importado | C | 30 Dias
11505 | Cap 06 - Disjuntores em caixa moldada e aberta | Disjuntores em caixa moldada e aberta | ELSP | BK | 1SDA072773R1 | 1SDA072773R1 | E1.2C 1000 Ekip Dip LSIG 4p W | 53923.9066 | 85362000 | 10% | 18% | 4% | 4% | Importado | C | 30 Dias
11506 | Cap 06 - Disjuntores em caixa moldada e aberta | Disjuntores em caixa moldada e aberta | ELSP | BK | 1SDA072774R1 | 1SDA072774R1 | E1.2C 1000 Ekip Touch LI 4p W | 48787.3586 | 85362000 | 10% | 18% | 4% | 4% | Importado | C | 30 Dias
11507 | Cap 06 - Disjuntores em caixa moldada e aberta | Disjuntores em caixa moldada e aberta | ELSP | BK | 1SDA072775R1 | 1SDA072775R1 | E1.2C 1000 Ekip Touch LSI 4p W | 53066.727 | 85362000 | 10% | 18% | 4% | 4% | Importado | C | 30 Dias
11508 | Cap 06 - Disjuntores em caixa moldada e aberta | Disjuntores em caixa moldada e aberta | ELSP | BK | 1SDA072776R1 | 1SDA072776R1 | E1.2C 1000 Ekip Touch LSIG 4p W | 58773.237 | 85362000 | 10% | 18% | 4% | 4% | Importado | C | 30 Dias
11509 | Cap 06 - Disjuntores em caixa moldada e aberta | Disjuntores em caixa moldada e aberta | ELSP | BK | 1SDA072778R1 | 1SDA072778R1 | E1.2C 1000 Ekip Hi-Touch LSI 4p W | 91583.1626 | 85362000 | 10% | 18% | 4% | 4% | Importado | C | 30 Dias
11510 | Cap 06 - Disjuntores em caixa moldada e aberta | Disjuntores em caixa moldada e aberta | ELSP | BK | 1SDA072779R1 | 1SDA072779R1 | E1.2C 1000 Ekip Hi-Touch LSIG 4p W | 98716.8672 | 85362000 | 10% | 18% | 4% | 4% | Importado | C | 30 Dias
11511 | Cap 06 - Disjuntores em caixa moldada e aberta | Disjuntores em caixa moldada e aberta | ELSP | BK | 1SDA072777R1 | 1SDA072777R1 | E1.2C 1000 Ekip G Touch LSIG 4p W | 100942.2736 | 85362000 | 10% | 18% | 4% | 4% | Importado | C | 30 Dias
11512 | Cap 06 - Disjuntores em caixa moldada e aberta | Disjuntores em caixa moldada e aberta | ELSP | BK | 1SDA072780R1 | 1SDA072780R1 | E1.2C 1000 Ekip G Hi-Touch LSIG 4p W | 152959.0282 | 85362000 | 10% | 18% | 4% | 4% | Importado | C | 30 Dias
11513 | Cap 06 - Disjuntores em caixa moldada e aberta | Disjuntores em caixa moldada e aberta | ELSP | BK | 1SDA072811R1 | 1SDA072811R1 | E1.2C 1250 Ekip Dip LI 4p W | 50290.11 | 85362000 | 10% | 18% | 4% | 4% | Importado | C | 30 Dias
11514 | Cap 06 - Disjuntores em caixa moldada e aberta | Disjuntores em caixa moldada e aberta | ELSP | BK | 1SDA072812R1 | 1SDA072812R1 | E1.2C 1250 Ekip Dip LSI 4p W | 53712.3094 | 85362000 | 10% | 18% | 4% | 4% | Importado | C | 30 Dias
11515 | Cap 06 - Disjuntores em caixa moldada e aberta | Disjuntores em caixa moldada e aberta | ELSP | BK | 1SDA072813R1 | 1SDA072813R1 | E1.2C 1250 Ekip Dip LSIG 4p W | 58278.8212 | 85362000 | 10% | 18% | 4% | 4% | Importado | C | 30 Dias
11516 | Cap 06 - Disjuntores em caixa moldada e aberta | Disjuntores em caixa moldada e aberta | ELSP | BK | 1SDA072814R1 | 1SDA072814R1 | E1.2C 1250 Ekip Touch LI 4p W | 53142.2944 | 85362000 | 10% | 18% | 4% | 4% | Importado | C | 30 Dias
11517 | Cap 06 - Disjuntores em caixa moldada e aberta | Disjuntores em caixa moldada e aberta | ELSP | BK | 1SDA072815R1 | 1SDA072815R1 | E1.2C 1250 Ekip Touch LSI 4p W | 57421.6734 | 85362000 | 10% | 18% | 4% | 4% | Importado | C | 30 Dias
11518 | Cap 06 - Disjuntores em caixa moldada e aberta | Disjuntores em caixa moldada e aberta | ELSP | BK | 1SDA072816R1 | 1SDA072816R1 | E1.2C 1250 Ekip Touch LSIG 4p W | 63128.1728 | 85362000 | 10% | 18% | 4% | 4% | Importado | C | 30 Dias
11519 | Cap 06 - Disjuntores em caixa moldada e aberta | Disjuntores em caixa moldada e aberta | ELSP | BK | 1SDA072818R1 | 1SDA072818R1 | E1.2C 1250 Ekip Hi-Touch LSI 4p W | 95938.0984 | 85362000 | 10% | 18% | 4% | 4% | Importado | C | 30 Dias
11520 | Cap 06 - Disjuntores em caixa moldada e aberta | Disjuntores em caixa moldada e aberta | ELSP | BK | 1SDA072819R1 | 1SDA072819R1 | E1.2C 1250 Ekip Hi-Touch LSIG 4p W | 103069.6724 | 85362000 | 10% | 18% | 4% | 4% | Importado | C | 30 Dias
11521 | Cap 06 - Disjuntores em caixa moldada e aberta | Disjuntores em caixa moldada e aberta | ELSP | BK | 1SDA072817R1 | 1SDA072817R1 | E1.2C 1250 Ekip G Touch LSIG 4p W | 102932.2434 | 85362000 | 10% | 18% | 4% | 4% | Importado | C | 30 Dias
11522 | Cap 06 - Disjuntores em caixa moldada e aberta | Disjuntores em caixa moldada e aberta | ELSP | BK | 1SDA072820R1 | 1SDA072820R1 | E1.2C 1250 Ekip G Hi-Touch LSIG 4p W | 154948.1924 | 85362000 | 10% | 18% | 4% | 4% | Importado | C | 30 Dias
11523 | Cap 06 - Disjuntores em caixa moldada e aberta | Disjuntores em caixa moldada e aberta | ELSP | BK | 1SDA072851R1 | 1SDA072851R1 | E1.2C 1600 Ekip Dip LI 4p W | 50834.1762 | 85362000 | 10% | 18% | 4% | 4% | Importado | C | 30 Dias
11524 | Cap 06 - Disjuntores em caixa moldada e aberta | Disjuntores em caixa moldada e aberta | ELSP | BK | 1SDA072852R1 | 1SDA072852R1 | E1.2C 1600 Ekip Dip LSI 4p W | 54258.5592 | 85362000 | 10% | 18% | 4% | 4% | Importado | C | 30 Dias
11525 | Cap 06 - Disjuntores em caixa moldada e aberta | Disjuntores em caixa moldada e aberta | ELSP | BK | 1SDA072853R1 | 1SDA072853R1 | E1.2C 1600 Ekip Dip LSIG 4p W | 58822.9404 | 85362000 | 10% | 18% | 4% | 4% | Importado | C | 30 Dias
11526 | Cap 06 - Disjuntores em caixa moldada e aberta | Disjuntores em caixa moldada e aberta | ELSP | BK | 1SDA072854R1 | 1SDA072854R1 | E1.2C 1600 Ekip Touch LI 4p W | 53688.576 | 85362000 | 10% | 18% | 4% | 4% | Importado | C | 30 Dias
11527 | Cap 06 - Disjuntores em caixa moldada e aberta | Disjuntores em caixa moldada e aberta | ELSP | BK | 1SDA072855R1 | 1SDA072855R1 | E1.2C 1600 Ekip Touch LSI 4p W | 57965.7396 | 85362000 | 10% | 18% | 4% | 4% | Importado | C | 30 Dias
11528 | Cap 06 - Disjuntores em caixa moldada e aberta | Disjuntores em caixa moldada e aberta | ELSP | BK | 1SDA072856R1 | 1SDA072856R1 | E1.2C 1600 Ekip Touch LSIG 4p W | 63674.4544 | 85362000 | 10% | 18% | 4% | 4% | Importado | C | 30 Dias
11529 | Cap 06 - Disjuntores em caixa moldada e aberta | Disjuntores em caixa moldada e aberta | ELSP | BK | 1SDA072858R1 | 1SDA072858R1 | E1.2C 1600 Ekip Hi-Touch LSI 4p W | 96482.1964 | 85362000 | 10% | 18% | 4% | 4% | Importado | C | 30 Dias
11530 | Cap 06 - Disjuntores em caixa moldada e aberta | Disjuntores em caixa moldada e aberta | ELSP | BK | 1SDA072859R1 | 1SDA072859R1 | E1.2C 1600 Ekip Hi-Touch LSIG 4p W | 103615.954 | 85362000 | 10% | 18% | 4% | 4% | Importado | C | 30 Dias
11531 | Cap 06 - Disjuntores em caixa moldada e aberta | Disjuntores em caixa moldada e aberta | ELSP | BK | 1SDA072857R1 | 1SDA072857R1 | E1.2C 1600 Ekip G Touch LSIG 4p W | 107532.8342 | 85362000 | 10% | 18% | 4% | 4% | Importado | C | 30 Dias
11532 | Cap 06 - Disjuntores em caixa moldada e aberta | Disjuntores em caixa moldada e aberta | ELSP | BK | 1SDA072860R1 | E1.2C 1600 Ekip G Hi-Touch LSIG 4p WMP | E1.2C 1600 Ekip G Hi-Touch LSIG 4p WMP | 159547.1402 | Sob Consulta | 10% | 18% | 4% | 4% | Sob Consulta | I | Sob Consulta
11533 | Cap 06 - Disjuntores em caixa moldada e aberta | Disjuntores em caixa moldada e aberta | ELSP | BK | 1SDA072671R1 | 1SDA072671R1 | E1.2N 250 Ekip Dip LI 4p W | 48141.808 | 85362000 | 10% | 18% | 4% | 4% | Importado | C | 30 Dias
11534 | Cap 06 - Disjuntores em caixa moldada e aberta | Disjuntores em caixa moldada e aberta | ELSP | BK | 1SDA072672R1 | 1SDA072672R1 | E1.2N 250 Ekip Dip LSI 4p W | 51481.9316 | 85362000 | 10% | 18% | 4% | 4% | Importado | C | 30 Dias
11535 | Cap 06 - Disjuntores em caixa moldada e aberta | Disjuntores em caixa moldada e aberta | ELSP | BK | 1SDA072673R1 | 1SDA072673R1 | E1.2N 250 Ekip Dip LSIG 4p W | 55936.2106 | 85362000 | 10% | 18% | 4% | 4% | Importado | C | 30 Dias
11536 | Cap 06 - Disjuntores em caixa moldada e aberta | Disjuntores em caixa moldada e aberta | ELSP | BK | 1SDA072674R1 | E1.2N 250 Ekip Touch LI 4p WMP | E1.2N 250 Ekip Touch LI 4p WMP | 50924.891 | Sob Consulta | 10% | 18% | 4% | 4% | Sob Consulta | I | Sob Consulta
11537 | Cap 06 - Disjuntores em caixa moldada e aberta | Disjuntores em caixa moldada e aberta | ELSP | BK | 1SDA072675R1 | 1SDA072675R1 | E1.2N 250 Ekip Touch LSI 4p W | 55102.7326 | 85362000 | 10% | 18% | 4% | 4% | Importado | C | 30 Dias
11538 | Cap 06 - Disjuntores em caixa moldada e aberta | Disjuntores em caixa moldada e aberta | ELSP | BK | 1SDA072676R1 | 1SDA072676R1 | E1.2N 250 Ekip Touch LSIG 4p W | 60671.114 | 85362000 | 10% | 18% | 4% | 4% | Importado | C | 30 Dias
11539 | Cap 06 - Disjuntores em caixa moldada e aberta | Disjuntores em caixa moldada e aberta | ELSP | BK | 1SDA072678R1 | 1SDA072678R1 | E1.2N 250 Ekip Hi-Touch LSI 4p W | 92686.453 | 85362000 | 10% | 18% | 4% | 4% | Importado | C | 30 Dias
11540 | Cap 06 - Disjuntores em caixa moldada e aberta | Disjuntores em caixa moldada e aberta | ELSP | BK | 1SDA072679R1 | 1SDA072679R1 | E1.2N 250 Ekip Hi-Touch LSIG 4p W | 99645.3318 | 85362000 | 10% | 18% | 4% | 4% | Importado | C | 30 Dias
11541 | Cap 06 - Disjuntores em caixa moldada e aberta | Disjuntores em caixa moldada e aberta | ELSP | BK | 1SDA072677R1 | 1SDA072677R1 | E1.2N 250 Ekip G Touch LSIG 4p W | 104161.4724 | 85362000 | 10% | 18% | 4% | 4% | Importado | C | 30 Dias
11542 | Cap 06 - Disjuntores em caixa moldada e aberta | Disjuntores em caixa moldada e aberta | ELSP | BK | 1SDA072680R1 | 1SDA072680R1 | E1.2N 250 Ekip G Hi-Touch LSIG 4p W | 171076.3574 | 85362000 | 10% | 18% | 4% | 4% | Importado | C | 30 Dias
11543 | Cap 06 - Disjuntores em caixa moldada e aberta | Disjuntores em caixa moldada e aberta | ELSP | BK | 1SDA072701R1 | 1SDA072701R1 | E1.2N 630 Ekip Dip LI 4p W | 48141.808 | 85362000 | 10% | 18% | 4% | 4% | Importado | C | 30 Dias
11544 | Cap 06 - Disjuntores em caixa moldada e aberta | Disjuntores em caixa moldada e aberta | ELSP | BK | 1SDA072702R1 | 1SDA072702R1 | E1.2N 630 Ekip Dip LSI 4p W | 51481.9316 | 85362000 | 10% | 18% | 4% | 4% | Importado | C | 30 Dias
11545 | Cap 06 - Disjuntores em caixa moldada e aberta | Disjuntores em caixa moldada e aberta | ELSP | BK | 1SDA072703R1 | 1SDA072703R1 | E1.2N 630 Ekip Dip LSIG 4p W | 55936.2106 | 85362000 | 10% | 18% | 4% | 4% | Importado | C | 30 Dias
11546 | Cap 06 - Disjuntores em caixa moldada e aberta | Disjuntores em caixa moldada e aberta | ELSP | BK | 1SDA072704R1 | 1SDA072704R1 | E1.2N 630 Ekip Touch LI 4p W | 50924.891 | 85362000 | 10% | 18% | 4% | 4% | Importado | C | 30 Dias
11547 | Cap 06 - Disjuntores em caixa moldada e aberta | Disjuntores em caixa moldada e aberta | ELSP | BK | 1SDA072705R1 | 1SDA072705R1 | E1.2N 630 Ekip Touch LSI 4p W | 55102.7326 | 85362000 | 10% | 18% | 4% | 4% | Importado | C | 30 Dias
11548 | Cap 06 - Disjuntores em caixa moldada e aberta | Disjuntores em caixa moldada e aberta | ELSP | BK | 1SDA072706R1 | 1SDA072706R1 | E1.2N 630 Ekip Touch LSIG 4p W | 60671.114 | 85362000 | 10% | 18% | 4% | 4% | Importado | C | 30 Dias
11549 | Cap 06 - Disjuntores em caixa moldada e aberta | Disjuntores em caixa moldada e aberta | ELSP | BK | 1SDA072708R1 | 1SDA072708R1 | E1.2N 630 Ekip Hi-Touch LSI 4p W | 92686.453 | 85362000 | 10% | 18% | 4% | 4% | Importado | C | 30 Dias
11550 | Cap 06 - Disjuntores em caixa moldada e aberta | Disjuntores em caixa moldada e aberta | ELSP | BK | 1SDA072709R1 | 1SDA072709R1 | E1.2N 630 Ekip Hi-Touch LSIG 4p W | 99645.3318 | 85362000 | 10% | 18% | 4% | 4% | Importado | C | 30 Dias
11551 | Cap 06 - Disjuntores em caixa moldada e aberta | Disjuntores em caixa moldada e aberta | ELSP | BK | 1SDA072707R1 | 1SDA072707R1 | E1.2N 630 Ekip G Touch LSIG 4p W | 84013.109 | 85362000 | 10% | 18% | 4% | 4% | Importado | C | 30 Dias
11552 | Cap 06 - Disjuntores em caixa moldada e aberta | Disjuntores em caixa moldada e aberta | ELSP | BK | 1SDA072710R1 | 1SDA072710R1 | E1.2N 630 Ekip G Hi-Touch LSIG 4p W | 88365.7552 | 85362000 | 10% | 18% | 4% | 4% | Importado | C | 30 Dias
11553 | Cap 06 - Disjuntores em caixa moldada e aberta | Disjuntores em caixa moldada e aberta | ELSP | BK | 1SDA072741R1 | 1SDA072741R1 | E1.2N 800 Ekip Dip LI 4p W | 49746.0014 | 85362000 | 10% | 18% | 4% | 4% | Importado | C | 30 Dias
11554 | Cap 06 - Disjuntores em caixa moldada e aberta | Disjuntores em caixa moldada e aberta | ELSP | BK | 1SDA072742R1 | 1SDA072742R1 | E1.2N 800 Ekip Dip LSI 4p W | 53198.432 | 85362000 | 10% | 18% | 4% | 4% | Importado | C | 30 Dias
11555 | Cap 06 - Disjuntores em caixa moldada e aberta | Disjuntores em caixa moldada e aberta | ELSP | BK | 1SDA072743R1 | 1SDA072743R1 | E1.2N 800 Ekip Dip LSIG 4p W | 57801.6728 | 85362000 | 10% | 18% | 4% | 4% | Importado | C | 30 Dias
11556 | Cap 06 - Disjuntores em caixa moldada e aberta | Disjuntores em caixa moldada e aberta | ELSP | BK | 1SDA072744R1 | 1SDA072744R1 | E1.2N 800 Ekip Touch LI 4p W | 52621.9192 | 85362000 | 10% | 18% | 4% | 4% | Importado | C | 30 Dias
11557 | Cap 06 - Disjuntores em caixa moldada e aberta | Disjuntores em caixa moldada e aberta | ELSP | BK | 1SDA072745R1 | 1SDA072745R1 | E1.2N 800 Ekip Touch LSI 4p W | 56940.1684 | 85362000 | 10% | 18% | 4% | 4% | Importado | C | 30 Dias
11558 | Cap 06 - Disjuntores em caixa moldada e aberta | Disjuntores em caixa moldada e aberta | ELSP | BK | 1SDA072746R1 | 1SDA072746R1 | E1.2N 800 Ekip Touch LSIG 4p W | 62692.057 | 85362000 | 10% | 18% | 4% | 4% | Importado | C | 30 Dias
11559 | Cap 06 - Disjuntores em caixa moldada e aberta | Disjuntores em caixa moldada e aberta | ELSP | BK | 1SDA072748R1 | 1SDA072748R1 | E1.2N 800 Ekip Hi-Touch LSI 4p W | 95776.1622 | 85362000 | 10% | 18% | 4% | 4% | Importado | C | 30 Dias
11560 | Cap 06 - Disjuntores em caixa moldada e aberta | Disjuntores em caixa moldada e aberta | ELSP | BK | 1SDA072749R1 | 1SDA072749R1 | E1.2N 800 Ekip Hi-Touch LSIG 4p W | 102966.0044 | 85362000 | 10% | 18% | 4% | 4% | Importado | C | 30 Dias
11561 | Cap 06 - Disjuntores em caixa moldada e aberta | Disjuntores em caixa moldada e aberta | ELSP | BK | 1SDA072747R1 | 1SDA072747R1 | E1.2N 800 Ekip G Touch LSIG 4p W | 137859.6356 | 85362000 | 10% | 18% | 4% | 4% | Importado | C | 30 Dias
11562 | Cap 06 - Disjuntores em caixa moldada e aberta | Disjuntores em caixa moldada e aberta | ELSP | BK | 1SDA072750R1 | 1SDA072750R1 | E1.2N 800 Ekip G Hi-Touch LSIG 4p W | 142210.6494 | 85362000 | 10% | 18% | 4% | 4% | Importado | C | 30 Dias
11563 | Cap 06 - Disjuntores em caixa moldada e aberta | Disjuntores em caixa moldada e aberta | ELSP | BK | 1SDA072871R1 | 1SDA072871R1 | E2.2N 800 Ekip Dip LI 4p W | 57996.0026 | 85362000 | 10% | 18% | 4% | 4% | Importado | C | 30 Dias
11564 | Cap 06 - Disjuntores em caixa moldada e aberta | Disjuntores em caixa moldada e aberta | ELSP | BK | 1SDA072872R1 | 1SDA072872R1 | E2.2N 800 Ekip Dip LSI 4p W | 62020.5894 | 85362000 | 10% | 18% | 4% | 4% | Importado | C | 30 Dias
11565 | Cap 06 - Disjuntores em caixa moldada e aberta | Disjuntores em caixa moldada e aberta | ELSP | BK | 1SDA072873R1 | 1SDA072873R1 | E2.2N 800 Ekip Dip LSIG 4p W | 67385.9596 | 85362000 | 10% | 18% | 4% | 4% | Importado | C | 30 Dias
11566 | Cap 06 - Disjuntores em caixa moldada e aberta | Disjuntores em caixa moldada e aberta | ELSP | BK | 1SDA072874R1 | 1SDA072874R1 | E2.2N 800 Ekip Touch LI 4p W | 61349.1112 | 85362000 | 10% | 18% | 4% | 4% | Importado | C | 30 Dias
11567 | Cap 06 - Disjuntores em caixa moldada e aberta | Disjuntores em caixa moldada e aberta | ELSP | BK | 1SDA072875R1 | 1SDA072875R1 | E2.2N 800 Ekip Touch LSI 4p W | 66379.8182 | 85362000 | 10% | 18% | 4% | 4% | Importado | C | 30 Dias
11568 | Cap 06 - Disjuntores em caixa moldada e aberta | Disjuntores em caixa moldada e aberta | ELSP | BK | 1SDA072876R1 | 1SDA072876R1 | E2.2N 800 Ekip Touch LSIG 4p W | 73088.2084 | 85362000 | 10% | 18% | 4% | 4% | Importado | C | 30 Dias
11569 | Cap 06 - Disjuntores em caixa moldada e aberta | Disjuntores em caixa moldada e aberta | ELSP | BK | 1SDA072878R1 | 1SDA072878R1 | E2.2N 800 Ekip Hi-Touch LSI 4p W | 111656.478 | 85362000 | 10% | 18% | 4% | 4% | Importado | C | 30 Dias
11570 | Cap 06 - Disjuntores em caixa moldada e aberta | Disjuntores em caixa moldada e aberta | ELSP | BK | 1SDA072879R1 | 1SDA072879R1 | E2.2N 800 Ekip Hi-Touch LSIG 4p W | 120040.283 | 85362000 | 10% | 18% | 4% | 4% | Importado | C | 30 Dias
11571 | Cap 06 - Disjuntores em caixa moldada e aberta | Disjuntores em caixa moldada e aberta | ELSP | BK | 1SDA072877R1 | 1SDA072877R1 | E2.2N 800 Ekip G Touch LSIG 4p W | 109631.1572 | 85362000 | 10% | 18% | 4% | 4% | Importado | C | 30 Dias
11572 | Cap 06 - Disjuntores em caixa moldada e aberta | Disjuntores em caixa moldada e aberta | ELSP | BK | 1SDA072880R1 | 1SDA072880R1 | E2.2N 800 Ekip G Hi-Touch LSIG 4p W | 180059.3486 | 85362000 | 10% | 18% | 4% | 4% | Importado | C | 30 Dias
11573 | Cap 06 - Disjuntores em caixa moldada e aberta | Disjuntores em caixa moldada e aberta | ELSP | BK | 1SDA072781R1 | 1SDA072781R1 | E1.2N 1000 Ekip Dip LI 4p W | 53826.7364 | 85362000 | 10% | 18% | 4% | 4% | Importado | C | 30 Dias
11574 | Cap 06 - Disjuntores em caixa moldada e aberta | Disjuntores em caixa moldada e aberta | ELSP | BK | 1SDA072782R1 | 1SDA072782R1 | E1.2N 1000 Ekip Dip LSI 4p W | 57279.1458 | 85362000 | 10% | 18% | 4% | 4% | Importado | C | 30 Dias
11575 | Cap 06 - Disjuntores em caixa moldada e aberta | Disjuntores em caixa moldada e aberta | ELSP | BK | 1SDA072783R1 | 1SDA072783R1 | E1.2N 1000 Ekip Dip LSIG 4p W | 61882.4078 | 85362000 | 10% | 18% | 4% | 4% | Importado | C | 30 Dias
11576 | Cap 06 - Disjuntores em caixa moldada e aberta | Disjuntores em caixa moldada e aberta | ELSP | BK | 1SDA072784R1 | 1SDA072784R1 | E1.2N 1000 Ekip Touch LI 4p W | 56704.8272 | 85362000 | 10% | 18% | 4% | 4% | Importado | C | 30 Dias
11577 | Cap 06 - Disjuntores em caixa moldada e aberta | Disjuntores em caixa moldada e aberta | ELSP | BK | 1SDA072785R1 | 1SDA072785R1 | E1.2N 1000 Ekip Touch LSI 4p W | 61018.741 | 85362000 | 10% | 18% | 4% | 4% | Importado | C | 30 Dias
11578 | Cap 06 - Disjuntores em caixa moldada e aberta | Disjuntores em caixa moldada e aberta | ELSP | BK | 1SDA072786R1 | 1SDA072786R1 | E1.2N 1000 Ekip Touch LSIG 4p W | 66772.7708 | 85362000 | 10% | 18% | 4% | 4% | Importado | C | 30 Dias
11579 | Cap 06 - Disjuntores em caixa moldada e aberta | Disjuntores em caixa moldada e aberta | ELSP | BK | 1SDA072788R1 | 1SDA072788R1 | E1.2N 1000 Ekip Hi-Touch LSI 4p W | 99856.876 | 85362000 | 10% | 18% | 4% | 4% | Importado | C | 30 Dias
11580 | Cap 06 - Disjuntores em caixa moldada e aberta | Disjuntores em caixa moldada e aberta | ELSP | BK | 1SDA072789R1 | 1SDA072789R1 | E1.2N 1000 Ekip Hi-Touch LSIG 4p W | 107048.9018 | 85362000 | 10% | 18% | 4% | 4% | Importado | C | 30 Dias
11581 | Cap 06 - Disjuntores em caixa moldada e aberta | Disjuntores em caixa moldada e aberta | ELSP | BK | 1SDA072787R1 | 1SDA072787R1 | E1.2N 1000 Ekip G Touch LSIG 4p W | 101320.6406 | 85362000 | 10% | 18% | 4% | 4% | Importado | C | 30 Dias
11582 | Cap 06 - Disjuntores em caixa moldada e aberta | Disjuntores em caixa moldada e aberta | ELSP | BK | 1SDA072790R1 | 1SDA072790R1 | E1.2N 1000 Ekip G Hi-Touch LSIG 4p W | 105673.255 | 85362000 | 10% | 18% | 4% | 4% | Importado | C | 30 Dias
11583 | Cap 06 - Disjuntores em caixa moldada e aberta | Disjuntores em caixa moldada e aberta | ELSP | BK | 1SDA072901R1 | 1SDA072901R1 | E2.2N 1000 Ekip Dip LI 4p W | 57996.0026 | 85362000 | 10% | 18% | 4% | 4% | Importado | C | 30 Dias
11584 | Cap 06 - Disjuntores em caixa moldada e aberta | Disjuntores em caixa moldada e aberta | ELSP | BK | 1SDA072902R1 | 1SDA072902R1 | E2.2N 1000 Ekip Dip LSI 4p W | 62020.5894 | 85362000 | 10% | 18% | 4% | 4% | Importado | C | 30 Dias
11585 | Cap 06 - Disjuntores em caixa moldada e aberta | Disjuntores em caixa moldada e aberta | ELSP | BK | 1SDA072903R1 | 1SDA072903R1 | E2.2N 1000 Ekip Dip LSIG 4p W | 67385.9596 | 85362000 | 10% | 18% | 4% | 4% | Importado | C | 30 Dias
11586 | Cap 06 - Disjuntores em caixa moldada e aberta | Disjuntores em caixa moldada e aberta | ELSP | BK | 1SDA072904R1 | 1SDA072904R1 | E2.2N 1000 Ekip Touch LI 4p W | 61349.1112 | 85362000 | 10% | 18% | 4% | 4% | Importado | C | 30 Dias
11587 | Cap 06 - Disjuntores em caixa moldada e aberta | Disjuntores em caixa moldada e aberta | ELSP | BK | 1SDA072905R1 | 1SDA072905R1 | E2.2N 1000 Ekip Touch LSI 4p W | 66379.8182 | 85362000 | 10% | 18% | 4% | 4% | Importado | C | 30 Dias
11588 | Cap 06 - Disjuntores em caixa moldada e aberta | Disjuntores em caixa moldada e aberta | ELSP | BK | 1SDA072906R1 | 1SDA072906R1 | E2.2N 1000 Ekip Touch LSIG 4p W | 73088.2084 | 85362000 | 10% | 18% | 4% | 4% | Importado | C | 30 Dias
11589 | Cap 06 - Disjuntores em caixa moldada e aberta | Disjuntores em caixa moldada e aberta | ELSP | BK | 1SDA072908R1 | 1SDA072908R1 | E2.2N 1000 Ekip Hi-Touch LSI 4p W | 111656.478 | 85362000 | 10% | 18% | 4% | 4% | Importado | C | 30 Dias
11590 | Cap 06 - Disjuntores em caixa moldada e aberta | Disjuntores em caixa moldada e aberta | ELSP | BK | 1SDA072909R1 | 1SDA072909R1 | E2.2N 1000 Ekip Hi-Touch LSIG 4p W | 120040.283 | 85362000 | 10% | 18% | 4% | 4% | Importado | C | 30 Dias
11591 | Cap 06 - Disjuntores em caixa moldada e aberta | Disjuntores em caixa moldada e aberta | ELSP | BK | 1SDA072907R1 | 1SDA072907R1 | E2.2N 1000 Ekip G Touch LSIG 4p W | 109631.1572 | 85362000 | 10% | 18% | 4% | 4% | Importado | C | 30 Dias
11592 | Cap 06 - Disjuntores em caixa moldada e aberta | Disjuntores em caixa moldada e aberta | ELSP | BK | 1SDA072910R1 | E2.2N 1000 Ekip G Hi-Touch LSIG 4p WMP | E2.2N 1000 Ekip G Hi-Touch LSIG 4p WMP | 180059.3486 | Sob Consulta | 10% | 18% | 4% | 4% | Sob Consulta | I | Sob Consulta
11593 | Cap 06 - Disjuntores em caixa moldada e aberta | Disjuntores em caixa moldada e aberta | ELSP | BK | 1SDA072821R1 | 1SDA072821R1 | E1.2N 1250 Ekip Dip LI 4p W | 54377.2792 | 85362000 | 10% | 18% | 4% | 4% | Importado | C | 30 Dias
11594 | Cap 06 - Disjuntores em caixa moldada e aberta | Disjuntores em caixa moldada e aberta | ELSP | BK | 1SDA072822R1 | 1SDA072822R1 | E1.2N 1250 Ekip Dip LSI 4p W | 57829.7098 | 85362000 | 10% | 18% | 4% | 4% | Importado | C | 30 Dias
11595 | Cap 06 - Disjuntores em caixa moldada e aberta | Disjuntores em caixa moldada e aberta | ELSP | BK | 1SDA072823R1 | 1SDA072823R1 | E1.2N 1250 Ekip Dip LSIG 4p W | 62432.9506 | 85362000 | 10% | 18% | 4% | 4% | Importado | C | 30 Dias
11596 | Cap 06 - Disjuntores em caixa moldada e aberta | Disjuntores em caixa moldada e aberta | ELSP | BK | 1SDA072824R1 | 1SDA072824R1 | E1.2N 1250 Ekip Touch LI 4p W | 57255.423 | 85362000 | 10% | 18% | 4% | 4% | Importado | C | 30 Dias
11597 | Cap 06 - Disjuntores em caixa moldada e aberta | Disjuntores em caixa moldada e aberta | ELSP | BK | 1SDA072825R1 | 1SDA072825R1 | E1.2N 1250 Ekip Touch LSI 4p W | 61571.4992 | 85362000 | 10% | 18% | 4% | 4% | Importado | C | 30 Dias
11598 | Cap 06 - Disjuntores em caixa moldada e aberta | Disjuntores em caixa moldada e aberta | ELSP | BK | 1SDA072826R1 | 1SDA072826R1 | E1.2N 1250 Ekip Touch LSIG 4p W | 67325.529 | 85362000 | 10% | 18% | 4% | 4% | Importado | C | 30 Dias
11599 | Cap 06 - Disjuntores em caixa moldada e aberta | Disjuntores em caixa moldada e aberta | ELSP | BK | 1SDA072828R1 | 1SDA072828R1 | E1.2N 1250 Ekip Hi-Touch LSI 4p W | 100407.4612 | 85362000 | 10% | 18% | 4% | 4% | Importado | C | 30 Dias
11600 | Cap 06 - Disjuntores em caixa moldada e aberta | Disjuntores em caixa moldada e aberta | ELSP | BK | 1SDA072829R1 | 1SDA072829R1 | E1.2N 1250 Ekip Hi-Touch LSIG 4p W | 107599.5082 | 85362000 | 10% | 18% | 4% | 4% | Importado | C | 30 Dias
11601 | Cap 06 - Disjuntores em caixa moldada e aberta | Disjuntores em caixa moldada e aberta | ELSP | BK | 1SDA072827R1 | 1SDA072827R1 | E1.2N 1250 Ekip G Touch LSIG 4p W | 110942.0274 | 85362000 | 10% | 18% | 4% | 4% | Importado | C | 30 Dias
11602 | Cap 06 - Disjuntores em caixa moldada e aberta | Disjuntores em caixa moldada e aberta | ELSP | BK | 1SDA072830R1 | 1SDA072830R1 | E1.2N 1250 Ekip G Hi-Touch LSIG 4p W | 177858.4812 | 85362000 | 10% | 18% | 4% | 4% | Importado | C | 30 Dias
11603 | Cap 06 - Disjuntores em caixa moldada e aberta | Disjuntores em caixa moldada e aberta | ELSP | BK | 1SDA072931R1 | 1SDA072931R1 | E2.2N 1250 Ekip Dip LI 4p W | 62752.4982 | 85362000 | 10% | 18% | 4% | 4% | Importado | C | 30 Dias
11604 | Cap 06 - Disjuntores em caixa moldada e aberta | Disjuntores em caixa moldada e aberta | ELSP | BK | 1SDA072932R1 | 1SDA072932R1 | E2.2N 1250 Ekip Dip LSI 4p W | 66777.0956 | 85362000 | 10% | 18% | 4% | 4% | Importado | C | 30 Dias
11605 | Cap 06 - Disjuntores em caixa moldada e aberta | Disjuntores em caixa moldada e aberta | ELSP | BK | 1SDA072933R1 | 1SDA072933R1 | E2.2N 1250 Ekip Dip LSIG 4p W | 72144.66 | 85362000 | 10% | 18% | 4% | 4% | Importado | C | 30 Dias
11606 | Cap 06 - Disjuntores em caixa moldada e aberta | Disjuntores em caixa moldada e aberta | ELSP | BK | 1SDA072934R1 | 1SDA072934R1 | E2.2N 1250 Ekip Touch LI 4p W | 66105.6174 | 85362000 | 10% | 18% | 4% | 4% | Importado | C | 30 Dias
11607 | Cap 06 - Disjuntores em caixa moldada e aberta | Disjuntores em caixa moldada e aberta | ELSP | BK | 1SDA072935R1 | 1SDA072935R1 | E2.2N 1250 Ekip Touch LSI 4p W | 71136.3138 | 85362000 | 10% | 18% | 4% | 4% | Importado | C | 30 Dias
11608 | Cap 06 - Disjuntores em caixa moldada e aberta | Disjuntores em caixa moldada e aberta | ELSP | BK | 1SDA072936R1 | 1SDA072936R1 | E2.2N 1250 Ekip Touch LSIG 4p W | 77844.7252 | 85362000 | 10% | 18% | 4% | 4% | Importado | C | 30 Dias
11609 | Cap 06 - Disjuntores em caixa moldada e aberta | Disjuntores em caixa moldada e aberta | ELSP | BK | 1SDA072938R1 | 1SDA072938R1 | E2.2N 1250 Ekip Hi-Touch LSI 4p W | 116412.963 | 85362000 | 10% | 18% | 4% | 4% | Importado | C | 30 Dias
11610 | Cap 06 - Disjuntores em caixa moldada e aberta | Disjuntores em caixa moldada e aberta | ELSP | BK | 1SDA072939R1 | 1SDA072939R1 | E2.2N 1250 Ekip Hi-Touch LSIG 4p W | 124798.9516 | 85362000 | 10% | 18% | 4% | 4% | Importado | C | 30 Dias
11611 | Cap 06 - Disjuntores em caixa moldada e aberta | Disjuntores em caixa moldada e aberta | ELSP | BK | 1SDA072937R1 | 1SDA072937R1 | E2.2N 1250 Ekip G Touch LSIG 4p W | 116767.0772 | 85362000 | 10% | 18% | 4% | 4% | Importado | C | 30 Dias
11612 | Cap 06 - Disjuntores em caixa moldada e aberta | Disjuntores em caixa moldada e aberta | ELSP | BK | 1SDA072940R1 | 1SDA072940R1 | E2.2N 1250 Ekip G Hi-Touch LSIG 4p W | 187197.378 | 85362000 | 10% | 18% | 4% | 4% | Importado | C | 30 Dias
11613 | Cap 06 - Disjuntores em caixa moldada e aberta | Disjuntores em caixa moldada e aberta | ELSP | BK | 1SDA072861R1 | 1SDA072861R1 | E1.2N 1600 Ekip Dip LI 4p W | 56009.5838 | 85362000 | 10% | 18% | 4% | 4% | Importado | C | 30 Dias
11614 | Cap 06 - Disjuntores em caixa moldada e aberta | Disjuntores em caixa moldada e aberta | ELSP | BK | 1SDA072862R1 | 1SDA072862R1 | E1.2N 1600 Ekip Dip LSI 4p W | 59462.0038 | 85362000 | 10% | 18% | 4% | 4% | Importado | C | 30 Dias
11615 | Cap 06 - Disjuntores em caixa moldada e aberta | Disjuntores em caixa moldada e aberta | ELSP | BK | 1SDA072863R1 | 1SDA072863R1 | E1.2N 1600 Ekip Dip LSIG 4p W | 64065.2446 | 85362000 | 10% | 18% | 4% | 4% | Importado | C | 30 Dias
11616 | Cap 06 - Disjuntores em caixa moldada e aberta | Disjuntores em caixa moldada e aberta | ELSP | BK | 1SDA072864R1 | 1SDA072864R1 | E1.2N 1600 Ekip Touch LI 4p W | 58887.7276 | 85362000 | 10% | 18% | 4% | 4% | Importado | C | 30 Dias
11617 | Cap 06 - Disjuntores em caixa moldada e aberta | Disjuntores em caixa moldada e aberta | ELSP | BK | 1SDA072865R1 | 1SDA072865R1 | E1.2N 1600 Ekip Touch LSI 4p W | 63203.772 | 85362000 | 10% | 18% | 4% | 4% | Importado | C | 30 Dias
11618 | Cap 06 - Disjuntores em caixa moldada e aberta | Disjuntores em caixa moldada e aberta | ELSP | BK | 1SDA072866R1 | 1SDA072866R1 | E1.2N 1600 Ekip Touch LSIG 4p W | 68955.65 | 85362000 | 10% | 18% | 4% | 4% | Importado | C | 30 Dias
11619 | Cap 06 - Disjuntores em caixa moldada e aberta | Disjuntores em caixa moldada e aberta | ELSP | BK | 1SDA072868R1 | 1SDA072868R1 | E1.2N 1600 Ekip Hi-Touch LSI 4p W | 102037.614 | 85362000 | 10% | 18% | 4% | 4% | Importado | C | 30 Dias
11620 | Cap 06 - Disjuntores em caixa moldada e aberta | Disjuntores em caixa moldada e aberta | ELSP | BK | 1SDA072869R1 | 1SDA072869R1 | E1.2N 1600 Ekip Hi-Touch LSIG 4p W | 109229.608 | 85362000 | 10% | 18% | 4% | 4% | Importado | C | 30 Dias
11621 | Cap 06 - Disjuntores em caixa moldada e aberta | Disjuntores em caixa moldada e aberta | ELSP | BK | 1SDA072867R1 | 1SDA072867R1 | E1.2N 1600 Ekip G Touch LSIG 4p W | 111857.295 | 85362000 | 10% | 18% | 4% | 4% | Importado | C | 30 Dias
11622 | Cap 06 - Disjuntores em caixa moldada e aberta | Disjuntores em caixa moldada e aberta | ELSP | BK | 1SDA072870R1 | 1SDA072870R1 | E1.2N 1600 Ekip G Hi-Touch LSIG 4p W | 178772.975 | 85362000 | 10% | 18% | 4% | 4% | Importado | C | 30 Dias
11623 | Cap 06 - Disjuntores em caixa moldada e aberta | Disjuntores em caixa moldada e aberta | ELSP | BK | 1SDA072971R1 | 1SDA072971R1 | E2.2N 1600 Ekip Dip LI 4p W | 63393.777 | 85362000 | 10% | 18% | 4% | 4% | Importado | C | 30 Dias
11624 | Cap 06 - Disjuntores em caixa moldada e aberta | Disjuntores em caixa moldada e aberta | ELSP | BK | 1SDA072972R1 | 1SDA072972R1 | E2.2N 1600 Ekip Dip LSI 4p W | 67420.5368 | 85362000 | 10% | 18% | 4% | 4% | Importado | C | 30 Dias
11625 | Cap 06 - Disjuntores em caixa moldada e aberta | Disjuntores em caixa moldada e aberta | ELSP | BK | 1SDA072973R1 | 1SDA072973R1 | E2.2N 1600 Ekip Dip LSIG 4p W | 72785.9282 | 85362000 | 10% | 18% | 4% | 4% | Importado | C | 30 Dias
11626 | Cap 06 - Disjuntores em caixa moldada e aberta | Disjuntores em caixa moldada e aberta | ELSP | BK | 1SDA072974R1 | 1SDA072974R1 | E2.2N 1600 Ekip Touch LI 4p W | 66749.0374 | 85362000 | 10% | 18% | 4% | 4% | Importado | C | 30 Dias
11627 | Cap 06 - Disjuntores em caixa moldada e aberta | Disjuntores em caixa moldada e aberta | ELSP | BK | 1SDA072975R1 | 1SDA072975R1 | E2.2N 1600 Ekip Touch LSI 4p W | 71779.7338 | 85362000 | 10% | 18% | 4% | 4% | Importado | C | 30 Dias
11628 | Cap 06 - Disjuntores em caixa moldada e aberta | Disjuntores em caixa moldada e aberta | ELSP | BK | 1SDA072976R1 | 1SDA072976R1 | E2.2N 1600 Ekip Touch LSIG 4p W | 78488.1452 | 85362000 | 10% | 18% | 4% | 4% | Importado | C | 30 Dias
11629 | Cap 06 - Disjuntores em caixa moldada e aberta | Disjuntores em caixa moldada e aberta | ELSP | BK | 1SDA072978R1 | 1SDA072978R1 | E2.2N 1600 Ekip Hi-Touch LSI 4p W | 117056.383 | 85362000 | 10% | 18% | 4% | 4% | Importado | C | 30 Dias
11630 | Cap 06 - Disjuntores em caixa moldada e aberta | Disjuntores em caixa moldada e aberta | ELSP | BK | 1SDA072979R1 | 1SDA072979R1 | E2.2N 1600 Ekip Hi-Touch LSIG 4p W | 125440.2622 | 85362000 | 10% | 18% | 4% | 4% | Importado | C | 30 Dias
11631 | Cap 06 - Disjuntores em caixa moldada e aberta | Disjuntores em caixa moldada e aberta | ELSP | BK | 1SDA072977R1 | 1SDA072977R1 | E2.2N 1600 Ekip G Touch LSIG 4p W | 117732.1966 | 85362000 | 10% | 18% | 4% | 4% | Importado | C | 30 Dias
11632 | Cap 06 - Disjuntores em caixa moldada e aberta | Disjuntores em caixa moldada e aberta | ELSP | BK | 1SDA072980R1 | 1SDA072980R1 | E2.2N 1600 Ekip G Hi-Touch LSIG 4p W | 188160.3562 | 85362000 | 10% | 18% | 4% | 4% | Importado | C | 30 Dias
11633 | Cap 06 - Disjuntores em caixa moldada e aberta | Disjuntores em caixa moldada e aberta | ELSP | BK | 1SDA073011R1 | 1SDA073011R1 | E2.2N 2000 Ekip Dip LI 4p W | 65298.0882 | 85362000 | 10% | 18% | 4% | 4% | Importado | C | 30 Dias
11634 | Cap 06 - Disjuntores em caixa moldada e aberta | Disjuntores em caixa moldada e aberta | ELSP | BK | 1SDA073012R1 | 1SDA073012R1 | E2.2N 2000 Ekip Dip LSI 4p W | 69322.7386 | 85362000 | 10% | 18% | 4% | 4% | Importado | C | 30 Dias
11635 | Cap 06 - Disjuntores em caixa moldada e aberta | Disjuntores em caixa moldada e aberta | ELSP | BK | 1SDA073013R1 | 1SDA073013R1 | E2.2N 2000 Ekip Dip LSIG 4p W | 74688.077 | 85362000 | 10% | 18% | 4% | 4% | Importado | C | 30 Dias
11636 | Cap 06 - Disjuntores em caixa moldada e aberta | Disjuntores em caixa moldada e aberta | ELSP | BK | 1SDA073014R1 | 1SDA073014R1 | E2.2N 2000 Ekip Touch LI 4p W | 68651.2074 | 85362000 | 10% | 18% | 4% | 4% | Importado | C | 30 Dias
11637 | Cap 06 - Disjuntores em caixa moldada e aberta | Disjuntores em caixa moldada e aberta | ELSP | BK | 1SDA073015R1 | 1SDA073015R1 | E2.2N 2000 Ekip Touch LSI 4p W | 73681.9462 | 85362000 | 10% | 18% | 4% | 4% | Importado | C | 30 Dias
11638 | Cap 06 - Disjuntores em caixa moldada e aberta | Disjuntores em caixa moldada e aberta | ELSP | BK | 1SDA073016R1 | 1SDA073016R1 | E2.2N 2000 Ekip Touch LSIG 4p W | 80388.1528 | 85362000 | 10% | 18% | 4% | 4% | Importado | C | 30 Dias
11639 | Cap 06 - Disjuntores em caixa moldada e aberta | Disjuntores em caixa moldada e aberta | ELSP | BK | 1SDA073018R1 | 1SDA073018R1 | E2.2N 2000 Ekip Hi-Touch LSI 4p W | 118958.5848 | 85362000 | 10% | 18% | 4% | 4% | Importado | C | 30 Dias
11640 | Cap 06 - Disjuntores em caixa moldada e aberta | Disjuntores em caixa moldada e aberta | ELSP | BK | 1SDA073019R1 | 1SDA073019R1 | E2.2N 2000 Ekip Hi-Touch LSIG 4p W | 127342.411 | 85362000 | 10% | 18% | 4% | 4% | Importado | C | 30 Dias
11641 | Cap 06 - Disjuntores em caixa moldada e aberta | Disjuntores em caixa moldada e aberta | ELSP | BK | 1SDA073017R1 | 1SDA073017R1 | E2.2N 2000 Ekip G Touch LSIG 4p W | 120584.381 | 85362000 | 10% | 18% | 4% | 4% | Importado | C | 30 Dias
11642 | Cap 06 - Disjuntores em caixa moldada e aberta | Disjuntores em caixa moldada e aberta | ELSP | BK | 1SDA073020R1 | 1SDA073020R1 | E2.2N 2000 Ekip G Hi-Touch LSIG 4p W | 191014.7136 | 85362000 | 10% | 18% | 4% | 4% | Importado | C | 30 Dias
11643 | Cap 06 - Disjuntores em caixa moldada e aberta | Disjuntores em caixa moldada e aberta | ELSP | BK | 1SDA073041R1 | 1SDA073041R1 | E2.2N 2500 Ekip Dip LI 4p W | 116600.795 | 85362000 | 10% | 18% | 4% | 4% | Importado | C | 30 Dias
11644 | Cap 06 - Disjuntores em caixa moldada e aberta | Disjuntores em caixa moldada e aberta | ELSP | BK | 1SDA073042R1 | 1SDA073042R1 | E2.2N 2500 Ekip Dip LSI 4p W | 120545.5426 | 85362000 | 10% | 18% | 4% | 4% | Importado | C | 30 Dias
11645 | Cap 06 - Disjuntores em caixa moldada e aberta | Disjuntores em caixa moldada e aberta | ELSP | BK | 1SDA073043R1 | 1SDA073043R1 | E2.2N 2500 Ekip Dip LSIG 4p W | 125805.1248 | 85362000 | 10% | 18% | 4% | 4% | Importado | C | 30 Dias
11646 | Cap 06 - Disjuntores em caixa moldada e aberta | Disjuntores em caixa moldada e aberta | ELSP | BK | 1SDA073044R1 | 1SDA073044R1 | E2.2N 2500 Ekip Touch LI 4p W | 119889.127 | 85362000 | 10% | 18% | 4% | 4% | Importado | C | 30 Dias
11647 | Cap 06 - Disjuntores em caixa moldada e aberta | Disjuntores em caixa moldada e aberta | ELSP | BK | 1SDA073045R1 | 1SDA073045R1 | E2.2N 2500 Ekip Touch LSI 4p W | 124818.445 | 85362000 | 10% | 18% | 4% | 4% | Importado | C | 30 Dias
11648 | Cap 06 - Disjuntores em caixa moldada e aberta | Disjuntores em caixa moldada e aberta | ELSP | BK | 1SDA073046R1 | 1SDA073046R1 | E2.2N 2500 Ekip Touch LSIG 4p W | 131392.9148 | 85362000 | 10% | 18% | 4% | 4% | Importado | C | 30 Dias
11649 | Cap 06 - Disjuntores em caixa moldada e aberta | Disjuntores em caixa moldada e aberta | ELSP | BK | 1SDA073048R1 | 1SDA073048R1 | E2.2N 2500 Ekip Hi-Touch LSI 4p W | 169199.0126 | 85362000 | 10% | 18% | 4% | 4% | Importado | C | 30 Dias
11650 | Cap 06 - Disjuntores em caixa moldada e aberta | Disjuntores em caixa moldada e aberta | ELSP | BK | 1SDA073049R1 | 1SDA073049R1 | E2.2N 2500 Ekip Hi-Touch LSIG 4p W | 177418.772 | 85362000 | 10% | 18% | 4% | 4% | Importado | C | 30 Dias
11651 | Cap 06 - Disjuntores em caixa moldada e aberta | Disjuntores em caixa moldada e aberta | ELSP | BK | 1SDA073047R1 | 1SDA073047R1 | E2.2N 2500 Ekip G Touch LSIG 4p W | 197090.4534 | 85362000 | 10% | 18% | 4% | 4% | Importado | C | 30 Dias
11652 | Cap 06 - Disjuntores em caixa moldada e aberta | Disjuntores em caixa moldada e aberta | ELSP | BK | 1SDA073050R1 | 1SDA073050R1 | E2.2N 2500 Ekip G Hi-Touch LSIG 4p W | 266125.985 | 85362000 | 10% | 18% | 4% | 4% | Importado | C | 30 Dias
11653 | Cap 06 - Disjuntores em caixa moldada e aberta | Disjuntores em caixa moldada e aberta | ELSP | BK | 1SDA073121R1 | 1SDA073121R1 | E4.2N 3200 Ekip Dip LI 4p W | 134227.8212 | 85362000 | 10% | 18% | 4% | 4% | Importado | C | 30 Dias
11654 | Cap 06 - Disjuntores em caixa moldada e aberta | Disjuntores em caixa moldada e aberta | ELSP | BK | 1SDA073122R1 | 1SDA073122R1 | E4.2N 3200 Ekip Dip LSI 4p W | 138172.5476 | 85362000 | 10% | 18% | 4% | 4% | Importado | C | 30 Dias
11655 | Cap 06 - Disjuntores em caixa moldada e aberta | Disjuntores em caixa moldada e aberta | ELSP | BK | 1SDA073123R1 | 1SDA073123R1 | E4.2N 3200 Ekip Dip LSIG 4p W | 143432.151 | 85362000 | 10% | 18% | 4% | 4% | Importado | C | 30 Dias
11656 | Cap 06 - Disjuntores em caixa moldada e aberta | Disjuntores em caixa moldada e aberta | ELSP | BK | 1SDA073124R1 | 1SDA073124R1 | E4.2N 3200 Ekip Touch LI 4p W | 137514.012 | 85362000 | 10% | 18% | 4% | 4% | Importado | C | 30 Dias
11657 | Cap 06 - Disjuntores em caixa moldada e aberta | Disjuntores em caixa moldada e aberta | ELSP | BK | 1SDA073125R1 | 1SDA073125R1 | E4.2N 3200 Ekip Touch LSI 4p W | 142445.4076 | 85362000 | 10% | 18% | 4% | 4% | Importado | C | 30 Dias
11658 | Cap 06 - Disjuntores em caixa moldada e aberta | Disjuntores em caixa moldada e aberta | ELSP | BK | 1SDA073126R1 | 1SDA073126R1 | E4.2N 3200 Ekip Touch LSIG 4p W | 149022.1034 | 85362000 | 10% | 18% | 4% | 4% | Importado | C | 30 Dias
11659 | Cap 06 - Disjuntores em caixa moldada e aberta | Disjuntores em caixa moldada e aberta | ELSP | BK | 1SDA073128R1 | 1SDA073128R1 | E4.2N 3200 Ekip Hi-Touch LSI 4p W | 186826.0176 | 85362000 | 10% | 18% | 4% | 4% | Importado | C | 30 Dias
11660 | Cap 06 - Disjuntores em caixa moldada e aberta | Disjuntores em caixa moldada e aberta | ELSP | BK | 1SDA073129R1 | 1SDA073129R1 | E4.2N 3200 Ekip Hi-Touch LSIG 4p W | 195045.777 | 85362000 | 10% | 18% | 4% | 4% | Importado | C | 30 Dias
11661 | Cap 06 - Disjuntores em caixa moldada e aberta | Disjuntores em caixa moldada e aberta | ELSP | BK | 1SDA073127R1 | 1SDA073127R1 | E4.2N 3200 Ekip G Touch LSIG 4p W | 223530.945 | 85362000 | 10% | 18% | 4% | 4% | Importado | C | 30 Dias
11662 | Cap 06 - Disjuntores em caixa moldada e aberta | Disjuntores em caixa moldada e aberta | ELSP | BK | 1SDA073130R1 | 1SDA073130R1 | E4.2N 3200 Ekip G Hi-Touch LSIG 4p W | 292566.5084 | 85362000 | 10% | 18% | 4% | 4% | Importado | C | 30 Dias
11663 | Cap 06 - Disjuntores em caixa moldada e aberta | Disjuntores em caixa moldada e aberta | ELSP | BK | 1SDA073171R1 | 1SDA073171R1 | E4.2N 4000 Ekip Dip LI 4p W | 194778.8054 | 85362000 | 10% | 18% | 4% | 4% | Importado | C | 30 Dias
11664 | Cap 06 - Disjuntores em caixa moldada e aberta | Disjuntores em caixa moldada e aberta | ELSP | BK | 1SDA073172R1 | 1SDA073172R1 | E4.2N 4000 Ekip Dip LSI 4p W | 198205.7112 | 85362000 | 10% | 18% | 4% | 4% | Importado | C | 30 Dias
11665 | Cap 06 - Disjuntores em caixa moldada e aberta | Disjuntores em caixa moldada e aberta | ELSP | BK | 1SDA073173R1 | 1SDA073173R1 | E4.2N 4000 Ekip Dip LSIG 4p W | 202773.2618 | 85362000 | 10% | 18% | 4% | 4% | Importado | C | 30 Dias
11666 | Cap 06 - Disjuntores em caixa moldada e aberta | Disjuntores em caixa moldada e aberta | ELSP | BK | 1SDA073174R1 | 1SDA073174R1 | E4.2N 4000 Ekip Touch LI 4p W | 197634.1486 | 85362000 | 10% | 18% | 4% | 4% | Importado | C | 30 Dias
11667 | Cap 06 - Disjuntores em caixa moldada e aberta | Disjuntores em caixa moldada e aberta | ELSP | BK | 1SDA073175R1 | 1SDA073175R1 | E4.2N 4000 Ekip Touch LSI 4p W | 201916.7394 | 85362000 | 10% | 18% | 4% | 4% | Importado | C | 30 Dias
11668 | Cap 06 - Disjuntores em caixa moldada e aberta | Disjuntores em caixa moldada e aberta | ELSP | BK | 1SDA073176R1 | 1SDA073176R1 | E4.2N 4000 Ekip Touch LSIG 4p W | 207628.242 | 85362000 | 10% | 18% | 4% | 4% | Importado | C | 30 Dias
11669 | Cap 06 - Disjuntores em caixa moldada e aberta | Disjuntores em caixa moldada e aberta | ELSP | BK | 1SDA073178R1 | 1SDA073178R1 | E4.2N 4000 Ekip Hi-Touch LSI 4p W | 240469.0772 | 85362000 | 10% | 18% | 4% | 4% | Importado | C | 30 Dias
11670 | Cap 06 - Disjuntores em caixa moldada e aberta | Disjuntores em caixa moldada e aberta | ELSP | BK | 1SDA073179R1 | 1SDA073179R1 | E4.2N 4000 Ekip Hi-Touch LSIG 4p W | 247607.8062 | 85362000 | 10% | 18% | 4% | 4% | Importado | C | 30 Dias
11671 | Cap 06 - Disjuntores em caixa moldada e aberta | Disjuntores em caixa moldada e aberta | ELSP | BK | 1SDA073177R1 | 1SDA073177R1 | E4.2N 4000 Ekip G Touch LSIG 4p W | 311441.939 | 85362000 | 10% | 18% | 4% | 4% | Importado | C | 30 Dias
11672 | Cap 06 - Disjuntores em caixa moldada e aberta | Disjuntores em caixa moldada e aberta | ELSP | BK | 1SDA073180R1 | 1SDA073180R1 | E4.2N 4000 Ekip G Hi-Touch LSIG 4p W | 371413.7286 | 85362000 | 10% | 18% | 4% | 4% | Importado | C | 30 Dias
11673 | Cap 06 - Disjuntores em caixa moldada e aberta | Disjuntores em caixa moldada e aberta | ELSP | BK | 1SDA073658R1 | 1SDA073658R1 | E2.2S 250 Ekip Dip LI 4p W | 56190.9498 | 85362000 | 10% | 18% | 4% | 4% | Importado | C | 30 Dias
11674 | Cap 06 - Disjuntores em caixa moldada e aberta | Disjuntores em caixa moldada e aberta | ELSP | BK | 1SDA073659R1 | 1SDA073659R1 | E2.2S 250 Ekip Dip LSI 4p W | 60215.526 | 85362000 | 10% | 18% | 4% | 4% | Importado | C | 30 Dias
11675 | Cap 06 - Disjuntores em caixa moldada e aberta | Disjuntores em caixa moldada e aberta | ELSP | BK | 1SDA073660R1 | 1SDA073660R1 | E2.2S 250 Ekip Dip LSIG 4p W | 65580.9386 | 85362000 | 10% | 18% | 4% | 4% | Importado | C | 30 Dias
11676 | Cap 06 - Disjuntores em caixa moldada e aberta | Disjuntores em caixa moldada e aberta | ELSP | BK | 1SDA073661R1 | 1SDA073661R1 | E2.2S 250 Ekip Touch LI 4p W | 59544.069 | 85362000 | 10% | 18% | 4% | 4% | Importado | C | 30 Dias
11677 | Cap 06 - Disjuntores em caixa moldada e aberta | Disjuntores em caixa moldada e aberta | ELSP | BK | 1SDA073662R1 | 1SDA073662R1 | E2.2S 250 Ekip Touch LSI 4p W | 64574.7972 | 85362000 | 10% | 18% | 4% | 4% | Importado | C | 30 Dias
11678 | Cap 06 - Disjuntores em caixa moldada e aberta | Disjuntores em caixa moldada e aberta | ELSP | BK | 1SDA073663R1 | 1SDA073663R1 | E2.2S 250 Ekip Touch LSIG 4p W | 71283.1662 | 85362000 | 10% | 18% | 4% | 4% | Importado | C | 30 Dias
11679 | Cap 06 - Disjuntores em caixa moldada e aberta | Disjuntores em caixa moldada e aberta | ELSP | BK | 1SDA073665R1 | 1SDA073665R1 | E2.2S 250 Ekip Hi-Touch LSI 4p W | 109851.4252 | 85362000 | 10% | 18% | 4% | 4% | Importado | C | 30 Dias
11680 | Cap 06 - Disjuntores em caixa moldada e aberta | Disjuntores em caixa moldada e aberta | ELSP | BK | 1SDA073666R1 | 1SDA073666R1 | E2.2S 250 Ekip Hi-Touch LSIG 4p W | 118235.262 | 85362000 | 10% | 18% | 4% | 4% | Importado | C | 30 Dias
11681 | Cap 06 - Disjuntores em caixa moldada e aberta | Disjuntores em caixa moldada e aberta | ELSP | BK | 1SDA073664R1 | 1SDA073664R1 | E2.2S 250 Ekip G Touch LSIG 4p W | 106923.6628 | 85362000 | 10% | 18% | 4% | 4% | Importado | C | 30 Dias
11682 | Cap 06 - Disjuntores em caixa moldada e aberta | Disjuntores em caixa moldada e aberta | ELSP | BK | 1SDA073667R1 | 1SDA073667R1 | E2.2S 250 Ekip G Hi-Touch LSIG 4p W | 177353.9848 | 85362000 | 10% | 18% | 4% | 4% | Importado | C | 30 Dias
11683 | Cap 06 - Disjuntores em caixa moldada e aberta | Disjuntores em caixa moldada e aberta | ELSP | BK | 1SDA072881R1 | 1SDA072881R1 | E2.2S 800 Ekip Dip LI 4p W | 56190.9498 | 85362000 | 10% | 18% | 4% | 4% | Importado | C | 30 Dias
11684 | Cap 06 - Disjuntores em caixa moldada e aberta | Disjuntores em caixa moldada e aberta | ELSP | BK | 1SDA072882R1 | 1SDA072882R1 | E2.2S 800 Ekip Dip LSI 4p W | 60215.526 | 85362000 | 10% | 18% | 4% | 4% | Importado | C | 30 Dias
11685 | Cap 06 - Disjuntores em caixa moldada e aberta | Disjuntores em caixa moldada e aberta | ELSP | BK | 1SDA072883R1 | 1SDA072883R1 | E2.2S 800 Ekip Dip LSIG 4p W | 65580.9386 | 85362000 | 10% | 18% | 4% | 4% | Importado | C | 30 Dias
11686 | Cap 06 - Disjuntores em caixa moldada e aberta | Disjuntores em caixa moldada e aberta | ELSP | BK | 1SDA072884R1 | 1SDA072884R1 | E2.2S 800 Ekip Touch LI 4p W | 59544.069 | 85362000 | 10% | 18% | 4% | 4% | Importado | C | 30 Dias
11687 | Cap 06 - Disjuntores em caixa moldada e aberta | Disjuntores em caixa moldada e aberta | ELSP | BK | 1SDA072885R1 | 1SDA072885R1 | E2.2S 800 Ekip Touch LSI 4p W | 64574.7972 | 85362000 | 10% | 18% | 4% | 4% | Importado | C | 30 Dias
11688 | Cap 06 - Disjuntores em caixa moldada e aberta | Disjuntores em caixa moldada e aberta | ELSP | BK | 1SDA072886R1 | 1SDA072886R1 | E2.2S 800 Ekip Touch LSIG 4p W | 71283.1662 | 85362000 | 10% | 18% | 4% | 4% | Importado | C | 30 Dias
11689 | Cap 06 - Disjuntores em caixa moldada e aberta | Disjuntores em caixa moldada e aberta | ELSP | BK | 1SDA072888R1 | 1SDA072888R1 | E2.2S 800 Ekip Hi-Touch LSI 4p W | 109851.4252 | 85362000 | 10% | 18% | 4% | 4% | Importado | C | 30 Dias
11690 | Cap 06 - Disjuntores em caixa moldada e aberta | Disjuntores em caixa moldada e aberta | ELSP | BK | 1SDA072889R1 | 1SDA072889R1 | E2.2S 800 Ekip Hi-Touch LSIG 4p W | 118235.262 | 85362000 | 10% | 18% | 4% | 4% | Importado | C | 30 Dias
11691 | Cap 06 - Disjuntores em caixa moldada e aberta | Disjuntores em caixa moldada e aberta | ELSP | BK | 1SDA072887R1 | 1SDA072887R1 | E2.2S 800 Ekip G Touch LSIG 4p W | 106923.6628 | 85362000 | 10% | 18% | 4% | 4% | Importado | C | 30 Dias
11692 | Cap 06 - Disjuntores em caixa moldada e aberta | Disjuntores em caixa moldada e aberta | ELSP | BK | 1SDA072890R1 | 1SDA072890R1 | E2.2S 800 Ekip G Hi-Touch LSIG 4p W | 177353.9848 | 85362000 | 10% | 18% | 4% | 4% | Importado | C | 30 Dias
11693 | Cap 06 - Disjuntores em caixa moldada e aberta | Disjuntores em caixa moldada e aberta | ELSP | BK | 1SDA072911R1 | 1SDA072911R1 | E2.2S 1000 Ekip Dip LI 4p W | 59099.2718 | 85362000 | 10% | 18% | 4% | 4% | Importado | C | 30 Dias
11694 | Cap 06 - Disjuntores em caixa moldada e aberta | Disjuntores em caixa moldada e aberta | ELSP | BK | 1SDA072912R1 | 1SDA072912R1 | E2.2S 1000 Ekip Dip LSI 4p W | 63123.8586 | 85362000 | 10% | 18% | 4% | 4% | Importado | C | 30 Dias
11695 | Cap 06 - Disjuntores em caixa moldada e aberta | Disjuntores em caixa moldada e aberta | ELSP | BK | 1SDA072913R1 | 1SDA072913R1 | E2.2S 1000 Ekip Dip LSIG 4p W | 68491.4442 | 85362000 | 10% | 18% | 4% | 4% | Importado | C | 30 Dias
11696 | Cap 06 - Disjuntores em caixa moldada e aberta | Disjuntores em caixa moldada e aberta | ELSP | BK | 1SDA072914R1 | 1SDA072914R1 | E2.2S 1000 Ekip Touch LI 4p W | 62452.391 | 85362000 | 10% | 18% | 4% | 4% | Importado | C | 30 Dias
11697 | Cap 06 - Disjuntores em caixa moldada e aberta | Disjuntores em caixa moldada e aberta | ELSP | BK | 1SDA072915R1 | 1SDA072915R1 | E2.2S 1000 Ekip Touch LSI 4p W | 67485.3028 | 85362000 | 10% | 18% | 4% | 4% | Importado | C | 30 Dias
11698 | Cap 06 - Disjuntores em caixa moldada e aberta | Disjuntores em caixa moldada e aberta | ELSP | BK | 1SDA072916R1 | 1SDA072916R1 | E2.2S 1000 Ekip Touch LSIG 4p W | 74191.52 | 85362000 | 10% | 18% | 4% | 4% | Importado | C | 30 Dias
11699 | Cap 06 - Disjuntores em caixa moldada e aberta | Disjuntores em caixa moldada e aberta | ELSP | BK | 1SDA072918R1 | 1SDA072918R1 | E2.2S 1000 Ekip Hi-Touch LSI 4p W | 112761.899 | 85362000 | 10% | 18% | 4% | 4% | Importado | C | 30 Dias
11700 | Cap 06 - Disjuntores em caixa moldada e aberta | Disjuntores em caixa moldada e aberta | ELSP | BK | 1SDA072919R1 | 1SDA072919R1 | E2.2S 1000 Ekip Hi-Touch LSIG 4p W | 121145.7464 | 85362000 | 10% | 18% | 4% | 4% | Importado | C | 30 Dias
11701 | Cap 06 - Disjuntores em caixa moldada e aberta | Disjuntores em caixa moldada e aberta | ELSP | BK | 1SDA072917R1 | 1SDA072917R1 | E2.2S 1000 Ekip G Touch LSIG 4p W | 111287.2588 | 85362000 | 10% | 18% | 4% | 4% | Importado | C | 30 Dias
11702 | Cap 06 - Disjuntores em caixa moldada e aberta | Disjuntores em caixa moldada e aberta | ELSP | BK | 1SDA072920R1 | 1SDA072920R1 | E2.2S 1000 Ekip G Hi-Touch LSIG 4p W | 181717.5702 | 85362000 | 10% | 18% | 4% | 4% | Importado | C | 30 Dias
11703 | Cap 06 - Disjuntores em caixa moldada e aberta | Disjuntores em caixa moldada e aberta | ELSP | BK | 1SDA072941R1 | 1SDA072941R1 | E2.2S 1250 Ekip Dip LI 4p W | 63354.8962 | 85362000 | 10% | 18% | 4% | 4% | Importado | C | 30 Dias
11704 | Cap 06 - Disjuntores em caixa moldada e aberta | Disjuntores em caixa moldada e aberta | ELSP | BK | 1SDA072942R1 | 1SDA072942R1 | E2.2S 1250 Ekip Dip LSI 4p W | 67379.5042 | 85362000 | 10% | 18% | 4% | 4% | Importado | C | 30 Dias
11705 | Cap 06 - Disjuntores em caixa moldada e aberta | Disjuntores em caixa moldada e aberta | ELSP | BK | 1SDA072943R1 | 1SDA072943R1 | E2.2S 1250 Ekip Dip LSIG 4p W | 72747.0262 | 85362000 | 10% | 18% | 4% | 4% | Importado | C | 30 Dias
11706 | Cap 06 - Disjuntores em caixa moldada e aberta | Disjuntores em caixa moldada e aberta | ELSP | BK | 1SDA072944R1 | 1SDA072944R1 | E2.2S 1250 Ekip Touch LI 4p W | 66710.146 | 85362000 | 10% | 18% | 4% | 4% | Importado | C | 30 Dias
11707 | Cap 06 - Disjuntores em caixa moldada e aberta | Disjuntores em caixa moldada e aberta | ELSP | BK | 1SDA072945R1 | 1SDA072945R1 | E2.2S 1250 Ekip Touch LSI 4p W | 71740.9272 | 85362000 | 10% | 18% | 4% | 4% | Importado | C | 30 Dias
11708 | Cap 06 - Disjuntores em caixa moldada e aberta | Disjuntores em caixa moldada e aberta | ELSP | BK | 1SDA072946R1 | 1SDA072946R1 | E2.2S 1250 Ekip Touch LSIG 4p W | 78449.275 | 85362000 | 10% | 18% | 4% | 4% | Importado | C | 30 Dias
11709 | Cap 06 - Disjuntores em caixa moldada e aberta | Disjuntores em caixa moldada e aberta | ELSP | BK | 1SDA072948R1 | 1SDA072948R1 | E2.2S 1250 Ekip Hi-Touch LSI 4p W | 117015.361 | 85362000 | 10% | 18% | 4% | 4% | Importado | C | 30 Dias
11710 | Cap 06 - Disjuntores em caixa moldada e aberta | Disjuntores em caixa moldada e aberta | ELSP | BK | 1SDA072949R1 | 1SDA072949R1 | E2.2S 1250 Ekip Hi-Touch LSIG 4p W | 125401.392 | 85362000 | 10% | 18% | 4% | 4% | Importado | C | 30 Dias
11711 | Cap 06 - Disjuntores em caixa moldada e aberta | Disjuntores em caixa moldada e aberta | ELSP | BK | 1SDA072947R1 | 1SDA072947R1 | E2.2S 1250 Ekip G Touch LSIG 4p W | 117671.7448 | 85362000 | 10% | 18% | 4% | 4% | Importado | C | 30 Dias
11712 | Cap 06 - Disjuntores em caixa moldada e aberta | Disjuntores em caixa moldada e aberta | ELSP | BK | 1SDA072950R1 | 1SDA072950R1 | E2.2S 1250 Ekip G Hi-Touch LSIG 4p W | 188102.0562 | 85362000 | 10% | 18% | 4% | 4% | Importado | C | 30 Dias
11713 | Cap 06 - Disjuntores em caixa moldada e aberta | Disjuntores em caixa moldada e aberta | ELSP | BK | 1SDA072981R1 | E2.2S 1600 Ekip Dip LI 4p WMP | E2.2S 1600 Ekip Dip LI 4p WMP | 64637.422 | Sob Consulta | 10% | 18% | 4% | 4% | Sob Consulta | I | Sob Consulta
11714 | Cap 06 - Disjuntores em caixa moldada e aberta | Disjuntores em caixa moldada e aberta | ELSP | BK | 1SDA072982R1 | 1SDA072982R1 | E2.2S 1600 Ekip Dip LSI 4p W | 68664.1606 | 85362000 | 10% | 18% | 4% | 4% | Importado | C | 30 Dias
11715 | Cap 06 - Disjuntores em caixa moldada e aberta | Disjuntores em caixa moldada e aberta | ELSP | BK | 1SDA072983R1 | 1SDA072983R1 | E2.2S 1600 Ekip Dip LSIG 4p W | 74029.5838 | 85362000 | 10% | 18% | 4% | 4% | Importado | C | 30 Dias
11716 | Cap 06 - Disjuntores em caixa moldada e aberta | Disjuntores em caixa moldada e aberta | ELSP | BK | 1SDA072984R1 | 1SDA072984R1 | E2.2S 1600 Ekip Touch LI 4p W | 67990.5412 | 85362000 | 10% | 18% | 4% | 4% | Importado | C | 30 Dias
11717 | Cap 06 - Disjuntores em caixa moldada e aberta | Disjuntores em caixa moldada e aberta | ELSP | BK | 1SDA072985R1 | 1SDA072985R1 | E2.2S 1600 Ekip Touch LSI 4p W | 73023.4 | 85362000 | 10% | 18% | 4% | 4% | Importado | C | 30 Dias
11718 | Cap 06 - Disjuntores em caixa moldada e aberta | Disjuntores em caixa moldada e aberta | ELSP | BK | 1SDA072986R1 | 1SDA072986R1 | E2.2S 1600 Ekip Touch LSIG 4p W | 79729.649 | 85362000 | 10% | 18% | 4% | 4% | Importado | C | 30 Dias
11719 | Cap 06 - Disjuntores em caixa moldada e aberta | Disjuntores em caixa moldada e aberta | ELSP | BK | 1SDA072988R1 | E2.2S 1600 Ekip Hi-Touch LSI 4p WMP | E2.2S 1600 Ekip Hi-Touch LSI 4p WMP | 118300.0704 | Sob Consulta | 10% | 18% | 4% | 4% | Sob Consulta | I | Sob Consulta
11720 | Cap 06 - Disjuntores em caixa moldada e aberta | Disjuntores em caixa moldada e aberta | ELSP | BK | 1SDA072989R1 | 1SDA072989R1 | E2.2S 1600 Ekip Hi-Touch LSIG 4p W | 126683.9284 | 85362000 | 10% | 18% | 4% | 4% | Importado | C | 30 Dias
11721 | Cap 06 - Disjuntores em caixa moldada e aberta | Disjuntores em caixa moldada e aberta | ELSP | BK | 1SDA072987R1 | 1SDA072987R1 | E2.2S 1600 Ekip G Touch LSIG 4p W | 119593.3552 | 85362000 | 10% | 18% | 4% | 4% | Importado | C | 30 Dias
11722 | Cap 06 - Disjuntores em caixa moldada e aberta | Disjuntores em caixa moldada e aberta | ELSP | BK | 1SDA072990R1 | 1SDA072990R1 | E2.2S 1600 Ekip G Hi-Touch LSIG 4p W | 190025.829 | 85362000 | 10% | 18% | 4% | 4% | Importado | C | 30 Dias
11723 | Cap 06 - Disjuntores em caixa moldada e aberta | Disjuntores em caixa moldada e aberta | ELSP | BK | 1SDA073021R1 | 1SDA073021R1 | E2.2S 2000 Ekip Dip LI 4p W | 66576.2998 | 85362000 | 10% | 18% | 4% | 4% | Importado | C | 30 Dias
11724 | Cap 06 - Disjuntores em caixa moldada e aberta | Disjuntores em caixa moldada e aberta | ELSP | BK | 1SDA073022R1 | 1SDA073022R1 | E2.2S 2000 Ekip Dip LSI 4p W | 70600.876 | 85362000 | 10% | 18% | 4% | 4% | Importado | C | 30 Dias
11725 | Cap 06 - Disjuntores em caixa moldada e aberta | Disjuntores em caixa moldada e aberta | ELSP | BK | 1SDA073023R1 | 1SDA073023R1 | E2.2S 2000 Ekip Dip LSIG 4p W | 75968.4298 | 85362000 | 10% | 18% | 4% | 4% | Importado | C | 30 Dias
11726 | Cap 06 - Disjuntores em caixa moldada e aberta | Disjuntores em caixa moldada e aberta | ELSP | BK | 1SDA073024R1 | 1SDA073024R1 | E2.2S 2000 Ekip Touch LI 4p W | 69931.5708 | 85362000 | 10% | 18% | 4% | 4% | Importado | C | 30 Dias
11727 | Cap 06 - Disjuntores em caixa moldada e aberta | Disjuntores em caixa moldada e aberta | ELSP | BK | 1SDA073025R1 | 1SDA073025R1 | E2.2S 2000 Ekip Touch LSI 4p W | 74962.299 | 85362000 | 10% | 18% | 4% | 4% | Importado | C | 30 Dias
11728 | Cap 06 - Disjuntores em caixa moldada e aberta | Disjuntores em caixa moldada e aberta | ELSP | BK | 1SDA073026R1 | 1SDA073026R1 | E2.2S 2000 Ekip Touch LSIG 4p W | 81668.4844 | 85362000 | 10% | 18% | 4% | 4% | Importado | C | 30 Dias
11729 | Cap 06 - Disjuntores em caixa moldada e aberta | Disjuntores em caixa moldada e aberta | ELSP | BK | 1SDA073028R1 | 1SDA073028R1 | E2.2S 2000 Ekip Hi-Touch LSI 4p W | 120238.927 | 85362000 | 10% | 18% | 4% | 4% | Importado | C | 30 Dias
11730 | Cap 06 - Disjuntores em caixa moldada e aberta | Disjuntores em caixa moldada e aberta | ELSP | BK | 1SDA073029R1 | 1SDA073029R1 | E2.2S 2000 Ekip Hi-Touch LSIG 4p W | 128622.732 | 85362000 | 10% | 18% | 4% | 4% | Importado | C | 30 Dias
11731 | Cap 06 - Disjuntores em caixa moldada e aberta | Disjuntores em caixa moldada e aberta | ELSP | BK | 1SDA073027R1 | 1SDA073027R1 | E2.2S 2000 Ekip G Touch LSIG 4p W | 122501.6878 | 85362000 | 10% | 18% | 4% | 4% | Importado | C | 30 Dias
11732 | Cap 06 - Disjuntores em caixa moldada e aberta | Disjuntores em caixa moldada e aberta | ELSP | BK | 1SDA073030R1 | 1SDA073030R1 | E2.2S 2000 Ekip G Hi-Touch LSIG 4p W | 192932.0098 | 85362000 | 10% | 18% | 4% | 4% | Importado | C | 30 Dias
11733 | Cap 06 - Disjuntores em caixa moldada e aberta | Disjuntores em caixa moldada e aberta | ELSP | BK | 1SDA073051R1 | 1SDA073051R1 | E2.2S 2500 Ekip Dip LI 4p W | 120098.583 | 85362000 | 10% | 18% | 4% | 4% | Importado | C | 30 Dias
11734 | Cap 06 - Disjuntores em caixa moldada e aberta | Disjuntores em caixa moldada e aberta | ELSP | BK | 1SDA073052R1 | 1SDA073052R1 | E2.2S 2500 Ekip Dip LSI 4p W | 124043.2882 | 85362000 | 10% | 18% | 4% | 4% | Importado | C | 30 Dias
11735 | Cap 06 - Disjuntores em caixa moldada e aberta | Disjuntores em caixa moldada e aberta | ELSP | BK | 1SDA073053R1 | 1SDA073053R1 | E2.2S 2500 Ekip Dip LSIG 4p W | 129302.9022 | 85362000 | 10% | 18% | 4% | 4% | Importado | C | 30 Dias
11736 | Cap 06 - Disjuntores em caixa moldada e aberta | Disjuntores em caixa moldada e aberta | ELSP | BK | 1SDA073054R1 | 1SDA073054R1 | E2.2S 2500 Ekip Touch LI 4p W | 123384.7738 | 85362000 | 10% | 18% | 4% | 4% | Importado | C | 30 Dias
11737 | Cap 06 - Disjuntores em caixa moldada e aberta | Disjuntores em caixa moldada e aberta | ELSP | BK | 1SDA073055R1 | 1SDA073055R1 | E2.2S 2500 Ekip Touch LSI 4p W | 128316.2012 | 85362000 | 10% | 18% | 4% | 4% | Importado | C | 30 Dias
11738 | Cap 06 - Disjuntores em caixa moldada e aberta | Disjuntores em caixa moldada e aberta | ELSP | BK | 1SDA073056R1 | 1SDA073056R1 | E2.2S 2500 Ekip Touch LSIG 4p W | 134892.8334 | 85362000 | 10% | 18% | 4% | 4% | Importado | C | 30 Dias
11739 | Cap 06 - Disjuntores em caixa moldada e aberta | Disjuntores em caixa moldada e aberta | ELSP | BK | 1SDA073058R1 | 1SDA073058R1 | E2.2S 2500 Ekip Hi-Touch LSI 4p W | 172698.9418 | 85362000 | 10% | 18% | 4% | 4% | Importado | C | 30 Dias
11740 | Cap 06 - Disjuntores em caixa moldada e aberta | Disjuntores em caixa moldada e aberta | ELSP | BK | 1SDA073059R1 | 1SDA073059R1 | E2.2S 2500 Ekip Hi-Touch LSIG 4p W | 180916.5282 | 85362000 | 10% | 18% | 4% | 4% | Importado | C | 30 Dias
11741 | Cap 06 - Disjuntores em caixa moldada e aberta | Disjuntores em caixa moldada e aberta | ELSP | BK | 1SDA073057R1 | 1SDA073057R1 | E2.2S 2500 Ekip G Touch LSIG 4p W | 202337.0718 | 85362000 | 10% | 18% | 4% | 4% | Importado | C | 30 Dias
11742 | Cap 06 - Disjuntores em caixa moldada e aberta | Disjuntores em caixa moldada e aberta | ELSP | BK | 1SDA073060R1 | 1SDA073060R1 | E2.2S 2500 Ekip G Hi-Touch LSIG 4p W | 271374.787 | 85362000 | 10% | 18% | 4% | 4% | Importado | C | 30 Dias
11743 | Cap 06 - Disjuntores em caixa moldada e aberta | Disjuntores em caixa moldada e aberta | ELSP | BK | 1SDA073131R1 | 1SDA073131R1 | E4.2S 3200 Ekip Dip LI 4p W | 138254.6022 | 85362000 | 10% | 18% | 4% | 4% | Importado | C | 30 Dias
11744 | Cap 06 - Disjuntores em caixa moldada e aberta | Disjuntores em caixa moldada e aberta | ELSP | BK | 1SDA073132R1 | 1SDA073132R1 | E4.2S 3200 Ekip Dip LSI 4p W | 142199.2438 | 85362000 | 10% | 18% | 4% | 4% | Importado | C | 30 Dias
11745 | Cap 06 - Disjuntores em caixa moldada e aberta | Disjuntores em caixa moldada e aberta | ELSP | BK | 1SDA073133R1 | 1SDA073133R1 | E4.2S 3200 Ekip Dip LSIG 4p W | 147458.8896 | 85362000 | 10% | 18% | 4% | 4% | Importado | C | 30 Dias
11746 | Cap 06 - Disjuntores em caixa moldada e aberta | Disjuntores em caixa moldada e aberta | ELSP | BK | 1SDA073134R1 | 1SDA073134R1 | E4.2S 3200 Ekip Touch LI 4p W | 141540.7506 | 85362000 | 10% | 18% | 4% | 4% | Importado | C | 30 Dias
11747 | Cap 06 - Disjuntores em caixa moldada e aberta | Disjuntores em caixa moldada e aberta | ELSP | BK | 1SDA073135R1 | 1SDA073135R1 | E4.2S 3200 Ekip Touch LSI 4p W | 146472.1674 | 85362000 | 10% | 18% | 4% | 4% | Importado | C | 30 Dias
11748 | Cap 06 - Disjuntores em caixa moldada e aberta | Disjuntores em caixa moldada e aberta | ELSP | BK | 1SDA073136R1 | 1SDA073136R1 | E4.2S 3200 Ekip Touch LSIG 4p W | 153046.6796 | 85362000 | 10% | 18% | 4% | 4% | Importado | C | 30 Dias
11749 | Cap 06 - Disjuntores em caixa moldada e aberta | Disjuntores em caixa moldada e aberta | ELSP | BK | 1SDA073138R1 | 1SDA073138R1 | E4.2S 3200 Ekip Hi-Touch LSI 4p W | 190852.7774 | 85362000 | 10% | 18% | 4% | 4% | Importado | C | 30 Dias
11750 | Cap 06 - Disjuntores em caixa moldada e aberta | Disjuntores em caixa moldada e aberta | ELSP | BK | 1SDA073139R1 | 1SDA073139R1 | E4.2S 3200 Ekip Hi-Touch LSIG 4p W | 199070.3532 | 85362000 | 10% | 18% | 4% | 4% | Importado | C | 30 Dias
11751 | Cap 06 - Disjuntores em caixa moldada e aberta | Disjuntores em caixa moldada e aberta | ELSP | BK | 1SDA073137R1 | 1SDA073137R1 | E4.2S 3200 Ekip G Touch LSIG 4p W | 229570.03 | 85362000 | 10% | 18% | 4% | 4% | Importado | C | 30 Dias
11752 | Cap 06 - Disjuntores em caixa moldada e aberta | Disjuntores em caixa moldada e aberta | ELSP | BK | 1SDA073140R1 | 1SDA073140R1 | E4.2S 3200 Ekip G Hi-Touch LSIG 4p W | 298605.5298 | 85362000 | 10% | 18% | 4% | 4% | Importado | C | 30 Dias
11753 | Cap 06 - Disjuntores em caixa moldada e aberta | Disjuntores em caixa moldada e aberta | ELSP | BK | 1SDA073181R1 | 1SDA073181R1 | E4.2S 4000 Ekip Dip LI 4p W | 214256.6234 | 85362000 | 10% | 18% | 4% | 4% | Importado | C | 30 Dias
11754 | Cap 06 - Disjuntores em caixa moldada e aberta | Disjuntores em caixa moldada e aberta | ELSP | BK | 1SDA073182R1 | 1SDA073182R1 | E4.2S 4000 Ekip Dip LSI 4p W | 218024.8068 | 85362000 | 10% | 18% | 4% | 4% | Importado | C | 30 Dias
11755 | Cap 06 - Disjuntores em caixa moldada e aberta | Disjuntores em caixa moldada e aberta | ELSP | BK | 1SDA073183R1 | 1SDA073183R1 | E4.2S 4000 Ekip Dip LSIG 4p W | 223050.4576 | 85362000 | 10% | 18% | 4% | 4% | Importado | C | 30 Dias
11756 | Cap 06 - Disjuntores em caixa moldada e aberta | Disjuntores em caixa moldada e aberta | ELSP | BK | 1SDA073184R1 | E4.2S 4000 Ekip Touch LI 4p WMP | E4.2S 4000 Ekip Touch LI 4p WMP | 217396.1102 | Sob Consulta | 10% | 18% | 4% | 4% | Sob Consulta | I | Sob Consulta
11757 | Cap 06 - Disjuntores em caixa moldada e aberta | Disjuntores em caixa moldada e aberta | ELSP | BK | 1SDA073185R1 | 1SDA073185R1 | E4.2S 4000 Ekip Touch LSI 4p W | 222109.4214 | 85362000 | 10% | 18% | 4% | 4% | Importado | C | 30 Dias
11758 | Cap 06 - Disjuntores em caixa moldada e aberta | Disjuntores em caixa moldada e aberta | ELSP | BK | 1SDA073186R1 | 1SDA073186R1 | E4.2S 4000 Ekip Touch LSIG 4p W | 228390.8118 | 85362000 | 10% | 18% | 4% | 4% | Importado | C | 30 Dias
11759 | Cap 06 - Disjuntores em caixa moldada e aberta | Disjuntores em caixa moldada e aberta | ELSP | BK | 1SDA073188R1 | 1SDA073188R1 | E4.2S 4000 Ekip Hi-Touch LSI 4p W | 264516.057 | 85362000 | 10% | 18% | 4% | 4% | Importado | C | 30 Dias
11760 | Cap 06 - Disjuntores em caixa moldada e aberta | Disjuntores em caixa moldada e aberta | ELSP | BK | 1SDA073189R1 | 1SDA073189R1 | E4.2S 4000 Ekip Hi-Touch LSIG 4p W | 272368.8232 | 85362000 | 10% | 18% | 4% | 4% | Importado | C | 30 Dias
11761 | Cap 06 - Disjuntores em caixa moldada e aberta | Disjuntores em caixa moldada e aberta | ELSP | BK | 1SDA073187R1 | 1SDA073187R1 | E4.2S 4000 Ekip G Touch LSIG 4p W | 342585.0252 | 85362000 | 10% | 18% | 4% | 4% | Importado | C | 30 Dias
11762 | Cap 06 - Disjuntores em caixa moldada e aberta | Disjuntores em caixa moldada e aberta | ELSP | BK | 1SDA073190R1 | 1SDA073190R1 | E4.2S 4000 Ekip G Hi-Touch LSIG 4p W | 408554.0298 | 85362000 | 10% | 18% | 4% | 4% | Importado | C | 30 Dias
11763 | Cap 06 - Disjuntores em caixa moldada e aberta | Disjuntores em caixa moldada e aberta | ELSP | BK | 1SDA072891R1 | 1SDA072891R1 | E2.2H 800 Ekip Dip LI 4p W | 56149.9278 | 85362000 | 10% | 18% | 4% | 4% | Importado | C | 30 Dias
11764 | Cap 06 - Disjuntores em caixa moldada e aberta | Disjuntores em caixa moldada e aberta | ELSP | BK | 1SDA072892R1 | 1SDA072892R1 | E2.2H 800 Ekip Dip LSI 4p W | 60096.7954 | 85362000 | 10% | 18% | 4% | 4% | Importado | C | 30 Dias
11765 | Cap 06 - Disjuntores em caixa moldada e aberta | Disjuntores em caixa moldada e aberta | ELSP | BK | 1SDA072893R1 | 1SDA072893R1 | E2.2H 800 Ekip Dip LSIG 4p W | 65356.3776 | 85362000 | 10% | 18% | 4% | 4% | Importado | C | 30 Dias
11766 | Cap 06 - Disjuntores em caixa moldada e aberta | Disjuntores em caixa moldada e aberta | ELSP | BK | 1SDA072894R1 | 1SDA072894R1 | E2.2H 800 Ekip Touch LI 4p W | 59438.2704 | 85362000 | 10% | 18% | 4% | 4% | Importado | C | 30 Dias
11767 | Cap 06 - Disjuntores em caixa moldada e aberta | Disjuntores em caixa moldada e aberta | ELSP | BK | 1SDA072895R1 | 1SDA072895R1 | E2.2H 800 Ekip Touch LSI 4p W | 64369.6448 | 85362000 | 10% | 18% | 4% | 4% | Importado | C | 30 Dias
11768 | Cap 06 - Disjuntores em caixa moldada e aberta | Disjuntores em caixa moldada e aberta | ELSP | BK | 1SDA072896R1 | 1SDA072896R1 | E2.2H 800 Ekip Touch LSIG 4p W | 70944.21 | 85362000 | 10% | 18% | 4% | 4% | Importado | C | 30 Dias
11769 | Cap 06 - Disjuntores em caixa moldada e aberta | Disjuntores em caixa moldada e aberta | ELSP | BK | 1SDA072898R1 | 1SDA072898R1 | E2.2H 800 Ekip Hi-Touch LSI 4p W | 108750.2972 | 85362000 | 10% | 18% | 4% | 4% | Importado | C | 30 Dias
11770 | Cap 06 - Disjuntores em caixa moldada e aberta | Disjuntores em caixa moldada e aberta | ELSP | BK | 1SDA072899R1 | 1SDA072899R1 | E2.2H 800 Ekip Hi-Touch LSIG 4p W | 116970.046 | 85362000 | 10% | 18% | 4% | 4% | Importado | C | 30 Dias
11771 | Cap 06 - Disjuntores em caixa moldada e aberta | Disjuntores em caixa moldada e aberta | ELSP | BK | 1SDA072897R1 | 1SDA072897R1 | E2.2H 800 Ekip G Touch LSIG 4p W | 106416.2726 | 85362000 | 10% | 18% | 4% | 4% | Importado | C | 30 Dias
11772 | Cap 06 - Disjuntores em caixa moldada e aberta | Disjuntores em caixa moldada e aberta | ELSP | BK | 1SDA072900R1 | E2.2H 800 Ekip G Hi-Touch LSIG 4p WMP | E2.2H 800 Ekip G Hi-Touch LSIG 4p WMP | 175453.9454 | Sob Consulta | 10% | 18% | 4% | 4% | Sob Consulta | I | Sob Consulta
11773 | Cap 06 - Disjuntores em caixa moldada e aberta | Disjuntores em caixa moldada e aberta | ELSP | BK | 1SDA072921R1 | 1SDA072921R1 | E2.2H 1000 Ekip Dip LI 4p W | 64233.6574 | 85362000 | 10% | 18% | 4% | 4% | Importado | C | 30 Dias
11774 | Cap 06 - Disjuntores em caixa moldada e aberta | Disjuntores em caixa moldada e aberta | ELSP | BK | 1SDA072922R1 | 1SDA072922R1 | E2.2H 1000 Ekip Dip LSI 4p W | 68493.6066 | 85362000 | 10% | 18% | 4% | 4% | Importado | C | 30 Dias
11775 | Cap 06 - Disjuntores em caixa moldada e aberta | Disjuntores em caixa moldada e aberta | ELSP | BK | 1SDA072923R1 | 1SDA072923R1 | E2.2H 1000 Ekip Dip LSIG 4p W | 74174.2314 | 85362000 | 10% | 18% | 4% | 4% | Importado | C | 30 Dias
11776 | Cap 06 - Disjuntores em caixa moldada e aberta | Disjuntores em caixa moldada e aberta | ELSP | BK | 1SDA072924R1 | 1SDA072924R1 | E2.2H 1000 Ekip Touch LI 4p W | 67785.41 | 85362000 | 10% | 18% | 4% | 4% | Importado | C | 30 Dias
11777 | Cap 06 - Disjuntores em caixa moldada e aberta | Disjuntores em caixa moldada e aberta | ELSP | BK | 1SDA072925R1 | 1SDA072925R1 | E2.2H 1000 Ekip Touch LSI 4p W | 73109.7688 | 85362000 | 10% | 18% | 4% | 4% | Importado | C | 30 Dias
11778 | Cap 06 - Disjuntores em caixa moldada e aberta | Disjuntores em caixa moldada e aberta | ELSP | BK | 1SDA072926R1 | 1SDA072926R1 | E2.2H 1000 Ekip Touch LSIG 4p W | 80211.1116 | 85362000 | 10% | 18% | 4% | 4% | Importado | C | 30 Dias
11779 | Cap 06 - Disjuntores em caixa moldada e aberta | Disjuntores em caixa moldada e aberta | ELSP | BK | 1SDA072928R1 | 1SDA072928R1 | E2.2H 1000 Ekip Hi-Touch LSI 4p W | 121039.9372 | 85362000 | 10% | 18% | 4% | 4% | Importado | C | 30 Dias
11780 | Cap 06 - Disjuntores em caixa moldada e aberta | Disjuntores em caixa moldada e aberta | ELSP | BK | 1SDA072929R1 | 1SDA072929R1 | E2.2H 1000 Ekip Hi-Touch LSIG 4p W | 129918.2322 | 85362000 | 10% | 18% | 4% | 4% | Importado | C | 30 Dias
11781 | Cap 06 - Disjuntores em caixa moldada e aberta | Disjuntores em caixa moldada e aberta | ELSP | BK | 1SDA072927R1 | 1SDA072927R1 | E2.2H 1000 Ekip G Touch LSIG 4p W | 120316.6674 | 85362000 | 10% | 18% | 4% | 4% | Importado | C | 30 Dias
11782 | Cap 06 - Disjuntores em caixa moldada e aberta | Disjuntores em caixa moldada e aberta | ELSP | BK | 1SDA072930R1 | 1SDA072930R1 | E2.2H 1000 Ekip G Hi-Touch LSIG 4p W | 194875.1912 | 85362000 | 10% | 18% | 4% | 4% | Importado | C | 30 Dias
11783 | Cap 06 - Disjuntores em caixa moldada e aberta | Disjuntores em caixa moldada e aberta | ELSP | BK | 1SDA072951R1 | 1SDA072951R1 | E2.2H 1250 Ekip Dip LI 4p W | 68277.674 | 85362000 | 10% | 18% | 4% | 4% | Importado | C | 30 Dias
11784 | Cap 06 - Disjuntores em caixa moldada e aberta | Disjuntores em caixa moldada e aberta | ELSP | BK | 1SDA072952R1 | 1SDA072952R1 | E2.2H 1250 Ekip Dip LSI 4p W | 72539.775 | 85362000 | 10% | 18% | 4% | 4% | Importado | C | 30 Dias
11785 | Cap 06 - Disjuntores em caixa moldada e aberta | Disjuntores em caixa moldada e aberta | ELSP | BK | 1SDA072953R1 | 1SDA072953R1 | E2.2H 1250 Ekip Dip LSIG 4p W | 78220.4316 | 85362000 | 10% | 18% | 4% | 4% | Importado | C | 30 Dias
11786 | Cap 06 - Disjuntores em caixa moldada e aberta | Disjuntores em caixa moldada e aberta | ELSP | BK | 1SDA072954R1 | 1SDA072954R1 | E2.2H 1250 Ekip Touch LI 4p W | 71829.3948 | 85362000 | 10% | 18% | 4% | 4% | Importado | C | 30 Dias
11787 | Cap 06 - Disjuntores em caixa moldada e aberta | Disjuntores em caixa moldada e aberta | ELSP | BK | 1SDA072955R1 | 1SDA072955R1 | E2.2H 1250 Ekip Touch LSI 4p W | 77153.7854 | 85362000 | 10% | 18% | 4% | 4% | Importado | C | 30 Dias
11788 | Cap 06 - Disjuntores em caixa moldada e aberta | Disjuntores em caixa moldada e aberta | ELSP | BK | 1SDA072956R1 | 1SDA072956R1 | E2.2H 1250 Ekip Touch LSIG 4p W | 84257.2694 | 85362000 | 10% | 18% | 4% | 4% | Importado | C | 30 Dias
11789 | Cap 06 - Disjuntores em caixa moldada e aberta | Disjuntores em caixa moldada e aberta | ELSP | BK | 1SDA072958R1 | 1SDA072958R1 | E2.2H 1250 Ekip Hi-Touch LSI 4p W | 125086.1586 | 85362000 | 10% | 18% | 4% | 4% | Importado | C | 30 Dias
11790 | Cap 06 - Disjuntores em caixa moldada e aberta | Disjuntores em caixa moldada e aberta | ELSP | BK | 1SDA072959R1 | 1SDA072959R1 | E2.2H 1250 Ekip Hi-Touch LSIG 4p W | 133962.2594 | 85362000 | 10% | 18% | 4% | 4% | Importado | C | 30 Dias
11791 | Cap 06 - Disjuntores em caixa moldada e aberta | Disjuntores em caixa moldada e aberta | ELSP | BK | 1SDA072957R1 | 1SDA072957R1 | E2.2H 1250 Ekip G Touch LSIG 4p W | 126383.7788 | 85362000 | 10% | 18% | 4% | 4% | Importado | C | 30 Dias
11792 | Cap 06 - Disjuntores em caixa moldada e aberta | Disjuntores em caixa moldada e aberta | ELSP | BK | 1SDA072960R1 | 1SDA072960R1 | E2.2H 1250 Ekip G Hi-Touch LSIG 4p W | 200942.3344 | 85362000 | 10% | 18% | 4% | 4% | Importado | C | 30 Dias
11793 | Cap 06 - Disjuntores em caixa moldada e aberta | Disjuntores em caixa moldada e aberta | ELSP | BK | 1SDA072991R1 | 1SDA072991R1 | E2.2H 1600 Ekip Dip LI 4p W | 71807.8344 | 85362000 | 10% | 18% | 4% | 4% | Importado | C | 30 Dias
11794 | Cap 06 - Disjuntores em caixa moldada e aberta | Disjuntores em caixa moldada e aberta | ELSP | BK | 1SDA072992R1 | 1SDA072992R1 | E2.2H 1600 Ekip Dip LSI 4p W | 76069.946 | 85362000 | 10% | 18% | 4% | 4% | Importado | C | 30 Dias
11795 | Cap 06 - Disjuntores em caixa moldada e aberta | Disjuntores em caixa moldada e aberta | ELSP | BK | 1SDA072993R1 | 1SDA072993R1 | E2.2H 1600 Ekip Dip LSIG 4p W | 81748.3978 | 85362000 | 10% | 18% | 4% | 4% | Importado | C | 30 Dias
11796 | Cap 06 - Disjuntores em caixa moldada e aberta | Disjuntores em caixa moldada e aberta | ELSP | BK | 1SDA072994R1 | 1SDA072994R1 | E2.2H 1600 Ekip Touch LI 4p W | 75359.5976 | 85362000 | 10% | 18% | 4% | 4% | Importado | C | 30 Dias
11797 | Cap 06 - Disjuntores em caixa moldada e aberta | Disjuntores em caixa moldada e aberta | ELSP | BK | 1SDA072995R1 | 1SDA072995R1 | E2.2H 1600 Ekip Touch LSI 4p W | 80683.967 | 85362000 | 10% | 18% | 4% | 4% | Importado | C | 30 Dias
11798 | Cap 06 - Disjuntores em caixa moldada e aberta | Disjuntores em caixa moldada e aberta | ELSP | BK | 1SDA072996R1 | 1SDA072996R1 | E2.2H 1600 Ekip Touch LSIG 4p W | 87785.2568 | 85362000 | 10% | 18% | 4% | 4% | Importado | C | 30 Dias
11799 | Cap 06 - Disjuntores em caixa moldada e aberta | Disjuntores em caixa moldada e aberta | ELSP | BK | 1SDA072998R1 | 1SDA072998R1 | E2.2H 1600 Ekip Hi-Touch LSI 4p W | 128614.1248 | 85362000 | 10% | 18% | 4% | 4% | Importado | C | 30 Dias
11800 | Cap 06 - Disjuntores em caixa moldada e aberta | Disjuntores em caixa moldada e aberta | ELSP | BK | 1SDA072999R1 | 1SDA072999R1 | E2.2H 1600 Ekip Hi-Touch LSIG 4p W | 137490.2256 | 85362000 | 10% | 18% | 4% | 4% | Importado | C | 30 Dias
11801 | Cap 06 - Disjuntores em caixa moldada e aberta | Disjuntores em caixa moldada e aberta | ELSP | BK | 1SDA072997R1 | 1SDA072997R1 | E2.2H 1600 Ekip G Touch LSIG 4p W | 131677.9488 | 85362000 | 10% | 18% | 4% | 4% | Importado | C | 30 Dias
11802 | Cap 06 - Disjuntores em caixa moldada e aberta | Disjuntores em caixa moldada e aberta | ELSP | BK | 1SDA073000R1 | 1SDA073000R1 | E2.2H 1600 Ekip G Hi-Touch LSIG 4p W | 206236.4514 | 85362000 | 10% | 18% | 4% | 4% | Importado | C | 30 Dias
11803 | Cap 06 - Disjuntores em caixa moldada e aberta | Disjuntores em caixa moldada e aberta | ELSP | BK | 1SDA073031R1 | 1SDA073031R1 | E2.2H 2000 Ekip Dip LI 4p W | 96134.5694 | 85362000 | 10% | 18% | 4% | 4% | Importado | C | 30 Dias
11804 | Cap 06 - Disjuntores em caixa moldada e aberta | Disjuntores em caixa moldada e aberta | ELSP | BK | 1SDA073032R1 | 1SDA073032R1 | E2.2H 2000 Ekip Dip LSI 4p W | 100396.7128 | 85362000 | 10% | 18% | 4% | 4% | Importado | C | 30 Dias
11805 | Cap 06 - Disjuntores em caixa moldada e aberta | Disjuntores em caixa moldada e aberta | ELSP | BK | 1SDA073033R1 | 1SDA073033R1 | E2.2H 2000 Ekip Dip LSIG 4p W | 106075.1328 | 85362000 | 10% | 18% | 4% | 4% | Importado | C | 30 Dias
11806 | Cap 06 - Disjuntores em caixa moldada e aberta | Disjuntores em caixa moldada e aberta | ELSP | BK | 1SDA073034R1 | 1SDA073034R1 | E2.2H 2000 Ekip Touch LI 4p W | 99684.1384 | 85362000 | 10% | 18% | 4% | 4% | Importado | C | 30 Dias
11807 | Cap 06 - Disjuntores em caixa moldada e aberta | Disjuntores em caixa moldada e aberta | ELSP | BK | 1SDA073035R1 | 1SDA073035R1 | E2.2H 2000 Ekip Touch LSI 4p W | 105010.702 | 85362000 | 10% | 18% | 4% | 4% | Importado | C | 30 Dias
11808 | Cap 06 - Disjuntores em caixa moldada e aberta | Disjuntores em caixa moldada e aberta | ELSP | BK | 1SDA073036R1 | 1SDA073036R1 | E2.2H 2000 Ekip Touch LSIG 4p W | 112112.0024 | 85362000 | 10% | 18% | 4% | 4% | Importado | C | 30 Dias
11809 | Cap 06 - Disjuntores em caixa moldada e aberta | Disjuntores em caixa moldada e aberta | ELSP | BK | 1SDA073038R1 | 1SDA073038R1 | E2.2H 2000 Ekip Hi-Touch LSI 4p W | 152943.0222 | 85362000 | 10% | 18% | 4% | 4% | Importado | C | 30 Dias
11810 | Cap 06 - Disjuntores em caixa moldada e aberta | Disjuntores em caixa moldada e aberta | ELSP | BK | 1SDA073039R1 | 1SDA073039R1 | E2.2H 2000 Ekip Hi-Touch LSIG 4p W | 161819.1548 | 85362000 | 10% | 18% | 4% | 4% | Importado | C | 30 Dias
11811 | Cap 06 - Disjuntores em caixa moldada e aberta | Disjuntores em caixa moldada e aberta | ELSP | BK | 1SDA073037R1 | 1SDA073037R1 | E2.2H 2000 Ekip G Touch LSIG 4p W | 168166.9648 | 85362000 | 10% | 18% | 4% | 4% | Importado | C | 30 Dias
11812 | Cap 06 - Disjuntores em caixa moldada e aberta | Disjuntores em caixa moldada e aberta | ELSP | BK | 1SDA073040R1 | 1SDA073040R1 | E2.2H 2000 Ekip G Hi-Touch LSIG 4p W | 242727.6722 | 85362000 | 10% | 18% | 4% | 4% | Importado | C | 30 Dias
11813 | Cap 06 - Disjuntores em caixa moldada e aberta | Disjuntores em caixa moldada e aberta | ELSP | BK | 1SDA073061R1 | 1SDA073061R1 | E2.2H 2500 Ekip Dip LI 4p W | 130978.37 | 85362000 | 10% | 18% | 4% | 4% | Importado | C | 30 Dias
11814 | Cap 06 - Disjuntores em caixa moldada e aberta | Disjuntores em caixa moldada e aberta | ELSP | BK | 1SDA073062R1 | 1SDA073062R1 | E2.2H 2500 Ekip Dip LSI 4p W | 134923.0964 | 85362000 | 10% | 18% | 4% | 4% | Importado | C | 30 Dias
11815 | Cap 06 - Disjuntores em caixa moldada e aberta | Disjuntores em caixa moldada e aberta | ELSP | BK | 1SDA073063R1 | E2.2H 2500 Ekip Dip LSIG 4p WMP | E2.2H 2500 Ekip Dip LSIG 4p WMP | 140182.7104 | Sob Consulta | 10% | 18% | 4% | 4% | Sob Consulta | I | Sob Consulta
11816 | Cap 06 - Disjuntores em caixa moldada e aberta | Disjuntores em caixa moldada e aberta | ELSP | BK | 1SDA073064R1 | 1SDA073064R1 | E2.2H 2500 Ekip Touch LI 4p W | 134264.5502 | 85362000 | 10% | 18% | 4% | 4% | Importado | C | 30 Dias
11817 | Cap 06 - Disjuntores em caixa moldada e aberta | Disjuntores em caixa moldada e aberta | ELSP | BK | 1SDA073065R1 | 1SDA073065R1 | E2.2H 2500 Ekip Touch LSI 4p W | 139195.9564 | 85362000 | 10% | 18% | 4% | 4% | Importado | C | 30 Dias
11818 | Cap 06 - Disjuntores em caixa moldada e aberta | Disjuntores em caixa moldada e aberta | ELSP | BK | 1SDA073066R1 | 1SDA073066R1 | E2.2H 2500 Ekip Touch LSIG 4p W | 145770.4686 | 85362000 | 10% | 18% | 4% | 4% | Importado | C | 30 Dias
11819 | Cap 06 - Disjuntores em caixa moldada e aberta | Disjuntores em caixa moldada e aberta | ELSP | BK | 1SDA073068R1 | 1SDA073068R1 | E2.2H 2500 Ekip Hi-Touch LSI 4p W | 183576.5452 | 85362000 | 10% | 18% | 4% | 4% | Importado | C | 30 Dias
11820 | Cap 06 - Disjuntores em caixa moldada e aberta | Disjuntores em caixa moldada e aberta | ELSP | BK | 1SDA073069R1 | 1SDA073069R1 | E2.2H 2500 Ekip Hi-Touch LSIG 4p W | 191796.3258 | 85362000 | 10% | 18% | 4% | 4% | Importado | C | 30 Dias
11821 | Cap 06 - Disjuntores em caixa moldada e aberta | Disjuntores em caixa moldada e aberta | ELSP | BK | 1SDA073067R1 | 1SDA073067R1 | E2.2H 2500 Ekip G Touch LSIG 4p W | 218655.7082 | 85362000 | 10% | 18% | 4% | 4% | Importado | C | 30 Dias
11822 | Cap 06 - Disjuntores em caixa moldada e aberta | Disjuntores em caixa moldada e aberta | ELSP | BK | 1SDA073070R1 | 1SDA073070R1 | E2.2H 2500 Ekip G Hi-Touch LSIG 4p W | 287691.2186 | 85362000 | 10% | 18% | 4% | 4% | Importado | C | 30 Dias
11823 | Cap 06 - Disjuntores em caixa moldada e aberta | Disjuntores em caixa moldada e aberta | ELSP | BK | 1SDA073141R1 | 1SDA073141R1 | E4.2H 3200 Ekip Dip LI 4p W | 149896.5292 | 85362000 | 10% | 18% | 4% | 4% | Importado | C | 30 Dias
11824 | Cap 06 - Disjuntores em caixa moldada e aberta | Disjuntores em caixa moldada e aberta | ELSP | BK | 1SDA073142R1 | 1SDA073142R1 | E4.2H 3200 Ekip Dip LSI 4p W | 153841.2132 | 85362000 | 10% | 18% | 4% | 4% | Importado | C | 30 Dias
11825 | Cap 06 - Disjuntores em caixa moldada e aberta | Disjuntores em caixa moldada e aberta | ELSP | BK | 1SDA073143R1 | 1SDA073143R1 | E4.2H 3200 Ekip Dip LSIG 4p W | 159100.8484 | 85362000 | 10% | 18% | 4% | 4% | Importado | C | 30 Dias
11826 | Cap 06 - Disjuntores em caixa moldada e aberta | Disjuntores em caixa moldada e aberta | ELSP | BK | 1SDA073144R1 | 1SDA073144R1 | E4.2H 3200 Ekip Touch LI 4p W | 153184.8718 | 85362000 | 10% | 18% | 4% | 4% | Importado | C | 30 Dias
11827 | Cap 06 - Disjuntores em caixa moldada e aberta | Disjuntores em caixa moldada e aberta | ELSP | BK | 1SDA073145R1 | 1SDA073145R1 | E4.2H 3200 Ekip Touch LSI 4p W | 158116.2674 | 85362000 | 10% | 18% | 4% | 4% | Importado | C | 30 Dias
11828 | Cap 06 - Disjuntores em caixa moldada e aberta | Disjuntores em caixa moldada e aberta | ELSP | BK | 1SDA073146R1 | 1SDA073146R1 | E4.2H 3200 Ekip Touch LSIG 4p W | 164690.7902 | 85362000 | 10% | 18% | 4% | 4% | Importado | C | 30 Dias
11829 | Cap 06 - Disjuntores em caixa moldada e aberta | Disjuntores em caixa moldada e aberta | ELSP | BK | 1SDA073148R1 | 1SDA073148R1 | E4.2H 3200 Ekip Hi-Touch LSI 4p W | 202494.7256 | 85362000 | 10% | 18% | 4% | 4% | Importado | C | 30 Dias
11830 | Cap 06 - Disjuntores em caixa moldada e aberta | Disjuntores em caixa moldada e aberta | ELSP | BK | 1SDA073149R1 | 1SDA073149R1 | E4.2H 3200 Ekip Hi-Touch LSIG 4p W | 210714.4744 | 85362000 | 10% | 18% | 4% | 4% | Importado | C | 30 Dias
11831 | Cap 06 - Disjuntores em caixa moldada e aberta | Disjuntores em caixa moldada e aberta | ELSP | BK | 1SDA073147R1 | 1SDA073147R1 | E4.2H 3200 Ekip G Touch LSIG 4p W | 247035.0776 | 85362000 | 10% | 18% | 4% | 4% | Importado | C | 30 Dias
11832 | Cap 06 - Disjuntores em caixa moldada e aberta | Disjuntores em caixa moldada e aberta | ELSP | BK | 1SDA073150R1 | E4.2H 3200 Ekip G Hi-Touch LSIG 4p WMP | E4.2H 3200 Ekip G Hi-Touch LSIG 4p WMP | 316070.5986 | Sob Consulta | 10% | 18% | 4% | 4% | Sob Consulta | I | Sob Consulta
11833 | Cap 06 - Disjuntores em caixa moldada e aberta | Disjuntores em caixa moldada e aberta | ELSP | BK | 1SDA073191R1 | E4.2H 4000 Ekip Dip LI 4p WMP | E4.2H 4000 Ekip Dip LI 4p WMP | 280443.1002 | Sob Consulta | 10% | 18% | 4% | 4% | Importado | C | 30 Dias
11834 | Cap 06 - Disjuntores em caixa moldada e aberta | Disjuntores em caixa moldada e aberta | ELSP | BK | 1SDA073192R1 | 1SDA073192R1 | E4.2H 4000 Ekip Dip LSI 4p W | 284048.7936 | 85362000 | 10% | 18% | 4% | 4% | Importado | C | 30 Dias
11835 | Cap 06 - Disjuntores em caixa moldada e aberta | Disjuntores em caixa moldada e aberta | ELSP | BK | 1SDA073193R1 | 1SDA073193R1 | E4.2H 4000 Ekip Dip LSIG 4p W | 288859.3386 | 85362000 | 10% | 18% | 4% | 4% | Importado | C | 30 Dias
11836 | Cap 06 - Disjuntores em caixa moldada e aberta | Disjuntores em caixa moldada e aberta | ELSP | BK | 1SDA073194R1 | 1SDA073194R1 | E4.2H 4000 Ekip Touch LI 4p W | 283448.5262 | 85362000 | 10% | 18% | 4% | 4% | Importado | C | 30 Dias
11837 | Cap 06 - Disjuntores em caixa moldada e aberta | Disjuntores em caixa moldada e aberta | ELSP | BK | 1SDA073195R1 | 1SDA073195R1 | E4.2H 4000 Ekip Touch LSI 4p W | 287958.9428 | 85362000 | 10% | 18% | 4% | 4% | Importado | C | 30 Dias
11838 | Cap 06 - Disjuntores em caixa moldada e aberta | Disjuntores em caixa moldada e aberta | ELSP | BK | 1SDA073196R1 | 1SDA073196R1 | E4.2H 4000 Ekip Touch LSIG 4p W | 293967.786 | 85362000 | 10% | 18% | 4% | 4% | Importado | C | 30 Dias
11839 | Cap 06 - Disjuntores em caixa moldada e aberta | Disjuntores em caixa moldada e aberta | ELSP | BK | 1SDA073198R1 | 1SDA073198R1 | E4.2H 4000 Ekip Hi-Touch LSI 4p W | 328533.0292 | 85362000 | 10% | 18% | 4% | 4% | Importado | C | 30 Dias
11840 | Cap 06 - Disjuntores em caixa moldada e aberta | Disjuntores em caixa moldada e aberta | ELSP | BK | 1SDA073199R1 | 1SDA073199R1 | E4.2H 4000 Ekip Hi-Touch LSIG 4p W | 336046.7226 | 85362000 | 10% | 18% | 4% | 4% | Importado | C | 30 Dias
11841 | Cap 06 - Disjuntores em caixa moldada e aberta | Disjuntores em caixa moldada e aberta | ELSP | BK | 1SDA073197R1 | 1SDA073197R1 | E4.2H 4000 Ekip G Touch LSIG 4p W | 440951.6578 | 85362000 | 10% | 18% | 4% | 4% | Importado | C | 30 Dias
11842 | Cap 06 - Disjuntores em caixa moldada e aberta | Disjuntores em caixa moldada e aberta | ELSP | BK | 1SDA073200R1 | 1SDA073200R1 | E4.2H 4000 Ekip G Hi-Touch LSIG 4p W | 504071.1916 | 85362000 | 10% | 18% | 4% | 4% | Importado | C | 30 Dias
11843 | Cap 06 - Disjuntores em caixa moldada e aberta | Disjuntores em caixa moldada e aberta | ELSP | BK | 1SDA073211R1 | 1SDA073211R1 | E6.2H 4000 Ekip Dip LI 4p W | 299074.071 | 85362000 | 10% | 18% | 4% | 4% | Importado | C | 30 Dias
11844 | Cap 06 - Disjuntores em caixa moldada e aberta | Disjuntores em caixa moldada e aberta | ELSP | BK | 1SDA073212R1 | 1SDA073212R1 | E6.2H 4000 Ekip Dip LSI 4p W | 302681.9506 | 85362000 | 10% | 18% | 4% | 4% | Importado | C | 30 Dias
11845 | Cap 06 - Disjuntores em caixa moldada e aberta | Disjuntores em caixa moldada e aberta | ELSP | BK | 1SDA073213R1 | 1SDA073213R1 | E6.2H 4000 Ekip Dip LSIG 4p W | 307492.4532 | 85362000 | 10% | 18% | 4% | 4% | Importado | C | 30 Dias
11846 | Cap 06 - Disjuntores em caixa moldada e aberta | Disjuntores em caixa moldada e aberta | ELSP | BK | 1SDA073214R1 | 1SDA073214R1 | E6.2H 4000 Ekip Touch LI 4p W | 302081.7256 | 85362000 | 10% | 18% | 4% | 4% | Importado | C | 30 Dias
11847 | Cap 06 - Disjuntores em caixa moldada e aberta | Disjuntores em caixa moldada e aberta | ELSP | BK | 1SDA073215R1 | 1SDA073215R1 | E6.2H 4000 Ekip Touch LSI 4p W | 306587.7856 | 85362000 | 10% | 18% | 4% | 4% | Importado | C | 30 Dias
11848 | Cap 06 - Disjuntores em caixa moldada e aberta | Disjuntores em caixa moldada e aberta | ELSP | BK | 1SDA073216R1 | 1SDA073216R1 | E6.2H 4000 Ekip Touch LSIG 4p W | 312600.9218 | 85362000 | 10% | 18% | 4% | 4% | Importado | C | 30 Dias
11849 | Cap 06 - Disjuntores em caixa moldada e aberta | Disjuntores em caixa moldada e aberta | ELSP | BK | 1SDA073218R1 | 1SDA073218R1 | E6.2H 4000 Ekip Hi-Touch LSI 4p W | 347166.1862 | 85362000 | 10% | 18% | 4% | 4% | Importado | C | 30 Dias
11850 | Cap 06 - Disjuntores em caixa moldada e aberta | Disjuntores em caixa moldada e aberta | ELSP | BK | 1SDA073219R1 | 1SDA073219R1 | E6.2H 4000 Ekip Hi-Touch LSIG 4p W | 354679.9114 | 85362000 | 10% | 18% | 4% | 4% | Importado | C | 30 Dias
11851 | Cap 06 - Disjuntores em caixa moldada e aberta | Disjuntores em caixa moldada e aberta | ELSP | BK | 1SDA073217R1 | 1SDA073217R1 | E6.2H 4000 Ekip G Touch LSIG 4p W | 468899.2362 | 85362000 | 10% | 18% | 4% | 4% | Importado | C | 30 Dias
11852 | Cap 06 - Disjuntores em caixa moldada e aberta | Disjuntores em caixa moldada e aberta | ELSP | BK | 1SDA073220R1 | 1SDA073220R1 | E6.2H 4000 Ekip G Hi-Touch LSIG 4p W | 532018.7806 | 85362000 | 10% | 18% | 4% | 4% | Importado | C | 30 Dias
11853 | Cap 06 - Disjuntores em caixa moldada e aberta | Disjuntores em caixa moldada e aberta | ELSP | BK | 1SDA073241R1 | 1SDA073241R1 | E6.2H 5000 Ekip Dip LI 4p W | 471131.7552 | 85362000 | 10% | 18% | 4% | 4% | Importado | C | 30 Dias
11854 | Cap 06 - Disjuntores em caixa moldada e aberta | Disjuntores em caixa moldada e aberta | ELSP | BK | 1SDA073242R1 | 1SDA073242R1 | E6.2H 5000 Ekip Dip LSI 4p W | 474737.4618 | 85362000 | 10% | 18% | 4% | 4% | Importado | C | 30 Dias
11855 | Cap 06 - Disjuntores em caixa moldada e aberta | Disjuntores em caixa moldada e aberta | ELSP | BK | 1SDA073243R1 | 1SDA073243R1 | E6.2H 5000 Ekip Dip LSIG 4p W | 479545.8338 | 85362000 | 10% | 18% | 4% | 4% | Importado | C | 30 Dias
11856 | Cap 06 - Disjuntores em caixa moldada e aberta | Disjuntores em caixa moldada e aberta | ELSP | BK | 1SDA073244R1 | 1SDA073244R1 | E6.2H 5000 Ekip Touch LI 4p W | 474137.2686 | 85362000 | 10% | 18% | 4% | 4% | Importado | C | 30 Dias
11857 | Cap 06 - Disjuntores em caixa moldada e aberta | Disjuntores em caixa moldada e aberta | ELSP | BK | 1SDA073245R1 | 1SDA073245R1 | E6.2H 5000 Ekip Touch LSI 4p W | 478645.4592 | 85362000 | 10% | 18% | 4% | 4% | Importado | C | 30 Dias
11858 | Cap 06 - Disjuntores em caixa moldada e aberta | Disjuntores em caixa moldada e aberta | ELSP | BK | 1SDA073246R1 | 1SDA073246R1 | E6.2H 5000 Ekip Touch LSIG 4p W | 484656.4542 | 85362000 | 10% | 18% | 4% | 4% | Importado | C | 30 Dias
11859 | Cap 06 - Disjuntores em caixa moldada e aberta | Disjuntores em caixa moldada e aberta | ELSP | BK | 1SDA073248R1 | 1SDA073248R1 | E6.2H 5000 Ekip Hi-Touch LSI 4p W | 519221.6762 | 85362000 | 10% | 18% | 4% | 4% | Importado | C | 30 Dias
11860 | Cap 06 - Disjuntores em caixa moldada e aberta | Disjuntores em caixa moldada e aberta | ELSP | BK | 1SDA073249R1 | 1SDA073249R1 | E6.2H 5000 Ekip Hi-Touch LSIG 4p W | 526735.4438 | 85362000 | 10% | 18% | 4% | 4% | Importado | C | 30 Dias
11861 | Cap 06 - Disjuntores em caixa moldada e aberta | Disjuntores em caixa moldada e aberta | ELSP | BK | 1SDA073247R1 | 1SDA073247R1 | E6.2H 5000 Ekip G Touch LSIG 4p W | 726984.6654 | 85362000 | 10% | 18% | 4% | 4% | Importado | C | 30 Dias
11862 | Cap 06 - Disjuntores em caixa moldada e aberta | Disjuntores em caixa moldada e aberta | ELSP | BK | 1SDA073250R1 | 1SDA073250R1 | E6.2H 5000 Ekip G Hi-Touch LSIG 4p W | 790102.0686 | 85362000 | 10% | 18% | 4% | 4% | Importado | C | 30 Dias
11863 | Cap 06 - Disjuntores em caixa moldada e aberta | Disjuntores em caixa moldada e aberta | ELSP | BK | 1SDA073271R1 | 1SDA073271R1 | E6.2H 6300 Ekip Dip LI 4p W | 662571.8044 | 85362000 | 10% | 18% | 4% | 4% | Importado | C | 30 Dias
11864 | Cap 06 - Disjuntores em caixa moldada e aberta | Disjuntores em caixa moldada e aberta | ELSP | BK | 1SDA073272R1 | 1SDA073272R1 | E6.2H 6300 Ekip Dip LSI 4p W | 666179.6734 | 85362000 | 10% | 18% | 4% | 4% | Importado | C | 30 Dias
11865 | Cap 06 - Disjuntores em caixa moldada e aberta | Disjuntores em caixa moldada e aberta | ELSP | BK | 1SDA073273R1 | 1SDA073273R1 | E6.2H 6300 Ekip Dip LSIG 4p W | 670988.0348 | 85362000 | 10% | 18% | 4% | 4% | Importado | C | 30 Dias
11866 | Cap 06 - Disjuntores em caixa moldada e aberta | Disjuntores em caixa moldada e aberta | ELSP | BK | 1SDA073274R1 | 1SDA073274R1 | E6.2H 6300 Ekip Touch LI 4p W | 665579.4166 | 85362000 | 10% | 18% | 4% | 4% | Importado | C | 30 Dias
11867 | Cap 06 - Disjuntores em caixa moldada e aberta | Disjuntores em caixa moldada e aberta | ELSP | BK | 1SDA073275R1 | E6.2H 6300 Ekip Touch LSI 4p WMP | E6.2H 6300 Ekip Touch LSI 4p WMP | 670087.6602 | Sob Consulta | 10% | 18% | 4% | 4% | Sob Consulta | I | Sob Consulta
11868 | Cap 06 - Disjuntores em caixa moldada e aberta | Disjuntores em caixa moldada e aberta | ELSP | BK | 1SDA073276R1 | 1SDA073276R1 | E6.2H 6300 Ekip Touch LSIG 4p W | 676098.6128 | 85362000 | 10% | 18% | 4% | 4% | Importado | C | 30 Dias
11869 | Cap 06 - Disjuntores em caixa moldada e aberta | Disjuntores em caixa moldada e aberta | ELSP | BK | 1SDA073278R1 | 1SDA073278R1 | E6.2H 6300 Ekip Hi-Touch LSI 4p W | 710663.8984 | 85362000 | 10% | 18% | 4% | 4% | Importado | C | 30 Dias
11870 | Cap 06 - Disjuntores em caixa moldada e aberta | Disjuntores em caixa moldada e aberta | ELSP | BK | 1SDA073279R1 | 1SDA073279R1 | E6.2H 6300 Ekip Hi-Touch LSIG 4p W | 718177.6554 | 85362000 | 10% | 18% | 4% | 4% | Importado | C | 30 Dias
11871 | Cap 06 - Disjuntores em caixa moldada e aberta | Disjuntores em caixa moldada e aberta | ELSP | BK | 1SDA073277R1 | 1SDA073277R1 | E6.2H 6300 Ekip G Touch LSIG 4p W | 1014146.9016 | 85362000 | 10% | 18% | 4% | 4% | Importado | C | 30 Dias
11872 | Cap 06 - Disjuntores em caixa moldada e aberta | Disjuntores em caixa moldada e aberta | ELSP | BK | 1SDA073280R1 | 1SDA073280R1 | E6.2H 6300 Ekip G Hi-Touch LSIG 4p W | 1077266.446 | 85362000 | 10% | 18% | 4% | 4% | Importado | C | 30 Dias
11873 | Cap 06 - Disjuntores em caixa moldada e aberta | Disjuntores em caixa moldada e aberta | ELSP | BK | 1SDA073081R1 | 1SDA073081R1 | E4.2V 2000 Ekip Dip LI 4p W | 136071.7442 | 85362000 | 10% | 18% | 4% | 4% | Importado | C | 30 Dias
11874 | Cap 06 - Disjuntores em caixa moldada e aberta | Disjuntores em caixa moldada e aberta | ELSP | BK | 1SDA073082R1 | 1SDA073082R1 | E4.2V 2000 Ekip Dip LSI 4p W | 140411.5326 | 85362000 | 10% | 18% | 4% | 4% | Importado | C | 30 Dias
11875 | Cap 06 - Disjuntores em caixa moldada e aberta | Disjuntores em caixa moldada e aberta | ELSP | BK | 1SDA073083R1 | 1SDA073083R1 | E4.2V 2000 Ekip Dip LSIG 4p W | 146195.8042 | 85362000 | 10% | 18% | 4% | 4% | Importado | C | 30 Dias
11876 | Cap 06 - Disjuntores em caixa moldada e aberta | Disjuntores em caixa moldada e aberta | ELSP | BK | 1SDA073084R1 | 1SDA073084R1 | E4.2V 2000 Ekip Touch LI 4p W | 139688.2204 | 85362000 | 10% | 18% | 4% | 4% | Importado | C | 30 Dias
11877 | Cap 06 - Disjuntores em caixa moldada e aberta | Disjuntores em caixa moldada e aberta | ELSP | BK | 1SDA073085R1 | 1SDA073085R1 | E4.2V 2000 Ekip Touch LSI 4p W | 145111.9436 | 85362000 | 10% | 18% | 4% | 4% | Importado | C | 30 Dias
11878 | Cap 06 - Disjuntores em caixa moldada e aberta | Disjuntores em caixa moldada e aberta | ELSP | BK | 1SDA073086R1 | 1SDA073086R1 | E4.2V 2000 Ekip Touch LSIG 4p W | 152344.9596 | 85362000 | 10% | 18% | 4% | 4% | Importado | C | 30 Dias
11879 | Cap 06 - Disjuntores em caixa moldada e aberta | Disjuntores em caixa moldada e aberta | ELSP | BK | 1SDA073088R1 | 1SDA073088R1 | E4.2V 2000 Ekip Hi-Touch LSI 4p W | 193929.5334 | 85362000 | 10% | 18% | 4% | 4% | Importado | C | 30 Dias
11880 | Cap 06 - Disjuntores em caixa moldada e aberta | Disjuntores em caixa moldada e aberta | ELSP | BK | 1SDA073089R1 | 1SDA073089R1 | E4.2V 2000 Ekip Hi-Touch LSIG 4p W | 202969.7646 | 85362000 | 10% | 18% | 4% | 4% | Importado | C | 30 Dias
11881 | Cap 06 - Disjuntores em caixa moldada e aberta | Disjuntores em caixa moldada e aberta | ELSP | BK | 1SDA073087R1 | 1SDA073087R1 | E4.2V 2000 Ekip G Touch LSIG 4p W | 117872.5406 | 85362000 | 10% | 18% | 4% | 4% | Importado | C | 30 Dias
11882 | Cap 06 - Disjuntores em caixa moldada e aberta | Disjuntores em caixa moldada e aberta | ELSP | BK | 1SDA073090R1 | 1SDA073090R1 | E4.2V 2000 Ekip G Hi-Touch LSIG 4p W | 135080.7078 | 85362000 | 10% | 18% | 4% | 4% | Importado | C | 30 Dias
11883 | Cap 06 - Disjuntores em caixa moldada e aberta | Disjuntores em caixa moldada e aberta | ELSP | BK | 1SDA073101R1 | 1SDA073101R1 | E4.2V 2500 Ekip Dip LI 4p W | 197863.3948 | 85362000 | 10% | 18% | 4% | 4% | Importado | C | 30 Dias
11884 | Cap 06 - Disjuntores em caixa moldada e aberta | Disjuntores em caixa moldada e aberta | ELSP | BK | 1SDA073102R1 | 1SDA073102R1 | E4.2V 2500 Ekip Dip LSI 4p W | 202203.215 | 85362000 | 10% | 18% | 4% | 4% | Importado | C | 30 Dias
11885 | Cap 06 - Disjuntores em caixa moldada e aberta | Disjuntores em caixa moldada e aberta | ELSP | BK | 1SDA073103R1 | 1SDA073103R1 | E4.2V 2500 Ekip Dip LSIG 4p W | 207989.6702 | 85362000 | 10% | 18% | 4% | 4% | Importado | C | 30 Dias
11886 | Cap 06 - Disjuntores em caixa moldada e aberta | Disjuntores em caixa moldada e aberta | ELSP | BK | 1SDA073104R1 | 1SDA073104R1 | E4.2V 2500 Ekip Touch LI 4p W | 201479.924 | 85362000 | 10% | 18% | 4% | 4% | Importado | C | 30 Dias
11887 | Cap 06 - Disjuntores em caixa moldada e aberta | Disjuntores em caixa moldada e aberta | ELSP | BK | 1SDA073105R1 | 1SDA073105R1 | E4.2V 2500 Ekip Touch LSI 4p W | 206903.626 | 85362000 | 10% | 18% | 4% | 4% | Importado | C | 30 Dias
11888 | Cap 06 - Disjuntores em caixa moldada e aberta | Disjuntores em caixa moldada e aberta | ELSP | BK | 1SDA073106R1 | 1SDA073106R1 | E4.2V 2500 Ekip Touch LSIG 4p W | 214134.5114 | 85362000 | 10% | 18% | 4% | 4% | Importado | C | 30 Dias
11889 | Cap 06 - Disjuntores em caixa moldada e aberta | Disjuntores em caixa moldada e aberta | ELSP | BK | 1SDA073108R1 | 1SDA073108R1 | E4.2V 2500 Ekip Hi-Touch LSI 4p W | 255723.3888 | 85362000 | 10% | 18% | 4% | 4% | Importado | C | 30 Dias
11890 | Cap 06 - Disjuntores em caixa moldada e aberta | Disjuntores em caixa moldada e aberta | ELSP | BK | 1SDA073109R1 | 1SDA073109R1 | E4.2V 2500 Ekip Hi-Touch LSIG 4p W | 264763.5776 | 85362000 | 10% | 18% | 4% | 4% | Importado | C | 30 Dias
11891 | Cap 06 - Disjuntores em caixa moldada e aberta | Disjuntores em caixa moldada e aberta | ELSP | BK | 1SDA073107R1 | 1SDA073107R1 | E4.2V 2500 Ekip G Touch LSIG 4p W | 321202.8642 | 85362000 | 10% | 18% | 4% | 4% | Importado | C | 30 Dias
11892 | Cap 06 - Disjuntores em caixa moldada e aberta | Disjuntores em caixa moldada e aberta | ELSP | BK | 1SDA073110R1 | 1SDA073110R1 | E4.2V 2500 Ekip G Hi-Touch LSIG 4p W | 397143.204 | 85362000 | 10% | 18% | 4% | 4% | Importado | C | 30 Dias
11893 | Cap 06 - Disjuntores em caixa moldada e aberta | Disjuntores em caixa moldada e aberta | ELSP | BK | 1SDA073151R1 | 1SDA073151R1 | E4.2V 3200 Ekip Dip LI 4p W | 233102.321 | 85362000 | 10% | 18% | 4% | 4% | Importado | C | 30 Dias
11894 | Cap 06 - Disjuntores em caixa moldada e aberta | Disjuntores em caixa moldada e aberta | ELSP | BK | 1SDA073152R1 | 1SDA073152R1 | E4.2V 3200 Ekip Dip LSI 4p W | 237070.7808 | 85362000 | 10% | 18% | 4% | 4% | Importado | C | 30 Dias
11895 | Cap 06 - Disjuntores em caixa moldada e aberta | Disjuntores em caixa moldada e aberta | ELSP | BK | 1SDA073153R1 | 1SDA073153R1 | E4.2V 3200 Ekip Dip LSIG 4p W | 242360.6154 | 85362000 | 10% | 18% | 4% | 4% | Importado | C | 30 Dias
11896 | Cap 06 - Disjuntores em caixa moldada e aberta | Disjuntores em caixa moldada e aberta | ELSP | BK | 1SDA073154R1 | 1SDA073154R1 | E4.2V 3200 Ekip Touch LI 4p W | 236410.0722 | 85362000 | 10% | 18% | 4% | 4% | Importado | C | 30 Dias
11897 | Cap 06 - Disjuntores em caixa moldada e aberta | Disjuntores em caixa moldada e aberta | ELSP | BK | 1SDA073155R1 | 1SDA073155R1 | E4.2V 3200 Ekip Touch LSI 4p W | 241367.4166 | 85362000 | 10% | 18% | 4% | 4% | Importado | C | 30 Dias
11898 | Cap 06 - Disjuntores em caixa moldada e aberta | Disjuntores em caixa moldada e aberta | ELSP | BK | 1SDA073156R1 | 1SDA073156R1 | E4.2V 3200 Ekip Touch LSIG 4p W | 247980.7778 | 85362000 | 10% | 18% | 4% | 4% | Importado | C | 30 Dias
11899 | Cap 06 - Disjuntores em caixa moldada e aberta | Disjuntores em caixa moldada e aberta | ELSP | BK | 1SDA073158R1 | 1SDA073158R1 | E4.2V 3200 Ekip Hi-Touch LSI 4p W | 244675.1678 | 85362000 | 10% | 18% | 4% | 4% | Importado | C | 30 Dias
11900 | Cap 06 - Disjuntores em caixa moldada e aberta | Disjuntores em caixa moldada e aberta | ELSP | BK | 1SDA073159R1 | 1SDA073159R1 | E4.2V 3200 Ekip Hi-Touch LSIG 4p W | 253715.3778 | 85362000 | 10% | 18% | 4% | 4% | Importado | C | 30 Dias
11901 | Cap 06 - Disjuntores em caixa moldada e aberta | Disjuntores em caixa moldada e aberta | ELSP | BK | 1SDA073157R1 | 1SDA073157R1 | E4.2V 3200 Ekip G Touch LSIG 4p W | 304631.6192 | 85362000 | 10% | 18% | 4% | 4% | Importado | C | 30 Dias
11902 | Cap 06 - Disjuntores em caixa moldada e aberta | Disjuntores em caixa moldada e aberta | ELSP | BK | 1SDA073160R1 | 1SDA073160R1 | E4.2V 3200 Ekip G Hi-Touch LSIG 4p W | 265247.2238 | 85362000 | 10% | 18% | 4% | 4% | Importado | C | 30 Dias
11903 | Cap 06 - Disjuntores em caixa moldada e aberta | Disjuntores em caixa moldada e aberta | ELSP | BK | 1SDA073201R1 | 1SDA073201R1 | E4.2V 4000 Ekip Dip LI 4p W | 337698.4782 | 85362000 | 10% | 18% | 4% | 4% | Importado | C | 30 Dias
11904 | Cap 06 - Disjuntores em caixa moldada e aberta | Disjuntores em caixa moldada e aberta | ELSP | BK | 1SDA073202R1 | 1SDA073202R1 | E4.2V 4000 Ekip Dip LSI 4p W | 341306.326 | 85362000 | 10% | 18% | 4% | 4% | Importado | C | 30 Dias
11905 | Cap 06 - Disjuntores em caixa moldada e aberta | Disjuntores em caixa moldada e aberta | ELSP | BK | 1SDA073203R1 | 1SDA073203R1 | E4.2V 4000 Ekip Dip LSIG 4p W | 346116.8498 | 85362000 | 10% | 18% | 4% | 4% | Importado | C | 30 Dias
11906 | Cap 06 - Disjuntores em caixa moldada e aberta | Disjuntores em caixa moldada e aberta | ELSP | BK | 1SDA073204R1 | 1SDA073204R1 | E4.2V 4000 Ekip Touch LI 4p W | 340706.1434 | 85362000 | 10% | 18% | 4% | 4% | Importado | C | 30 Dias
11907 | Cap 06 - Disjuntores em caixa moldada e aberta | Disjuntores em caixa moldada e aberta | ELSP | BK | 1SDA073205R1 | 1SDA073205R1 | E4.2V 4000 Ekip Touch LSI 4p W | 345212.1716 | 85362000 | 10% | 18% | 4% | 4% | Importado | C | 30 Dias
11908 | Cap 06 - Disjuntores em caixa moldada e aberta | Disjuntores em caixa moldada e aberta | ELSP | BK | 1SDA073206R1 | 1SDA073206R1 | E4.2V 4000 Ekip Touch LSIG 4p W | 351225.3184 | 85362000 | 10% | 18% | 4% | 4% | Importado | C | 30 Dias
11909 | Cap 06 - Disjuntores em caixa moldada e aberta | Disjuntores em caixa moldada e aberta | ELSP | BK | 1SDA073208R1 | 1SDA073208R1 | E4.2V 4000 Ekip Hi-Touch LSI 4p W | 385788.4416 | 85362000 | 10% | 18% | 4% | 4% | Importado | C | 30 Dias
11910 | Cap 06 - Disjuntores em caixa moldada e aberta | Disjuntores em caixa moldada e aberta | ELSP | BK | 1SDA073209R1 | 1SDA073209R1 | E4.2V 4000 Ekip Hi-Touch LSIG 4p W | 393304.2762 | 85362000 | 10% | 18% | 4% | 4% | Importado | C | 30 Dias
11911 | Cap 06 - Disjuntores em caixa moldada e aberta | Disjuntores em caixa moldada e aberta | ELSP | BK | 1SDA073207R1 | 1SDA073207R1 | E4.2V 4000 Ekip G Touch LSIG 4p W | 526836.9176 | 85362000 | 10% | 18% | 4% | 4% | Importado | C | 30 Dias
11912 | Cap 06 - Disjuntores em caixa moldada e aberta | Disjuntores em caixa moldada e aberta | ELSP | BK | 1SDA073210R1 | 1SDA073210R1 | E4.2V 4000 Ekip G Hi-Touch LSIG 4p W | 589954.3102 | 85362000 | 10% | 18% | 4% | 4% | Importado | C | 30 Dias
11913 | Cap 06 - Disjuntores em caixa moldada e aberta | Disjuntores em caixa moldada e aberta | ELSP | BK | 1SDA073221R1 | 1SDA073221R1 | E6.2V 4000 Ekip Dip LI 4p W | 335228.4874 | 85362000 | 10% | 18% | 4% | 4% | Importado | C | 30 Dias
11914 | Cap 06 - Disjuntores em caixa moldada e aberta | Disjuntores em caixa moldada e aberta | ELSP | BK | 1SDA073222R1 | 1SDA073222R1 | E6.2V 4000 Ekip Dip LSI 4p W | 338834.1728 | 85362000 | 10% | 18% | 4% | 4% | Importado | C | 30 Dias
11915 | Cap 06 - Disjuntores em caixa moldada e aberta | Disjuntores em caixa moldada e aberta | ELSP | BK | 1SDA073223R1 | 1SDA073223R1 | E6.2V 4000 Ekip Dip LSIG 4p W | 343644.6648 | 85362000 | 10% | 18% | 4% | 4% | Importado | C | 30 Dias
11916 | Cap 06 - Disjuntores em caixa moldada e aberta | Disjuntores em caixa moldada e aberta | ELSP | BK | 1SDA073224R1 | 1SDA073224R1 | E6.2V 4000 Ekip Touch LI 4p W | 338233.916 | 85362000 | 10% | 18% | 4% | 4% | Importado | C | 30 Dias
11917 | Cap 06 - Disjuntores em caixa moldada e aberta | Disjuntores em caixa moldada e aberta | ELSP | BK | 1SDA073225R1 | 1SDA073225R1 | E6.2V 4000 Ekip Touch LSI 4p W | 342742.1702 | 85362000 | 10% | 18% | 4% | 4% | Importado | C | 30 Dias
11918 | Cap 06 - Disjuntores em caixa moldada e aberta | Disjuntores em caixa moldada e aberta | ELSP | BK | 1SDA073226R1 | 1SDA073226R1 | E6.2V 4000 Ekip Touch LSIG 4p W | 348753.144 | 85362000 | 10% | 18% | 4% | 4% | Importado | C | 30 Dias
11919 | Cap 06 - Disjuntores em caixa moldada e aberta | Disjuntores em caixa moldada e aberta | ELSP | BK | 1SDA073228R1 | 1SDA073228R1 | E6.2V 4000 Ekip Hi-Touch LSI 4p W | 383320.5496 | 85362000 | 10% | 18% | 4% | 4% | Importado | C | 30 Dias
11920 | Cap 06 - Disjuntores em caixa moldada e aberta | Disjuntores em caixa moldada e aberta | ELSP | BK | 1SDA073229R1 | 1SDA073229R1 | E6.2V 4000 Ekip Hi-Touch LSIG 4p W | 390832.1124 | 85362000 | 10% | 18% | 4% | 4% | Importado | C | 30 Dias
11921 | Cap 06 - Disjuntores em caixa moldada e aberta | Disjuntores em caixa moldada e aberta | ELSP | BK | 1SDA073227R1 | 1SDA073227R1 | E6.2V 4000 Ekip G Touch LSIG 4p W | 523129.7054 | 85362000 | 10% | 18% | 4% | 4% | Importado | C | 30 Dias
11922 | Cap 06 - Disjuntores em caixa moldada e aberta | Disjuntores em caixa moldada e aberta | ELSP | BK | 1SDA073230R1 | 1SDA073230R1 | E6.2V 4000 Ekip G Hi-Touch LSIG 4p W | 586247.0768 | 85362000 | 10% | 18% | 4% | 4% | Importado | C | 30 Dias
11923 | Cap 06 - Disjuntores em caixa moldada e aberta | Disjuntores em caixa moldada e aberta | ELSP | BK | 1SDA073231R1 | 1SDA073231R1 | Disjuntor Tetrapolar 1000 V 4000 A Extraivel c/Rele Eletronico Isolado A Ar E6.2X 4000 Ekip DIP LI 4P WMP | 402273.2754 | 85362000 | 10% | 18% | 4% | 4% | Importado | C | 30 Dias
11924 | Cap 06 - Disjuntores em caixa moldada e aberta | Disjuntores em caixa moldada e aberta | ELSP | BK | 1SDA073232R1 | 1SDA073232R1 | Disjuntor Tetrapolar 1000 V 4000 A Extraivel c/Rele Eletronico Isolado A Ar E6.2X 4000 Ekip DIP LSI 4P WMP | 406602.3154 | 85362000 | 10% | 18% | 4% | 4% | Importado | C | 30 Dias
11925 | Cap 06 - Disjuntores em caixa moldada e aberta | Disjuntores em caixa moldada e aberta | ELSP | BK | 1SDA073233R1 | 1SDA073233R1 | Disjuntor Tetrapolar 1000 V 4000 A Extraivel c/Rele Eletronico Isolado A Ar E6.2X 4000 Ekip DIP LSIG 4P WMP | 412373.6126 | 85362000 | 10% | 18% | 4% | 4% | Importado | C | 30 Dias
11926 | Cap 06 - Disjuntores em caixa moldada e aberta | Disjuntores em caixa moldada e aberta | ELSP | BK | 1SDA073234R1 | 1SDA073234R1 | Disjuntor Tetrapolar 1000 V 4000 A Extraivel c/Rele Eletronico Isolado A Ar E6.2X 4000 Ekip Touch LI 4P WMP | 405881.1444 | 85362000 | 10% | 18% | 4% | 4% | Importado | C | 30 Dias
11927 | Cap 06 - Disjuntores em caixa moldada e aberta | Disjuntores em caixa moldada e aberta | ELSP | BK | 1SDA073235R1 | 1SDA073235R1 | Disjuntor Tetrapolar 1000 V 4000 A Extraivel c/Rele Eletronico Isolado A Ar E6.2X 4000 Ekip Touch LSI 4P WMP | 411289.752 | 85362000 | 10% | 18% | 4% | 4% | Importado | C | 30 Dias
11928 | Cap 06 - Disjuntores em caixa moldada e aberta | Disjuntores em caixa moldada e aberta | ELSP | BK | 1SDA073236R1 | 1SDA073236R1 | Disjuntor Tetrapolar 1000 V 4000 A Extraivel c/Rele Eletronico Isolado A Ar E6.2X 4000 Ekip Touch LSIG 4P WMP | 418503.3488 | 85362000 | 10% | 18% | 4% | 4% | Importado | C | 30 Dias
11929 | Cap 06 - Disjuntores em caixa moldada e aberta | Disjuntores em caixa moldada e aberta | ELSP | BK | 1SDA073238R1 | 1SDA073238R1 | Disjuntor Tetrapolar 1000 V 4000 A Extraivel c/Rele Eletronico Isolado A Ar E6.2X 4000 Ekip Hi-Touch LSI 4P WMP | 459982.0604 | 85362000 | 10% | 18% | 4% | 4% | Importado | C | 30 Dias
11930 | Cap 06 - Disjuntores em caixa moldada e aberta | Disjuntores em caixa moldada e aberta | ELSP | BK | 1SDA073239R1 | 1SDA073239R1 | Disjuntor Tetrapolar 1000 V 4000 A Extraivel c/Rele Eletronico Isolado A Ar E6.2X 4000 Ekip Hi-Touch LSIG 4P WMP | 468998.5582 | 85362000 | 10% | 18% | 4% | 4% | Importado | C | 30 Dias
11931 | Cap 06 - Disjuntores em caixa moldada e aberta | Disjuntores em caixa moldada e aberta | ELSP | BK | 1SDA073237R1 | 1SDA073237R1 | Disjuntor Tetrapolar 1000 V 4000 A Extraivel c/Rele Eletronico Isolado A Ar E6.2X 4000 Ekip G Touch LSIG 4P WMP | 627756.0408 | 85362000 | 10% | 18% | 4% | 4% | Importado | C | 30 Dias
11932 | Cap 06 - Disjuntores em caixa moldada e aberta | Disjuntores em caixa moldada e aberta | ELSP | BK | 1SDA073240R1 | 1SDA073240R1 | Disjuntor Tetrapolar 1000 V 4000 A Extraivel c/Rele Eletronico Isolado A Ar E6.2X 4000 Ekip G Hi-Touch LSIG 4P WMP | 703497.8108 | 85362000 | 10% | 18% | 4% | 4% | Importado | C | 30 Dias
11933 | Cap 06 - Disjuntores em caixa moldada e aberta | Disjuntores em caixa moldada e aberta | ELSP | BK | 1SDA073251R1 | 1SDA073251R1 | E6.2V 5000 Ekip Dip LI 4p W | 522592.0946 | 85362000 | 10% | 18% | 4% | 4% | Importado | C | 30 Dias
11934 | Cap 06 - Disjuntores em caixa moldada e aberta | Disjuntores em caixa moldada e aberta | ELSP | BK | 1SDA073252R1 | 1SDA073252R1 | E6.2V 5000 Ekip Dip LSI 4p W | 526199.9318 | 85362000 | 10% | 18% | 4% | 4% | Importado | C | 30 Dias
11935 | Cap 06 - Disjuntores em caixa moldada e aberta | Disjuntores em caixa moldada e aberta | ELSP | BK | 1SDA073253R1 | 1SDA073253R1 | E6.2V 5000 Ekip Dip LSIG 4p W | 531008.3144 | 85362000 | 10% | 18% | 4% | 4% | Importado | C | 30 Dias
11936 | Cap 06 - Disjuntores em caixa moldada e aberta | Disjuntores em caixa moldada e aberta | ELSP | BK | 1SDA073254R1 | 1SDA073254R1 | E6.2V 5000 Ekip Touch LI 4p W | 525597.5974 | 85362000 | 10% | 18% | 4% | 4% | Importado | C | 30 Dias
11937 | Cap 06 - Disjuntores em caixa moldada e aberta | Disjuntores em caixa moldada e aberta | ELSP | BK | 1SDA073255R1 | 1SDA073255R1 | E6.2V 5000 Ekip Touch LSI 4p W | 530105.788 | 85362000 | 10% | 18% | 4% | 4% | Importado | C | 30 Dias
11938 | Cap 06 - Disjuntores em caixa moldada e aberta | Disjuntores em caixa moldada e aberta | ELSP | BK | 1SDA073256R1 | 1SDA073256R1 | E6.2V 5000 Ekip Touch LSIG 4p W | 536118.9348 | 85362000 | 10% | 18% | 4% | 4% | Importado | C | 30 Dias
11939 | Cap 06 - Disjuntores em caixa moldada e aberta | Disjuntores em caixa moldada e aberta | ELSP | BK | 1SDA073258R1 | 1SDA073258R1 | E6.2V 5000 Ekip Hi-Touch LSI 4p W | 570684.1886 | 85362000 | 10% | 18% | 4% | 4% | Importado | C | 30 Dias
11940 | Cap 06 - Disjuntores em caixa moldada e aberta | Disjuntores em caixa moldada e aberta | ELSP | BK | 1SDA073259R1 | 1SDA073259R1 | E6.2V 5000 Ekip Hi-Touch LSIG 4p W | 578197.935 | 85362000 | 10% | 18% | 4% | 4% | Importado | C | 30 Dias
11941 | Cap 06 - Disjuntores em caixa moldada e aberta | Disjuntores em caixa moldada e aberta | ELSP | BK | 1SDA073257R1 | 1SDA073257R1 | E6.2V 5000 Ekip G Touch LSIG 4p W | 804177.2892 | 85362000 | 10% | 18% | 4% | 4% | Importado | C | 30 Dias
11942 | Cap 06 - Disjuntores em caixa moldada e aberta | Disjuntores em caixa moldada e aberta | ELSP | BK | 1SDA073260R1 | 1SDA073260R1 | E6.2V 5000 Ekip G Hi-Touch LSIG 4p W | 867294.7348 | 85362000 | 10% | 18% | 4% | 4% | Importado | C | 30 Dias
11943 | Cap 06 - Disjuntores em caixa moldada e aberta | Disjuntores em caixa moldada e aberta | ELSP | BK | 1SDA073261R1 | 1SDA073261R1 | Disjuntor Tetrapolar 1000 V 5000 A Extraivel c/Rele Eletronico Isolado A Ar E6.2X 5000 Ekip DIP LI 4P WMP | 627110.469 | 85362000 | 10% | 18% | 4% | 4% | Importado | C | 30 Dias
11944 | Cap 06 - Disjuntores em caixa moldada e aberta | Disjuntores em caixa moldada e aberta | ELSP | BK | 1SDA073262R1 | 1SDA073262R1 | Disjuntor Tetrapolar 1000 V 5000 A Extraivel c/Rele Eletronico Isolado A Ar E6.2X 5000 Ekip DIP LSI 4P WMP | 631439.509 | 85362000 | 10% | 18% | 4% | 4% | Importado | C | 30 Dias
11945 | Cap 06 - Disjuntores em caixa moldada e aberta | Disjuntores em caixa moldada e aberta | ELSP | BK | 1SDA073263R1 | 1SDA073263R1 | Disjuntor Tetrapolar 1000 V 5000 A Extraivel c/Rele Eletronico Isolado A Ar E6.2X 5000 Ekip DIP LSIG 4P WMP | 637210.8274 | 85362000 | 10% | 18% | 4% | 4% | Importado | C | 30 Dias
11946 | Cap 06 - Disjuntores em caixa moldada e aberta | Disjuntores em caixa moldada e aberta | ELSP | BK | 1SDA073264R1 | 1SDA073264R1 | Disjuntor Tetrapolar 1000 V 5000 A Extraivel c/Rele Eletronico Isolado A Ar E6.2X 5000 Ekip Touch LI 4P WMP | 630718.3804 | 85362000 | 10% | 18% | 4% | 4% | Importado | C | 30 Dias
11947 | Cap 06 - Disjuntores em caixa moldada e aberta | Disjuntores em caixa moldada e aberta | ELSP | BK | 1SDA073265R1 | 1SDA073265R1 | Disjuntor Tetrapolar 1000 V 5000 A Extraivel c/Rele Eletronico Isolado A Ar E6.2X 5000 Ekip Touch LSI 4P WMP | 636126.9774 | 85362000 | 10% | 18% | 4% | 4% | Importado | C | 30 Dias
11948 | Cap 06 - Disjuntores em caixa moldada e aberta | Disjuntores em caixa moldada e aberta | ELSP | BK | 1SDA073266R1 | 1SDA073266R1 | Disjuntor Tetrapolar 1000 V 5000 A Extraivel c/Rele Eletronico Isolado A Ar E6.2X 5000 Ekip Touch LSIG 4P WMP | 643340.5424 | 85362000 | 10% | 18% | 4% | 4% | Importado | C | 30 Dias
11949 | Cap 06 - Disjuntores em caixa moldada e aberta | Disjuntores em caixa moldada e aberta | ELSP | BK | 1SDA073268R1 | 1SDA073268R1 | Disjuntor Tetrapolar 1000 V 5000 A Extraivel c/Rele Eletronico Isolado A Ar E6.2X 5000 Ekip Hi-Touch LSI 4P WMP | 684819.2752 | 85362000 | 10% | 18% | 4% | 4% | Importado | C | 30 Dias
11950 | Cap 06 - Disjuntores em caixa moldada e aberta | Disjuntores em caixa moldada e aberta | ELSP | BK | 1SDA073269R1 | 1SDA073269R1 | Disjuntor Tetrapolar 1000 V 5000 A Extraivel c/Rele Eletronico Isolado A Ar E6.2X 5000 Ekip Hi-Touch LSIG 4P WMP | 693837.9248 | 85362000 | 10% | 18% | 4% | 4% | Importado | C | 30 Dias
11951 | Cap 06 - Disjuntores em caixa moldada e aberta | Disjuntores em caixa moldada e aberta | ELSP | BK | 1SDA073267R1 | 1SDA073267R1 | Disjuntor Tetrapolar 1000 V 5000 A Extraivel c/Rele Eletronico Isolado A Ar E6.2X 5000 Ekip G Touch LSIG 4P WMP | 965011.9266 | 85362000 | 10% | 18% | 4% | 4% | Importado | C | 30 Dias
11952 | Cap 06 - Disjuntores em caixa moldada e aberta | Disjuntores em caixa moldada e aberta | ELSP | BK | 1SDA073270R1 | 1SDA073270R1 | Disjuntor Tetrapolar 1000 V 5000 A Extraivel c/Rele Eletronico Isolado A Ar E6.2X 5000 Ekip G Hi-Touch LSIG 4P WMP | 1040753.6542 | 85362000 | 10% | 18% | 4% | 4% | Importado | C | 30 Dias
11953 | Cap 06 - Disjuntores em caixa moldada e aberta | Disjuntores em caixa moldada e aberta | ELSP | BK | 1SDA073281R1 | E6.2V 6300 Ekip Dip LI 4p WMP | E6.2V 6300 Ekip Dip LI 4p WMP | 730510.4904 | Sob Consulta | 10% | 18% | 4% | 4% | Sob Consulta | I | Sob Consulta
11954 | Cap 06 - Disjuntores em caixa moldada e aberta | Disjuntores em caixa moldada e aberta | ELSP | BK | 1SDA073282R1 | 1SDA073282R1 | E6.2V 6300 Ekip Dip LSI 4p W | 734116.197 | 85362000 | 10% | 18% | 4% | 4% | Importado | C | 30 Dias
11955 | Cap 06 - Disjuntores em caixa moldada e aberta | Disjuntores em caixa moldada e aberta | ELSP | BK | 1SDA073283R1 | 1SDA073283R1 | E6.2V 6300 Ekip Dip LSIG 4p W | 738924.5796 | 85362000 | 10% | 18% | 4% | 4% | Importado | C | 30 Dias
11956 | Cap 06 - Disjuntores em caixa moldada e aberta | Disjuntores em caixa moldada e aberta | ELSP | BK | 1SDA073284R1 | 1SDA073284R1 | E6.2V 6300 Ekip Touch LI 4p W | 733515.9614 | 85362000 | 10% | 18% | 4% | 4% | Importado | C | 30 Dias
11957 | Cap 06 - Disjuntores em caixa moldada e aberta | Disjuntores em caixa moldada e aberta | ELSP | BK | 1SDA073285R1 | E6.2V 6300 Ekip Touch LSI 4p WMP | E6.2V 6300 Ekip Touch LSI 4p WMP | 738024.1838 | Sob Consulta | 10% | 18% | 4% | 4% | Sob Consulta | I | Sob Consulta
11958 | Cap 06 - Disjuntores em caixa moldada e aberta | Disjuntores em caixa moldada e aberta | ELSP | BK | 1SDA073286R1 | 1SDA073286R1 | E6.2V 6300 Ekip Touch LSIG 4p W | 744035.2106 | 85362000 | 10% | 18% | 4% | 4% | Importado | C | 30 Dias
11959 | Cap 06 - Disjuntores em caixa moldada e aberta | Disjuntores em caixa moldada e aberta | ELSP | BK | 1SDA073288R1 | 1SDA073288R1 | E6.2V 6300 Ekip Hi-Touch LSI 4p W | 778600.4326 | 85362000 | 10% | 18% | 4% | 4% | Importado | C | 30 Dias
11960 | Cap 06 - Disjuntores em caixa moldada e aberta | Disjuntores em caixa moldada e aberta | ELSP | BK | 1SDA073289R1 | 1SDA073289R1 | E6.2V 6300 Ekip Hi-Touch LSIG 4p W | 786114.1896 | 85362000 | 10% | 18% | 4% | 4% | Importado | C | 30 Dias
11961 | Cap 06 - Disjuntores em caixa moldada e aberta | Disjuntores em caixa moldada e aberta | ELSP | BK | 1SDA073287R1 | 1SDA073287R1 | E6.2V 6300 Ekip G Touch LSIG 4p W | 1116052.7576 | 85362000 | 10% | 18% | 4% | 4% | Importado | C | 30 Dias
11962 | Cap 06 - Disjuntores em caixa moldada e aberta | Disjuntores em caixa moldada e aberta | ELSP | BK | 1SDA073290R1 | 1SDA073290R1 | E6.2V 6300 Ekip G Hi-Touch LSIG 4p W | 1179170.1714 | 85362000 | 10% | 18% | 4% | 4% | Importado | C | 30 Dias
11963 | Cap 06 - Disjuntores em caixa moldada e aberta | Disjuntores em caixa moldada e aberta | ELSP | BK | 1SDA073291R1 | 1SDA073291R1 | Disjuntor Tetrapolar 1000 V 6300 A Extraivel c/Rele Eletronico Isolado A Ar E6.2X 6300 Ekip DIP LI 4P WMP | 876611.2974 | 85362000 | 10% | 18% | 4% | 4% | Importado | C | 30 Dias
11964 | Cap 06 - Disjuntores em caixa moldada e aberta | Disjuntores em caixa moldada e aberta | ELSP | BK | 1SDA073292R1 | 1SDA073292R1 | Disjuntor Tetrapolar 1000 V 6300 A Extraivel c/Rele Eletronico Isolado A Ar E6.2X 6300 Ekip DIP LSI 4P WMP | 880938.1538 | 85362000 | 10% | 18% | 4% | 4% | Importado | C | 30 Dias
11965 | Cap 06 - Disjuntores em caixa moldada e aberta | Disjuntores em caixa moldada e aberta | ELSP | BK | 1SDA073293R1 | 1SDA073293R1 | Disjuntor Tetrapolar 1000 V 6300 A Extraivel c/Rele Eletronico Isolado A Ar E6.2X 6300 Ekip DIP LSIG 4P WMP | 886709.4722 | 85362000 | 10% | 18% | 4% | 4% | Importado | C | 30 Dias
11966 | Cap 06 - Disjuntores em caixa moldada e aberta | Disjuntores em caixa moldada e aberta | ELSP | BK | 1SDA073294R1 | 1SDA073294R1 | Disjuntor Tetrapolar 1000 V 6300 A Extraivel c/Rele Eletronico Isolado A Ar E6.2X 6300 Ekip Touch LI 4P WMP | 880219.1876 | 85362000 | 10% | 18% | 4% | 4% | Importado | C | 30 Dias
11967 | Cap 06 - Disjuntores em caixa moldada e aberta | Disjuntores em caixa moldada e aberta | ELSP | BK | 1SDA073295R1 | 1SDA073295R1 | Disjuntor Tetrapolar 1000 V 6300 A Extraivel c/Rele Eletronico Isolado A Ar E6.2X 6300 Ekip Touch LSI 4P WMP | 885629.9576 | 85362000 | 10% | 18% | 4% | 4% | Importado | C | 30 Dias
11968 | Cap 06 - Disjuntores em caixa moldada e aberta | Disjuntores em caixa moldada e aberta | ELSP | BK | 1SDA073296R1 | 1SDA073296R1 | Disjuntor Tetrapolar 1000 V 6300 A Extraivel c/Rele Eletronico Isolado A Ar E6.2X 6300 Ekip Touch LSIG 4P WMP | 892841.3602 | 85362000 | 10% | 18% | 4% | 4% | Importado | C | 30 Dias
11969 | Cap 06 - Disjuntores em caixa moldada e aberta | Disjuntores em caixa moldada e aberta | ELSP | BK | 1SDA073298R1 | 1SDA073298R1 | Disjuntor Tetrapolar 1000 V 6300 A Extraivel c/Rele Eletronico Isolado A Ar E6.2X 6300 Ekip Hi-Touch LSI 4P WMP | 934320.093 | 85362000 | 10% | 18% | 4% | 4% | Importado | C | 30 Dias
11970 | Cap 06 - Disjuntores em caixa moldada e aberta | Disjuntores em caixa moldada e aberta | ELSP | BK | 1SDA073299R1 | 1SDA073299R1 | Disjuntor Tetrapolar 1000 V 6300 A Extraivel c/Rele Eletronico Isolado A Ar E6.2X 6300 Ekip Hi-Touch LSIG 4P WMP | 943336.5484 | 85362000 | 10% | 18% | 4% | 4% | Importado | C | 30 Dias
11971 | Cap 06 - Disjuntores em caixa moldada e aberta | Disjuntores em caixa moldada e aberta | ELSP | BK | 1SDA073297R1 | 1SDA073297R1 | Disjuntor Tetrapolar 1000 V 6300 A Extraivel c/Rele Eletronico Isolado A Ar E6.2X 6300 Ekip G Touch LSIG 4P WMP | 1339262.035 | 85362000 | 10% | 18% | 4% | 4% | Importado | C | 30 Dias
11972 | Cap 06 - Disjuntores em caixa moldada e aberta | Disjuntores em caixa moldada e aberta | ELSP | BK | 1SDA073300R1 | 1SDA073300R1 | Disjuntor Tetrapolar 1000 V 6300 A Extraivel c/Rele Eletronico Isolado A Ar E6.2X 6300 Ekip G Hi-Touch LSIG 4P WMP | 1415003.752 | 85362000 | 10% | 18% | 4% | 4% | Importado | C | 30 Dias
11973 | Cap 06 - Disjuntores em caixa moldada e aberta | Disjuntores em caixa moldada e aberta | ELSP | BL | 1SDA073476R1BR | 1SDA073476R1BR | E1.2B/MS 630 3p WMP | 37347.1814 | 85362000 | 10% | 18% | 12% | 7% | Nacional | D | 40 Dias
11974 | Cap 06 - Disjuntores em caixa moldada e aberta | Disjuntores em caixa moldada e aberta | ELSP | BL | 1SDA073478R1BR | 1SDA073478R1BR | E1.2B/MS 800 3p WMP | 37347.1814 | 85362000 | 10% | 18% | 12% | 7% | Nacional | D | 40 Dias
11975 | Cap 06 - Disjuntores em caixa moldada e aberta | Disjuntores em caixa moldada e aberta | ELSP | BL | 1SDA073480R1BR | 1SDA073480R1BR | E1.2B/MS 1000 3p WMP | 37347.1814 | 85362000 | 10% | 18% | 12% | 7% | Nacional | D | 40 Dias
11976 | Cap 06 - Disjuntores em caixa moldada e aberta | Disjuntores em caixa moldada e aberta | ELSP | BL | 1SDA073482R1BR | 1SDA073482R1BR | E1.2B/MS 1250 3p WMP | 38343.7934 | 85362000 | 10% | 18% | 12% | 7% | Nacional | D | 40 Dias
11977 | Cap 06 - Disjuntores em caixa moldada e aberta | Disjuntores em caixa moldada e aberta | ELSP | BL | 1SDA073484R1BR | 1SDA073484R1BR | E1.2B/MS 1600 3p WMP | 39994.6586 | 85362000 | 10% | 18% | 12% | 7% | Nacional | D | 40 Dias
11978 | Cap 06 - Disjuntores em caixa moldada e aberta | Disjuntores em caixa moldada e aberta | ELSP | BL | 1SDA073492R1BR | 1SDA073492R1BR | E2.2B/MS 1600 3p WMP | 39986.804 | 85362000 | 10% | 18% | 12% | 7% | Nacional | D | 40 Dias
11979 | Cap 06 - Disjuntores em caixa moldada e aberta | Disjuntores em caixa moldada e aberta | ELSP | BL | 1SDA073495R1BR | 1SDA073495R1BR | E2.2B/MS 2000 3p WMP | 43976.8348 | 85362000 | 10% | 18% | 12% | 7% | Nacional | D | 40 Dias
11980 | Cap 06 - Disjuntores em caixa moldada e aberta | Disjuntores em caixa moldada e aberta | ELSP | BL | 1SDA073475R1BR | 1SDA073475R1BR | E1.2N/MS 250 3p WMP | 34109.3266 | 85362000 | 10% | 18% | 12% | 7% | Nacional | D | 40 Dias
11981 | Cap 06 - Disjuntores em caixa moldada e aberta | Disjuntores em caixa moldada e aberta | ELSP | BL | 1SDA073477R1BR | 1SDA073477R1BR | E1.2N/MS 630 3p WMP | 34109.3266 | 85362000 | 10% | 18% | 12% | 7% | Nacional | D | 40 Dias
11982 | Cap 06 - Disjuntores em caixa moldada e aberta | Disjuntores em caixa moldada e aberta | ELSP | BL | 1SDA073479R1BR | 1SDA073479R1BR | E1.2N/MS 800 3p WMP | 34109.3266 | 85362000 | 10% | 18% | 12% | 7% | Nacional | D | 40 Dias
11983 | Cap 06 - Disjuntores em caixa moldada e aberta | Disjuntores em caixa moldada e aberta | ELSP | BL | 1SDA073481R1BR | 1SDA073481R1BR | E1.2N/MS 1000 3p WMP | 34109.3266 | 85362000 | 10% | 18% | 12% | 7% | Nacional | D | 40 Dias
11984 | Cap 06 - Disjuntores em caixa moldada e aberta | Disjuntores em caixa moldada e aberta | ELSP | BL | 1SDA073483R1BR | 1SDA073483R1BR | E1.2N/MS 1250 3p WMP | 35851.5002 | 85362000 | 10% | 18% | 12% | 7% | Nacional | D | 40 Dias
11985 | Cap 06 - Disjuntores em caixa moldada e aberta | Disjuntores em caixa moldada e aberta | ELSP | BL | 1SDA073485R1BR | 1SDA073485R1BR | E1.2N/MS 1600 3p WMP | 39025.4476 | 85362000 | 10% | 18% | 12% | 7% | Nacional | D | 40 Dias
11986 | Cap 06 - Disjuntores em caixa moldada e aberta | Disjuntores em caixa moldada e aberta | ELSP | BL | 1SDA073486R1BR | 1SDA073486R1BR | E2.2N/MS 800 3p WMP | 42396.3748 | 85362000 | 10% | 18% | 12% | 7% | Nacional | D | 40 Dias
11987 | Cap 06 - Disjuntores em caixa moldada e aberta | Disjuntores em caixa moldada e aberta | ELSP | BL | 1SDA073488R1BR | 1SDA073488R1BR | E2.2N/MS 1000 3p WMP | 42396.3748 | 85362000 | 10% | 18% | 12% | 7% | Nacional | D | 40 Dias
11988 | Cap 06 - Disjuntores em caixa moldada e aberta | Disjuntores em caixa moldada e aberta | ELSP | BL | 1SDA073490R1BR | 1SDA073490R1BR | E2.2N/MS 1250 3p WMP | 42888.6494 | 85362000 | 10% | 18% | 12% | 7% | Nacional | D | 40 Dias
11989 | Cap 06 - Disjuntores em caixa moldada e aberta | Disjuntores em caixa moldada e aberta | ELSP | BL | 1SDA073493R1BR | 1SDA073493R1BR | E2.2N/MS 1600 3p WMP | 44458.3398 | 85362000 | 10% | 18% | 12% | 7% | Nacional | D | 40 Dias
11990 | Cap 06 - Disjuntores em caixa moldada e aberta | Disjuntores em caixa moldada e aberta | ELSP | BL | 1SDA073496R1BR | 1SDA073496R1BR | E2.2N/MS 2000 3p WMP | 44987.3328 | 85362000 | 10% | 18% | 12% | 7% | Nacional | D | 40 Dias
11991 | Cap 06 - Disjuntores em caixa moldada e aberta | Disjuntores em caixa moldada e aberta | ELSP | BL | 1SDA073498R1BR | 1SDA073498R1BR | E2.2N/MS 2500 3p WMP | 88804.4044 | 85362000 | 10% | 18% | 12% | 7% | Nacional | D | 40 Dias
11992 | Cap 06 - Disjuntores em caixa moldada e aberta | Disjuntores em caixa moldada e aberta | ELSP | BL | 1SDA073502R1BR | 1SDA073502R1BR | E4.2N/MS 3200 3p WMP | 99159.4808 | 85362000 | 10% | 18% | 12% | 7% | Nacional | D | 40 Dias
11993 | Cap 06 - Disjuntores em caixa moldada e aberta | Disjuntores em caixa moldada e aberta | ELSP | BL | 1SDA073505R1BR | 1SDA073505R1BR | E4.2N/MS 4000 3p WMP | 165822.1706 | 85362000 | 10% | 18% | 12% | 7% | Nacional | D | 40 Dias
11994 | Cap 06 - Disjuntores em caixa moldada e aberta | Disjuntores em caixa moldada e aberta | ELSP | BL | 1SDA073487R1BR | 1SDA073487R1BR | E2.2H/MS 800 3p WMP | 40751.1382 | 85362000 | 10% | 18% | 12% | 7% | Nacional | D | 40 Dias
11995 | Cap 06 - Disjuntores em caixa moldada e aberta | Disjuntores em caixa moldada e aberta | ELSP | BL | 1SDA073489R1BR | 1SDA073489R1BR | E2.2H/MS 1000 3p WMP | 45647.999 | 85362000 | 10% | 18% | 12% | 7% | Nacional | D | 40 Dias
11996 | Cap 06 - Disjuntores em caixa moldada e aberta | Disjuntores em caixa moldada e aberta | ELSP | BL | 1SDA073491R1BR | 1SDA073491R1BR | E2.2H/MS 1250 3p WMP | 47288.932 | 85362000 | 10% | 18% | 12% | 7% | Nacional | D | 40 Dias
11997 | Cap 06 - Disjuntores em caixa moldada e aberta | Disjuntores em caixa moldada e aberta | ELSP | BL | 1SDA073494R1BR | 1SDA073494R1BR | E2.2H/MS 1600 3p WMP | 55428.7992 | 85362000 | 10% | 18% | 12% | 7% | Nacional | D | 40 Dias
11998 | Cap 06 - Disjuntores em caixa moldada e aberta | Disjuntores em caixa moldada e aberta | ELSP | BL | 1SDA073497R1BR | 1SDA073497R1BR | E2.2H/MS 2000 3p WMP | 97531.5222 | 85362000 | 10% | 18% | 12% | 7% | Nacional | D | 40 Dias
11999 | Cap 06 - Disjuntores em caixa moldada e aberta | Disjuntores em caixa moldada e aberta | ELSP | BL | 1SDA073499R1BR | 1SDA073499R1BR | E2.2H/MS 2500 3p WMP | 112707.9344 | 85362000 | 10% | 18% | 12% | 7% | Nacional | D | 40 Dias
12000 | Cap 06 - Disjuntores em caixa moldada e aberta | Disjuntores em caixa moldada e aberta | ELSP | BL | 1SDA073503R1BR | 1SDA073503R1BR | E4.2H/MS 3200 3p WMP | 102359.3134 | 85362000 | 10% | 18% | 12% | 7% | Nacional | D | 40 Dias
12001 | Cap 06 - Disjuntores em caixa moldada e aberta | Disjuntores em caixa moldada e aberta | ELSP | BK | 1SDA073506R1BR | 1SDA073506R1BR | E4.2H/MS 4000 3p WMP | 225443.9376 | 85362000 | 10% | 18% | 4% | 4% | Nacional | D | 40 Dias
12002 | Cap 06 - Disjuntores em caixa moldada e aberta | Disjuntores em caixa moldada e aberta | ELSP | BK | 1SDA073500R1 | 1SDA073500R1 | Disjuntor Tripolar 1000 V 2000 A Extraivel s/Rele Isolado A Ar E4.2V/MS 2000 3P WMP | 144161.9292 | 85362000 | 10% | 18% | 4% | 4% | Importado | C | 30 Dias
12003 | Cap 06 - Disjuntores em caixa moldada e aberta | Disjuntores em caixa moldada e aberta | ELSP | BK | 1SDA073501R1 | 1SDA073501R1 | Disjuntor Tripolar 1000 V 2500 A Extraivel s/Rele Isolado A Ar E4.2V/MS 2500 3P WMP | 144161.9292 | 85362000 | 10% | 18% | 4% | 4% | Importado | C | 30 Dias
12004 | Cap 06 - Disjuntores em caixa moldada e aberta | Disjuntores em caixa moldada e aberta | ELSP | BK | 1SDA073504R1 | 1SDA073504R1 | Disjuntor Tripolar 1000 V 3200 A Extraivel s/Rele Isolado A Ar E4.2V/MS 3200 3P WMP | 144161.9292 | 85362000 | 10% | 18% | 4% | 4% | Importado | C | 30 Dias
12005 | Cap 06 - Disjuntores em caixa moldada e aberta | Disjuntores em caixa moldada e aberta | ELSP | BK | 1SDA073507R1 | 1SDA073507R1 | Disjuntor Tripolar 1000 V 4000 A Extraivel s/Rele Isolado A Ar E4.2V/MS 4000 3P WMP | 243556.7512 | 85362000 | 10% | 18% | 4% | 4% | Importado | C | 30 Dias
12006 | Cap 06 - Disjuntores em caixa moldada e aberta | Disjuntores em caixa moldada e aberta | ELSP | BL | 1SDA073508R1BR | 1SDA073508R1BR | E6.2H/MS 4000 3p WMP | 243556.7406 | 85362000 | 10% | 18% | 12% | 7% | Nacional | D | 40 Dias
12007 | Cap 06 - Disjuntores em caixa moldada e aberta | Disjuntores em caixa moldada e aberta | ELSP | BL | 1SDA073510R1BR | 1SDA073510R1BR | E6.2H/MS 5000 3p WMP | 402808.745 | 85362000 | 10% | 18% | 12% | 7% | Nacional | D | 40 Dias
12008 | Cap 06 - Disjuntores em caixa moldada e aberta | Disjuntores em caixa moldada e aberta | ELSP | BL | 1SDA073512R1BR | 1SDA073512R1BR | E6.2H/MS 6300 3p WMP | 555762.5368 | 85362000 | 10% | 18% | 12% | 7% | Nacional | D | 40 Dias
12009 | Cap 06 - Disjuntores em caixa moldada e aberta | Disjuntores em caixa moldada e aberta | ELSP | BK | 1SDA073509R1 | 1SDA073509R1 | Disjuntor Tripolar 1000 V 4000 A Extraivel s/Rele Isolado A Ar E6.2X/MS 4000 3P WMP | 483371.766 | 85362000 | 10% | 18% | 4% | 4% | Importado | C | 30 Dias
12010 | Cap 06 - Disjuntores em caixa moldada e aberta | Disjuntores em caixa moldada e aberta | ELSP | BK | 1SDA073511R1 | 1SDA073511R1 | Disjuntor Tripolar 1000 V 5000 A Extraivel s/Rele Isolado A Ar E6.2X/MS 5000 3P WMP | 666915.9282 | 85362000 | 10% | 18% | 4% | 4% | Importado | C | 30 Dias
12011 | Cap 06 - Disjuntores em caixa moldada e aberta | Disjuntores em caixa moldada e aberta | ELSP | BK | 1SDA073513R1 | 1SDA073513R1 | Disjuntor Tripolar 1000 V 6300 A Extraivel s/Rele Isolado A Ar E6.2X/MS 6300 3P WMP | 666915.9282 | 85362000 | 10% | 18% | 4% | 4% | Importado | C | 30 Dias
12012 | Cap 06 - Disjuntores em caixa moldada e aberta | Disjuntores em caixa moldada e aberta | ELSP | BK | 1SDA073515R1 | 1SDA073515R1 | E1.2B/MS 630 4p W | 47705.1516 | 85362000 | 10% | 18% | 4% | 4% | Importado | C | 30 Dias
12013 | Cap 06 - Disjuntores em caixa moldada e aberta | Disjuntores em caixa moldada e aberta | ELSP | BK | 1SDA073517R1 | 1SDA073517R1 | E1.2B/MS 800 4p W | 47705.1516 | 85362000 | 10% | 18% | 4% | 4% | Importado | C | 30 Dias
12014 | Cap 06 - Disjuntores em caixa moldada e aberta | Disjuntores em caixa moldada e aberta | ELSP | BK | 1SDA073519R1 | 1SDA073519R1 | E1.2B/MS 1000 4p W | 47705.1516 | 85362000 | 10% | 18% | 4% | 4% | Importado | C | 30 Dias
12015 | Cap 06 - Disjuntores em caixa moldada e aberta | Disjuntores em caixa moldada e aberta | ELSP | BK | 1SDA073521R1 | 1SDA073521R1 | E1.2B/MS 1250 4p W | 49225.8064 | 85362000 | 10% | 18% | 4% | 4% | Importado | C | 30 Dias
12016 | Cap 06 - Disjuntores em caixa moldada e aberta | Disjuntores em caixa moldada e aberta | ELSP | BK | 1SDA073523R1 | 1SDA073523R1 | E1.2B/MS 1600 4p W | 51495.9236 | 85362000 | 10% | 18% | 4% | 4% | Importado | C | 30 Dias
12017 | Cap 06 - Disjuntores em caixa moldada e aberta | Disjuntores em caixa moldada e aberta | ELSP | BK | 1SDA073531R1 | 1SDA073531R1 | E2.2B/MS 1600 4p W | 50449.8838 | 85362000 | 10% | 18% | 4% | 4% | Importado | C | 30 Dias
12018 | Cap 06 - Disjuntores em caixa moldada e aberta | Disjuntores em caixa moldada e aberta | ELSP | BK | 1SDA073534R1 | 1SDA073534R1 | E2.2B/MS 2000 4p W | 54178.6352 | 85362000 | 10% | 18% | 4% | 4% | Importado | C | 30 Dias
12019 | Cap 06 - Disjuntores em caixa moldada e aberta | Disjuntores em caixa moldada e aberta | ELSP | BK | 1SDA073514R1 | 1SDA073514R1 | E1.2N/MS 250 4p W | 45736.933 | 85362000 | 10% | 18% | 4% | 4% | Importado | C | 30 Dias
12020 | Cap 06 - Disjuntores em caixa moldada e aberta | Disjuntores em caixa moldada e aberta | ELSP | BK | 1SDA073516R1 | 1SDA073516R1 | E1.2N/MS 630 4p W | 45736.933 | 85362000 | 10% | 18% | 4% | 4% | Importado | C | 30 Dias
12021 | Cap 06 - Disjuntores em caixa moldada e aberta | Disjuntores em caixa moldada e aberta | ELSP | BK | 1SDA073518R1 | 1SDA073518R1 | E1.2N/MS 800 4p W | 45736.933 | 85362000 | 10% | 18% | 4% | 4% | Importado | C | 30 Dias
12022 | Cap 06 - Disjuntores em caixa moldada e aberta | Disjuntores em caixa moldada e aberta | ELSP | BK | 1SDA073520R1 | 1SDA073520R1 | E1.2N/MS 1000 4p W | 45736.933 | 85362000 | 10% | 18% | 4% | 4% | Importado | C | 30 Dias
12023 | Cap 06 - Disjuntores em caixa moldada e aberta | Disjuntores em caixa moldada e aberta | ELSP | BK | 1SDA073522R1 | 1SDA073522R1 | E1.2N/MS 1250 4p W | 50257.833 | 85362000 | 10% | 18% | 4% | 4% | Importado | C | 30 Dias
12024 | Cap 06 - Disjuntores em caixa moldada e aberta | Disjuntores em caixa moldada e aberta | ELSP | BK | 1SDA073524R1 | 1SDA073524R1 | E1.2N/MS 1600 4p W | 50867.2164 | 85362000 | 10% | 18% | 4% | 4% | Importado | C | 30 Dias
12025 | Cap 06 - Disjuntores em caixa moldada e aberta | Disjuntores em caixa moldada e aberta | ELSP | BK | 1SDA073525R1 | 1SDA073525R1 | E2.2N/MS 800 4p W | 46595.8404 | 85362000 | 10% | 18% | 4% | 4% | Importado | C | 30 Dias
12026 | Cap 06 - Disjuntores em caixa moldada e aberta | Disjuntores em caixa moldada e aberta | ELSP | BK | 1SDA073527R1 | 1SDA073527R1 | E2.2N/MS 1000 4p W | 49242.936 | 85362000 | 10% | 18% | 4% | 4% | Importado | C | 30 Dias
12027 | Cap 06 - Disjuntores em caixa moldada e aberta | Disjuntores em caixa moldada e aberta | ELSP | BK | 1SDA073529R1 | 1SDA073529R1 | E2.2N/MS 1250 4p W | 52896.1412 | 85362000 | 10% | 18% | 4% | 4% | Importado | C | 30 Dias
12028 | Cap 06 - Disjuntores em caixa moldada e aberta | Disjuntores em caixa moldada e aberta | ELSP | BK | 1SDA073532R1 | 1SDA073532R1 | E2.2N/MS 1600 4p W | 53537.42 | 85362000 | 10% | 18% | 4% | 4% | Importado | C | 30 Dias
12029 | Cap 06 - Disjuntores em caixa moldada e aberta | Disjuntores em caixa moldada e aberta | ELSP | BK | 1SDA073535R1 | 1SDA073535R1 | E2.2N/MS 2000 4p W | 55441.7418 | 85362000 | 10% | 18% | 4% | 4% | Importado | C | 30 Dias
12030 | Cap 06 - Disjuntores em caixa moldada e aberta | Disjuntores em caixa moldada e aberta | ELSP | BK | 1SDA073537R1 | 1SDA073537R1 | E2.2N/MS 2500 4p W | 106552.313 | 85362000 | 10% | 18% | 4% | 4% | Importado | C | 30 Dias
12031 | Cap 06 - Disjuntores em caixa moldada e aberta | Disjuntores em caixa moldada e aberta | ELSP | BK | 1SDA073541R1 | 1SDA073541R1 | E4.2N/MS 3200 4p W | 124179.3286 | 85362000 | 10% | 18% | 4% | 4% | Importado | C | 30 Dias
12032 | Cap 06 - Disjuntores em caixa moldada e aberta | Disjuntores em caixa moldada e aberta | ELSP | BK | 1SDA073544R1 | 1SDA073544R1 | E4.2N/MS 4000 4p W | 245929.6142 | 85362000 | 10% | 18% | 4% | 4% | Importado | C | 30 Dias
12033 | Cap 06 - Disjuntores em caixa moldada e aberta | Disjuntores em caixa moldada e aberta | ELSP | BK | 1SDA073526R1 | 1SDA073526R1 | E2.2H/MS 800 4p W | 46595.8404 | 85362000 | 10% | 18% | 4% | 4% | Importado | C | 30 Dias
12034 | Cap 06 - Disjuntores em caixa moldada e aberta | Disjuntores em caixa moldada e aberta | ELSP | BK | 1SDA073528R1 | 1SDA073528R1 | E2.2H/MS 1000 4p W | 53699.3562 | 85362000 | 10% | 18% | 4% | 4% | Importado | C | 30 Dias
12035 | Cap 06 - Disjuntores em caixa moldada e aberta | Disjuntores em caixa moldada e aberta | ELSP | BK | 1SDA073530R1 | 1SDA073530R1 | E2.2H/MS 1250 4p W | 57637.5636 | 85362000 | 10% | 18% | 4% | 4% | Importado | C | 30 Dias
12036 | Cap 06 - Disjuntores em caixa moldada e aberta | Disjuntores em caixa moldada e aberta | ELSP | BK | 1SDA073533R1 | 1SDA073533R1 | E2.2H/MS 1600 4p W | 61105.1098 | 85362000 | 10% | 18% | 4% | 4% | Importado | C | 30 Dias
12037 | Cap 06 - Disjuntores em caixa moldada e aberta | Disjuntores em caixa moldada e aberta | ELSP | BK | 1SDA073536R1 | 1SDA073536R1 | E2.2H/MS 2000 4p W | 113653.6452 | 85362000 | 10% | 18% | 4% | 4% | Importado | C | 30 Dias
12038 | Cap 06 - Disjuntores em caixa moldada e aberta | Disjuntores em caixa moldada e aberta | ELSP | BK | 1SDA073538R1 | 1SDA073538R1 | E2.2H/MS 2500 4p W | 169827.3276 | 85362000 | 10% | 18% | 4% | 4% | Importado | C | 30 Dias
12039 | Cap 06 - Disjuntores em caixa moldada e aberta | Disjuntores em caixa moldada e aberta | ELSP | BK | 1SDA073542R1 | 1SDA073542R1 | E4.2H/MS 3200 4p W | 128206.0672 | 85362000 | 10% | 18% | 4% | 4% | Importado | C | 30 Dias
12040 | Cap 06 - Disjuntores em caixa moldada e aberta | Disjuntores em caixa moldada e aberta | ELSP | BK | 1SDA073545R1 | 1SDA073545R1 | E4.2H/MS 4000 4p W | 271256.0564 | 85362000 | 10% | 18% | 4% | 4% | Importado | C | 30 Dias
12041 | Cap 06 - Disjuntores em caixa moldada e aberta | Disjuntores em caixa moldada e aberta | ELSP | BK | 1SDA073539R1 | 1SDA073539R1 | E4.2V/MS 2000 4p W | 124172.8414 | 85362000 | 10% | 18% | 4% | 4% | Importado | C | 30 Dias
12042 | Cap 06 - Disjuntores em caixa moldada e aberta | Disjuntores em caixa moldada e aberta | ELSP | BK | 1SDA073540R1 | 1SDA073540R1 | E4.2V/MS 2500 4p W | 144354.1178 | 85362000 | 10% | 18% | 4% | 4% | Importado | C | 30 Dias
12043 | Cap 06 - Disjuntores em caixa moldada e aberta | Disjuntores em caixa moldada e aberta | ELSP | BK | 1SDA073543R1 | 1SDA073543R1 | E4.2V/MS 3200 4p W | 171863.3544 | 85362000 | 10% | 18% | 4% | 4% | Importado | C | 30 Dias
12044 | Cap 06 - Disjuntores em caixa moldada e aberta | Disjuntores em caixa moldada e aberta | ELSP | BK | 1SDA073546R1 | 1SDA073546R1 | E4.2V/MS 4000 4p W | 271256.0564 | 85362000 | 10% | 18% | 4% | 4% | Importado | C | 30 Dias
12045 | Cap 06 - Disjuntores em caixa moldada e aberta | Disjuntores em caixa moldada e aberta | ELSP | BK | 1SDA073547R1 | 1SDA073547R1 | E6.2H/MS 4000 4p W | 289889.2346 | 85362000 | 10% | 18% | 4% | 4% | Importado | C | 30 Dias
12046 | Cap 06 - Disjuntores em caixa moldada e aberta | Disjuntores em caixa moldada e aberta | ELSP | BK | 1SDA073549R1 | 1SDA073549R1 | E6.2H/MS 5000 4p W | 461944.7034 | 85362000 | 10% | 18% | 4% | 4% | Importado | C | 30 Dias
12047 | Cap 06 - Disjuntores em caixa moldada e aberta | Disjuntores em caixa moldada e aberta | ELSP | BK | 1SDA073551R1 | 1SDA073551R1 | E6.2H/MS 6300 4p W | 653386.9256 | 85362000 | 10% | 18% | 4% | 4% | Importado | C | 30 Dias
12048 | Cap 06 - Disjuntores em caixa moldada e aberta | Disjuntores em caixa moldada e aberta | ELSP | BK | 1SDA073548R1 | 1SDA073548R1 | E6.2X/MS 4000 4p W | 554333.2116 | 85362000 | 10% | 18% | 4% | 4% | Importado | C | 30 Dias
12049 | Cap 06 - Disjuntores em caixa moldada e aberta | Disjuntores em caixa moldada e aberta | ELSP | BK | 1SDA073550R1 | 1SDA073550R1 | E6.2X/MS 5000 4p W | 784063.0048 | 85362000 | 10% | 18% | 4% | 4% | Importado | C | 30 Dias
12050 | Cap 06 - Disjuntores em caixa moldada e aberta | Disjuntores em caixa moldada e aberta | ELSP | BK | 1SDA073552R1 | 1SDA073552R1 | E6.2X/MS 6300 4p W | 784063.0048 | 85362000 | 10% | 18% | 4% | 4% | Importado | C | 30 Dias
12051 | Cap 06 - Disjuntores em caixa moldada e aberta | Disjuntores em caixa moldada e aberta | ELSP | BK | 1SDA073907R1 | 1SDA073907R1 | E1.2 W FP Iu=1600 3p HR HR | 14654.5212 | 85389090 | 15% | 18% | 4% | 4% | Importado | A | 3 dias Utéis
12052 | Cap 06 - Disjuntores em caixa moldada e aberta | Disjuntores em caixa moldada e aberta | ELSP | BK | 1SDA073909R1 | 1SDA073909R1 | E2.2 W FP Iu=2000 3p HR HR | 23589.9184 | 85389090 | 15% | 18% | 4% | 4% | Importado | A | 3 dias Utéis
12053 | Cap 06 - Disjuntores em caixa moldada e aberta | Disjuntores em caixa moldada e aberta | ELSP | BK | 1SDA073911R1 | 1SDA073911R1 | E2.2 W FP Iu=2500 3p HR HR | 28079.6226 | 85389090 | 15% | 18% | 4% | 4% | Importado | A | 3 dias Utéis
12054 | Cap 06 - Disjuntores em caixa moldada e aberta | Disjuntores em caixa moldada e aberta | ELSP | BK | 1SDA073913R1 | 1SDA073913R1 | E4.2 W FP Iu=3200 3p HR HR | 29099.756 | 85389090 | 15% | 18% | 4% | 4% | Importado | A | 3 dias Utéis
12055 | Cap 06 - Disjuntores em caixa moldada e aberta | Disjuntores em caixa moldada e aberta | ELSP | BK | 1SDA073915R1 | 1SDA073915R1 | E4.2 W FP Iu=4000 or V version 3p HR HR | 35271.3304 | 85389090 | 15% | 18% | 4% | 4% | Importado | A | 3 dias Utéis
12056 | Cap 06 - Disjuntores em caixa moldada e aberta | Disjuntores em caixa moldada e aberta | ELSP | BK | 1SDA073917R1 | 1SDA073917R1 | E6.2 W FP Iu=5000 3p HR HR | 41877.5578 | 85389090 | 15% | 18% | 4% | 4% | Importado | A | 3 dias Utéis
12057 | Cap 06 - Disjuntores em caixa moldada e aberta | Disjuntores em caixa moldada e aberta | ELSP | BK | 1SDA073920R1 | 1SDA073920R1 | E6.2 W FP Iu=6300 or X version 3p HR HR | 43834.763 | 85389090 | 15% | 18% | 4% | 4% | Importado | A | 3 dias Utéis
12058 | Cap 06 - Disjuntores em caixa moldada e aberta | Disjuntores em caixa moldada e aberta | ELSP | BK | 1SDA073908R1 | 1SDA073908R1 | E1.2 W FP Iu=1600 4p HR HR | 21713.1672 | 85389090 | 15% | 18% | 4% | 4% | Importado | C | 30 Dias
12059 | Cap 06 - Disjuntores em caixa moldada e aberta | Disjuntores em caixa moldada e aberta | ELSP | BK | 1SDA073910R1 | 1SDA073910R1 | E2.2 W FP Iu=2000 4p HR HR | 25474.2592 | 85389090 | 15% | 18% | 4% | 4% | Importado | C | 30 Dias
12060 | Cap 06 - Disjuntores em caixa moldada e aberta | Disjuntores em caixa moldada e aberta | ELSP | BK | 1SDA073912R1 | 1SDA073912R1 | E2.2 W FP Iu=2500 4p HR HR | 25873.3068 | 85389090 | 15% | 18% | 4% | 4% | Importado | C | 30 Dias
12061 | Cap 06 - Disjuntores em caixa moldada e aberta | Disjuntores em caixa moldada e aberta | ELSP | BK | 1SDA073914R1 | 1SDA073914R1 | E4.2 W FP Iu=3200 4p HR HR | 30139.351 | 85389090 | 15% | 18% | 4% | 4% | Importado | C | 30 Dias
12062 | Cap 06 - Disjuntores em caixa moldada e aberta | Disjuntores em caixa moldada e aberta | ELSP | BK | 1SDA073916R1 | 1SDA073916R1 | E4.2 W FP Iu=4000 or V version 4p HR HR | 39768.656 | 85389090 | 15% | 18% | 4% | 4% | Importado | C | 30 Dias
12063 | Cap 06 - Disjuntores em caixa moldada e aberta | Disjuntores em caixa moldada e aberta | ELSP | BK | 1SDA073918R1 | 1SDA073918R1 | E6.2 W FP Iu=5000 4p HR HR | 42045.2816 | 85389090 | 15% | 18% | 4% | 4% | Importado | C | 30 Dias
12064 | Cap 06 - Disjuntores em caixa moldada e aberta | Disjuntores em caixa moldada e aberta | ELSP | BK | 1SDA073921R1 | 1SDA073921R1 | E6.2 W FP Iu=6300 or X version 4p HR HR | 49464.9 | 85389090 | 15% | 18% | 4% | 4% | Importado | C | 30 Dias
12065 | Cap 06 - Disjuntores em caixa moldada e aberta | Disjuntores em caixa moldada e aberta | ELSP | BL | 1SDA073392R1 | EMAX2 E1.2B/MS 630 3P F F | E1.2B/MS 630 3p F F | 30774.5772 | Sob Consulta | 10% | 10% | 12% | 7% | Sob Consulta | C | 30 Dias
12066 | Cap 06 - Disjuntores em caixa moldada e aberta | Disjuntores em caixa moldada e aberta | ELSP | BL | 1SDA073394R1BR | 1SDA073394R1BR | E1.2B/MS 800 3p F F | 36206.0172 | 85362000 | 10% | 18% | 12% | 7% | Nacional | B | 10 Dias
12067 | Cap 06 - Disjuntores em caixa moldada e aberta | Disjuntores em caixa moldada e aberta | ELSP | BL | 1SDA073396R1BR | 1SDA073396R1BR | E1.2B/MS 1000 3p F F | 36206.0172 | 85362000 | 10% | 18% | 12% | 7% | Nacional | B | 10 Dias
12068 | Cap 06 - Disjuntores em caixa moldada e aberta | Disjuntores em caixa moldada e aberta | ELSP | BL | 1SDA073398R1BR | 1SDA073398R1BR | E1.2B/MS 1250 3p F F | 37674.3186 | 85362000 | 10% | 18% | 12% | 7% | Nacional | B | 10 Dias
12069 | Cap 06 - Disjuntores em caixa moldada e aberta | Disjuntores em caixa moldada e aberta | ELSP | BL | 1SDA073400R1BR | 1SDA073400R1BR | E1.2B/MS 1600 3p F F | 38853.5156 | 85362000 | 10% | 18% | 12% | 7% | Nacional | B | 10 Dias
12070 | Cap 06 - Disjuntores em caixa moldada e aberta | Disjuntores em caixa moldada e aberta | ELSP | BL | 1SDA073408R1BR | 1SDA073408R1BR | E2.2B/MS 1600 3p FHR | 41027.512 | 85362000 | 10% | 18% | 12% | 7% | Nacional | B | 10 Dias
12071 | Cap 06 - Disjuntores em caixa moldada e aberta | Disjuntores em caixa moldada e aberta | ELSP | BL | 1SDA073411R1BR | 1SDA073411R1BR | E2.2B/MS 2000 3p FHR | 44030.8206 | 85362000 | 10% | 18% | 12% | 7% | Nacional | B | 10 Dias
12072 | Cap 06 - Disjuntores em caixa moldada e aberta | Disjuntores em caixa moldada e aberta | ELSP | BL | 1SDA073391R1BR | 1SDA073391R1BR | E1.2N/MS 250 3p F F | 30771.8 | 85362000 | 10% | 18% | 12% | 7% | Nacional | B | 10 Dias
12073 | Cap 06 - Disjuntores em caixa moldada e aberta | Disjuntores em caixa moldada e aberta | ELSP | BL | 1SDA073393R1BR | 1SDA073393R1BR | E1.2N/MS 630 3p F F | 30771.8 | 85362000 | 10% | 18% | 12% | 7% | Nacional | B | 10 Dias
12074 | Cap 06 - Disjuntores em caixa moldada e aberta | Disjuntores em caixa moldada e aberta | ELSP | BL | 1SDA073395R1BR | 1SDA073395R1BR | E1.2N/MS 800 3p F F | 36202.2224 | 85362000 | 10% | 18% | 12% | 7% | Nacional | B | 10 Dias
12075 | Cap 06 - Disjuntores em caixa moldada e aberta | Disjuntores em caixa moldada e aberta | ELSP | BL | 1SDA073397R1BR | 1SDA073397R1BR | E1.2N/MS 1000 3p F F | 36202.2224 | 85362000 | 10% | 18% | 12% | 7% | Nacional | B | 10 Dias
12076 | Cap 06 - Disjuntores em caixa moldada e aberta | Disjuntores em caixa moldada e aberta | ELSP | BL | 1SDA073399R1BR | 1SDA073399R1BR | E1.2N/MS 1250 3p F F | 37654.5496 | 85362000 | 10% | 18% | 12% | 7% | Nacional | B | 10 Dias
12077 | Cap 06 - Disjuntores em caixa moldada e aberta | Disjuntores em caixa moldada e aberta | ELSP | BL | 1SDA073401R1BR | 1SDA073401R1BR | E1.2N/MS 1600 3p F F | 41049.8674 | 85362000 | 10% | 18% | 12% | 7% | Nacional | B | 10 Dias
12078 | Cap 06 - Disjuntores em caixa moldada e aberta | Disjuntores em caixa moldada e aberta | ELSP | BL | 1SDA073402R1BR | 1SDA073402R1BR | E2.2N/MS 800 3p FHR | 35487.21 | 85362000 | 10% | 18% | 12% | 7% | Nacional | B | 10 Dias
12079 | Cap 06 - Disjuntores em caixa moldada e aberta | Disjuntores em caixa moldada e aberta | ELSP | BL | 1SDA073404R1BR | 1SDA073404R1BR | E2.2N/MS 1000 3p FHR | 40319.326 | 85362000 | 10% | 18% | 12% | 7% | Nacional | B | 10 Dias
12080 | Cap 06 - Disjuntores em caixa moldada e aberta | Disjuntores em caixa moldada e aberta | ELSP | BL | 1SDA073406R1BR | 1SDA073406R1BR | E2.2N/MS 1250 3p FHR | 43415.4906 | 85362000 | 10% | 18% | 12% | 7% | Nacional | B | 10 Dias
12081 | Cap 06 - Disjuntores em caixa moldada e aberta | Disjuntores em caixa moldada e aberta | ELSP | BL | 1SDA073409R1BR | 1SDA073409R1BR | E2.2N/MS 1600 3p FHR | 45717.0792 | 85362000 | 10% | 18% | 12% | 7% | Nacional | B | 10 Dias
12082 | Cap 06 - Disjuntores em caixa moldada e aberta | Disjuntores em caixa moldada e aberta | ELSP | BL | 1SDA073412R1BR | 1SDA073412R1BR | E2.2N/MS 2000 3p FHR | 46030.1608 | 85362000 | 10% | 18% | 12% | 7% | Nacional | B | 10 Dias
12083 | Cap 06 - Disjuntores em caixa moldada e aberta | Disjuntores em caixa moldada e aberta | ELSP | BL | 1SDA073414R1BR | 1SDA073414R1BR | E2.2N/MS 2500 3p FHR | 89119.5954 | 85362000 | 10% | 18% | 12% | 7% | Nacional | B | 10 Dias
12084 | Cap 06 - Disjuntores em caixa moldada e aberta | Disjuntores em caixa moldada e aberta | ELSP | BL | 1SDA073418R1BR | 1SDA073418R1BR | E4.2N/MS 3200 3p FHR | 96367.7694 | 85362000 | 10% | 18% | 12% | 7% | Nacional | B | 10 Dias
12085 | Cap 06 - Disjuntores em caixa moldada e aberta | Disjuntores em caixa moldada e aberta | ELSP | BL | 1SDA073421R1BR | 1SDA073421R1BR | E4.2N/MS 4000 3p FHR | 173398.51 | 85362000 | 10% | 18% | 12% | 7% | Nacional | B | 10 Dias
12086 | Cap 06 - Disjuntores em caixa moldada e aberta | Disjuntores em caixa moldada e aberta | ELSP | BL | 1SDA073403R1BR | 1SDA073403R1BR | E2.2H/MS 800 3p FHR | 48411.684 | 85362000 | 10% | 18% | 12% | 7% | Nacional | B | 10 Dias
12087 | Cap 06 - Disjuntores em caixa moldada e aberta | Disjuntores em caixa moldada e aberta | ELSP | BL | 1SDA073405R1BR | 1SDA073405R1BR | E2.2H/MS 1000 3p FHR | 46049.6118 | 85362000 | 10% | 18% | 12% | 7% | Nacional | B | 10 Dias
12088 | Cap 06 - Disjuntores em caixa moldada e aberta | Disjuntores em caixa moldada e aberta | ELSP | BL | 1SDA073407R1BR | 1SDA073407R1BR | E2.2H/MS 1250 3p FHR | 51812.2806 | 85362000 | 10% | 18% | 12% | 7% | Nacional | B | 10 Dias
12089 | Cap 06 - Disjuntores em caixa moldada e aberta | Disjuntores em caixa moldada e aberta | ELSP | BL | 1SDA073410R1BR | 1SDA073410R1BR | E2.2H/MS 1600 3p FHR | 57881.5438 | 85362000 | 10% | 18% | 12% | 7% | Nacional | B | 10 Dias
12090 | Cap 06 - Disjuntores em caixa moldada e aberta | Disjuntores em caixa moldada e aberta | ELSP | BL | 1SDA073413R1BR | E2.2H/MS 2000 3p FHR | E2.2H/MS 2000 3p FHR | 69575.3048 | Sob Consulta | 10% | 18% | 12% | 7% | Sob Consulta | I | Sob Consulta
12091 | Cap 06 - Disjuntores em caixa moldada e aberta | Disjuntores em caixa moldada e aberta | ELSP | BL | 1SDA073415R1BR | E2.2H/MS 2500 3p FHR | E2.2H/MS 2500 3p FHR | 105548.3446 | Sob Consulta | 10% | 18% | 12% | 7% | Sob Consulta | I | Sob Consulta
12092 | Cap 06 - Disjuntores em caixa moldada e aberta | Disjuntores em caixa moldada e aberta | ELSP | BL | 1SDA073419R1BR | E4.2H/MS 3200 3p FHR | E4.2H/MS 3200 3p FHR | 111228.9376 | Sob Consulta | 10% | 18% | 12% | 7% | Sob Consulta | I | Sob Consulta
12093 | Cap 06 - Disjuntores em caixa moldada e aberta | Disjuntores em caixa moldada e aberta | ELSP | BK | 1SDA073422R1 | 1SDA073422R1 | Disjuntor Tripolar 1000 V 4000 A Fixo Posterior Horizontal s/Rele Isolado A Ar E4.2H/MS 4000 3P F HR | 211204.5866 | 85362000 | 10% | 18% | 4% | 4% | Importado | C | 30 Dias
12094 | Cap 06 - Disjuntores em caixa moldada e aberta | Disjuntores em caixa moldada e aberta | ELSP | BK | 1SDA073416R1 | EMAX2 E4.2V/MS 2000 3P F HR | E4.2V/MS 2000 3p FHR | 117995.6172 | Sob Consulta | 10% | 18% | 4% | 4% | Sob Consulta | I | Sob Consulta
12095 | Cap 06 - Disjuntores em caixa moldada e aberta | Disjuntores em caixa moldada e aberta | ELSP | BK | 1SDA073417R1 | EMAX2 E4.2V/MS 2500 3P F HR | E4.2V/MS 2500 3p FHR | 117995.6172 | Sob Consulta | 10% | 18% | 4% | 4% | Sob Consulta | I | Sob Consulta
12096 | Cap 06 - Disjuntores em caixa moldada e aberta | Disjuntores em caixa moldada e aberta | ELSP | BK | 1SDA073420R1 | 1SDA073420R1 | Disjuntor Tripolar 1000 V 3200 A Fixo Posterior Horizontal s/Rele Isolado A Ar E4.2V/MS 3200 3P F HR | 117995.6172 | 85362000 | 10% | 18% | 4% | 4% | Importado | C | 30 Dias
12097 | Cap 06 - Disjuntores em caixa moldada e aberta | Disjuntores em caixa moldada e aberta | ELSP | BK | 1SDA073423R1 | EMAX2 E4.2V/MS 4000 3P F HR | E4.2V/MS 4000 3p FHR | 211204.5866 | Sob Consulta | 10% | 18% | 4% | 4% | Sob Consulta | I | Sob Consulta
12098 | Cap 06 - Disjuntores em caixa moldada e aberta | Disjuntores em caixa moldada e aberta | ELSP | BL | 1SDA073424R1BR | E6.2H/MS 4000 3p FHR | E6.2H/MS 4000 3p FHR | 238929.777 | Sob Consulta | 10% | 18% | 12% | 7% | Sob Consulta | I | Sob Consulta
12099 | Cap 06 - Disjuntores em caixa moldada e aberta | Disjuntores em caixa moldada e aberta | ELSP | BL | 1SDA073426R1BR | E6.2H/MS 5000 3p FHR | E6.2H/MS 5000 3p FHR | Sob Consulta | Sob Consulta | 10% | 10% | 12% | 7% | Sob Consulta | I | Sob Consulta
12100 | Cap 06 - Disjuntores em caixa moldada e aberta | Disjuntores em caixa moldada e aberta | ELSP | BL | 1SDA073428R1BR | E6.2H/MS 6300 3p FHR | E6.2H/MS 6300 3p FHR | 520435.1218 | Sob Consulta | 10% | 18% | 12% | 7% | Sob Consulta | I | Sob Consulta
12101 | Cap 06 - Disjuntores em caixa moldada e aberta | Disjuntores em caixa moldada e aberta | ELSP | BK | 1SDA073425R1 | EMAX2 E6.2X/MS 4000 3P F HR | E6.2X/MS 4000 3p FHR | 286715.2766 | Sob Consulta | 10% | 18% | 4% | 4% | Sob Consulta | I | Sob Consulta
12102 | Cap 06 - Disjuntores em caixa moldada e aberta | Disjuntores em caixa moldada e aberta | ELSP | BK | 1SDA073427R1 | EMAX2 E6.2X/MS 5000 3P F HR | E6.2X/MS 5000 3p FHR | 475417.6002 | Sob Consulta | 10% | 18% | 4% | 4% | Sob Consulta | I | Sob Consulta
12103 | Cap 06 - Disjuntores em caixa moldada e aberta | Disjuntores em caixa moldada e aberta | ELSP | BK | 1SDA073429R1 | EMAX2 E6.2X/MS 6300 3P F HR | E6.2X/MS 6300 3p FHR | 624521.6946 | Sob Consulta | 10% | 18% | 4% | 4% | Sob Consulta | I | Sob Consulta
12104 | Cap 06 - Disjuntores em caixa moldada e aberta | Disjuntores em caixa moldada e aberta | ELSP | BK | 1SDA073431R1 | 1SDA073431R1 | E1.2B/MS 630 4p F F | 45096.9686 | 85362000 | 10% | 18% | 4% | 4% | Importado | C | 30 Dias
12105 | Cap 06 - Disjuntores em caixa moldada e aberta | Disjuntores em caixa moldada e aberta | ELSP | BK | 1SDA073433R1 | 1SDA073433R1 | E1.2B/MS 800 4p F F | 45096.9686 | 85362000 | 10% | 18% | 4% | 4% | Importado | C | 30 Dias
12106 | Cap 06 - Disjuntores em caixa moldada e aberta | Disjuntores em caixa moldada e aberta | ELSP | BK | 1SDA073435R1 | E1.2B/MS 1000 4p F F | E1.2B/MS 1000 4p F F | 45096.9686 | Sob Consulta | 10% | 18% | 4% | 4% | Sob Consulta | I | Sob Consulta
12107 | Cap 06 - Disjuntores em caixa moldada e aberta | Disjuntores em caixa moldada e aberta | ELSP | BK | 1SDA073437R1 | 1SDA073437R1 | E1.2B/MS 1250 4p F F | 47115.9188 | 85362000 | 10% | 18% | 4% | 4% | Importado | C | 30 Dias
12108 | Cap 06 - Disjuntores em caixa moldada e aberta | Disjuntores em caixa moldada e aberta | ELSP | BK | 1SDA073439R1 | 1SDA073439R1 | E1.2B/MS 1600 4p F F | 49389.2054 | 85362000 | 10% | 18% | 4% | 4% | Importado | C | 30 Dias
12109 | Cap 06 - Disjuntores em caixa moldada e aberta | Disjuntores em caixa moldada e aberta | ELSP | BK | 1SDA073447R1 | 1SDA073447R1 | E2.2B/MS 1600 4p FHR | 51099.7486 | 85362000 | 10% | 18% | 4% | 4% | Importado | C | 30 Dias
12110 | Cap 06 - Disjuntores em caixa moldada e aberta | Disjuntores em caixa moldada e aberta | ELSP | BK | 1SDA073450R1 | 1SDA073450R1 | E2.2B/MS 2000 4p FHR | 53956.3108 | 85362000 | 10% | 18% | 4% | 4% | Importado | C | 30 Dias
12111 | Cap 06 - Disjuntores em caixa moldada e aberta | Disjuntores em caixa moldada e aberta | ELSP | BK | 1SDA073430R1 | 1SDA073430R1 | E1.2N/MS 250 4p F F | 40030.3064 | 85362000 | 10% | 18% | 4% | 4% | Importado | C | 30 Dias
12112 | Cap 06 - Disjuntores em caixa moldada e aberta | Disjuntores em caixa moldada e aberta | ELSP | BK | 1SDA073432R1 | 1SDA073432R1 | E1.2N/MS 630 4p F F | 40030.3064 | 85362000 | 10% | 18% | 4% | 4% | Importado | C | 30 Dias
12113 | Cap 06 - Disjuntores em caixa moldada e aberta | Disjuntores em caixa moldada e aberta | ELSP | BK | 1SDA073434R1 | 1SDA073434R1 | E1.2N/MS 800 4p F F | 44741.169 | 85362000 | 10% | 18% | 4% | 4% | Importado | C | 30 Dias
12114 | Cap 06 - Disjuntores em caixa moldada e aberta | Disjuntores em caixa moldada e aberta | ELSP | BK | 1SDA073436R1 | 1SDA073436R1 | E1.2N/MS 1000 4p F F | 44741.169 | 85362000 | 10% | 18% | 4% | 4% | Importado | C | 30 Dias
12115 | Cap 06 - Disjuntores em caixa moldada e aberta | Disjuntores em caixa moldada e aberta | ELSP | BK | 1SDA073438R1 | 1SDA073438R1 | E1.2N/MS 1250 4p F F | 46005.802 | 85362000 | 10% | 18% | 4% | 4% | Importado | C | 30 Dias
12116 | Cap 06 - Disjuntores em caixa moldada e aberta | Disjuntores em caixa moldada e aberta | ELSP | BK | 1SDA073440R1 | 1SDA073440R1 | E1.2N/MS 1600 4p F F | 49806.22 | 85362000 | 10% | 18% | 4% | 4% | Importado | C | 30 Dias
12117 | Cap 06 - Disjuntores em caixa moldada e aberta | Disjuntores em caixa moldada e aberta | ELSP | BK | 1SDA073441R1 | 1SDA073441R1 | E2.2N/MS 800 4p FHR | 52714.8176 | 85362000 | 10% | 18% | 4% | 4% | Importado | C | 30 Dias
12118 | Cap 06 - Disjuntores em caixa moldada e aberta | Disjuntores em caixa moldada e aberta | ELSP | BK | 1SDA073443R1 | 1SDA073443R1 | E2.2N/MS 1000 4p FHR | 49568.9496 | 85362000 | 10% | 18% | 4% | 4% | Importado | C | 30 Dias
12119 | Cap 06 - Disjuntores em caixa moldada e aberta | Disjuntores em caixa moldada e aberta | ELSP | BK | 1SDA073445R1 | E2.2N/MS 1250 4p FHR | E2.2N/MS 1250 4p FHR | 50970.2166 | Sob Consulta | 10% | 18% | 4% | 4% | Sob Consulta | I | Sob Consulta
12120 | Cap 06 - Disjuntores em caixa moldada e aberta | Disjuntores em caixa moldada e aberta | ELSP | BK | 1SDA073448R1 | 1SDA073448R1 | E2.2N/MS 1600 4p FHR | 55180.4624 | 85362000 | 10% | 18% | 4% | 4% | Importado | C | 30 Dias
12121 | Cap 06 - Disjuntores em caixa moldada e aberta | Disjuntores em caixa moldada e aberta | ELSP | BK | 1SDA073451R1 | 1SDA073451R1 | E2.2N/MS 2000 4p FHR | 56609.8088 | 85362000 | 10% | 18% | 4% | 4% | Importado | C | 30 Dias
12122 | Cap 06 - Disjuntores em caixa moldada e aberta | Disjuntores em caixa moldada e aberta | ELSP | BK | 1SDA073453R1 | 1SDA073453R1 | E2.2N/MS 2500 4p FHR | 108903.605 | 85362000 | 10% | 18% | 4% | 4% | Importado | C | 30 Dias
12123 | Cap 06 - Disjuntores em caixa moldada e aberta | Disjuntores em caixa moldada e aberta | ELSP | BK | 1SDA073457R1 | 1SDA073457R1 | E4.2N/MS 3200 4p FHR | 109868.7138 | 85362000 | 10% | 18% | 4% | 4% | Importado | C | 30 Dias
12124 | Cap 06 - Disjuntores em caixa moldada e aberta | Disjuntores em caixa moldada e aberta | ELSP | BK | 1SDA073460R1 | 1SDA073460R1 | E4.2N/MS 4000 4p FHR | 199409.32 | 85362000 | 10% | 18% | 4% | 4% | Importado | C | 30 Dias
12125 | Cap 06 - Disjuntores em caixa moldada e aberta | Disjuntores em caixa moldada e aberta | ELSP | BK | 1SDA073442R1 | 1SDA073442R1 | E2.2H/MS 800 4p FHR | 52714.8176 | 85362000 | 10% | 18% | 4% | 4% | Importado | C | 30 Dias
12126 | Cap 06 - Disjuntores em caixa moldada e aberta | Disjuntores em caixa moldada e aberta | ELSP | BK | 1SDA073444R1 | 1SDA073444R1 | E2.2H/MS 1000 4p FHR | 56691.8634 | 85362000 | 10% | 18% | 4% | 4% | Importado | C | 30 Dias
12127 | Cap 06 - Disjuntores em caixa moldada e aberta | Disjuntores em caixa moldada e aberta | ELSP | BK | 1SDA073446R1 | 1SDA073446R1 | E2.2H/MS 1250 4p FHR | 58529.2886 | 85362000 | 10% | 18% | 4% | 4% | Importado | C | 30 Dias
12128 | Cap 06 - Disjuntores em caixa moldada e aberta | Disjuntores em caixa moldada e aberta | ELSP | BK | 1SDA073449R1 | 1SDA073449R1 | E2.2H/MS 1600 4p FHR | 60956.1268 | 85362000 | 10% | 18% | 4% | 4% | Importado | C | 30 Dias
12129 | Cap 06 - Disjuntores em caixa moldada e aberta | Disjuntores em caixa moldada e aberta | ELSP | BK | 1SDA073452R1 | 1SDA073452R1 | E2.2H/MS 2000 4p FHR | 77522.994 | 85362000 | 10% | 18% | 4% | 4% | Importado | C | 30 Dias
12130 | Cap 06 - Disjuntores em caixa moldada e aberta | Disjuntores em caixa moldada e aberta | ELSP | BK | 1SDA073454R1 | 1SDA073454R1 | E2.2H/MS 2500 4p FHR | 127009.9102 | 85362000 | 10% | 18% | 4% | 4% | Importado | C | 30 Dias
12131 | Cap 06 - Disjuntores em caixa moldada e aberta | Disjuntores em caixa moldada e aberta | ELSP | BK | 1SDA073458R1 | 1SDA073458R1 | E4.2H/MS 3200 4p FHR | 132783.3698 | 85362000 | 10% | 18% | 4% | 4% | Importado | C | 30 Dias
12132 | Cap 06 - Disjuntores em caixa moldada e aberta | Disjuntores em caixa moldada e aberta | ELSP | BK | 1SDA073461R1 | 1SDA073461R1 | E4.2H/MS 4000 4p FHR | 243874.1576 | 85362000 | 10% | 18% | 4% | 4% | Importado | C | 30 Dias
12133 | Cap 06 - Disjuntores em caixa moldada e aberta | Disjuntores em caixa moldada e aberta | ELSP | BK | 1SDA073455R1 | E4.2V/MS 2000 4p FHR | E4.2V/MS 2000 4p FHR | 79379.849 | Sob Consulta | 10% | 18% | 4% | 4% | Sob Consulta | I | Sob Consulta
12134 | Cap 06 - Disjuntores em caixa moldada e aberta | Disjuntores em caixa moldada e aberta | ELSP | BK | 1SDA073456R1 | 1SDA073456R1 | E4.2V/MS 2500 4p FHR | 107957.8836 | 85362000 | 10% | 18% | 4% | 4% | Importado | C | 30 Dias
12135 | Cap 06 - Disjuntores em caixa moldada e aberta | Disjuntores em caixa moldada e aberta | ELSP | BK | 1SDA073459R1 | 1SDA073459R1 | E4.2V/MS 3200 4p FHR | 122173.4694 | 85362000 | 10% | 18% | 4% | 4% | Importado | C | 30 Dias
12136 | Cap 06 - Disjuntores em caixa moldada e aberta | Disjuntores em caixa moldada e aberta | ELSP | BK | 1SDA073462R1 | 1SDA073462R1 | E4.2V/MS 4000 4p FHR | 243874.1576 | 85362000 | 10% | 18% | 4% | 4% | Importado | C | 30 Dias
12137 | Cap 06 - Disjuntores em caixa moldada e aberta | Disjuntores em caixa moldada e aberta | ELSP | BK | 1SDA073463R1 | 1SDA073463R1 | E6.2H/MS 4000 4p FHR | 273438.9144 | 85362000 | 10% | 18% | 4% | 4% | Importado | C | 30 Dias
12138 | Cap 06 - Disjuntores em caixa moldada e aberta | Disjuntores em caixa moldada e aberta | ELSP | BK | 1SDA073465R1 | 1SDA073465R1 | E6.2H/MS 5000 4p FHR | 444708.4886 | 85362000 | 10% | 18% | 4% | 4% | Importado | C | 30 Dias
12139 | Cap 06 - Disjuntores em caixa moldada e aberta | Disjuntores em caixa moldada e aberta | ELSP | BK | 1SDA073467R1 | 1SDA073467R1 | E6.2H/MS 6300 4p FHR | 627395.503 | 85362000 | 10% | 18% | 4% | 4% | Importado | C | 30 Dias
12140 | Cap 06 - Disjuntores em caixa moldada e aberta | Disjuntores em caixa moldada e aberta | ELSP | BK | 1SDA073464R1 | E6.2X/MS 4000 4p FHR | E6.2X/MS 4000 4p FHR | 378002.6568 | Sob Consulta | 10% | 18% | 4% | 4% | Sob Consulta | I | Sob Consulta
12141 | Cap 06 - Disjuntores em caixa moldada e aberta | Disjuntores em caixa moldada e aberta | ELSP | BK | 1SDA073466R1 | E6.2X/MS 5000 4p FHR | E6.2X/MS 5000 4p FHR | 533286.1802 | Sob Consulta | 10% | 18% | 4% | 4% | Sob Consulta | I | Sob Consulta
12142 | Cap 06 - Disjuntores em caixa moldada e aberta | Disjuntores em caixa moldada e aberta | ELSP | BK | SDA073468R1 | - | - | Sob Consulta | Sob Consulta | 10% | 10% | 4% | 4% | Sob Consulta | I | Sob Consulta
12143 | Cap 06 - Disjuntores em caixa moldada e aberta | Disjuntores em caixa moldada e aberta | ELSP | BK | 1SDA104274R1 | 1SDA104274R1 | E1.2N/E9 1250 Ekip Dip LSI 3p F F | 56746.729 | 85362000 | 10% | 18% | 4% | 4% | Importado | C | 30 Dias
12144 | Cap 06 - Disjuntores em caixa moldada e aberta | Disjuntores em caixa moldada e aberta | ELSP | BK | 1SDA104275R1 | 1SDA104275R1 | E1.2N/E9 1250 Ekip Dip LSIG 3p F F | 62075.7094 | 85362000 | 10% | 18% | 4% | 4% | Importado | C | 30 Dias
12145 | Cap 06 - Disjuntores em caixa moldada e aberta | Disjuntores em caixa moldada e aberta | ELSP | BK | 1SDA104278R1 | 1SDA104278R1 | E1.2N/E9 1250 Ekip Touch LSI 3p F F | 61076.6064 | 85362000 | 10% | 18% | 4% | 4% | Importado | A | 3 dias Utéis
12146 | Cap 06 - Disjuntores em caixa moldada e aberta | Disjuntores em caixa moldada e aberta | ELSP | BK | 1SDA104276R1 | 1SDA104276R1 | E1.2N/E9 1250 Ekip Touch LSIG 3p F F | 67739.1516 | 85362000 | 10% | 18% | 4% | 4% | Importado | C | 30 Dias
12147 | Cap 06 - Disjuntores em caixa moldada e aberta | Disjuntores em caixa moldada e aberta | ELSP | BK | 1SDA104277R1 | 1SDA104277R1 | E1.2N/E9 1250 Ekip Hi-Touch LSIG 3p F F | 114373.1202 | 85362000 | 10% | 18% | 4% | 4% | Importado | C | 30 Dias
12148 | Cap 06 - Disjuntores em caixa moldada e aberta | Disjuntores em caixa moldada e aberta | ELSP | BK | 1SDA104317R1 | 1SDA104317R1 | E2.2S/E9 1250 Ekip Dip LSI 3p FHR 900V | 70404.4792 | 85362000 | 10% | 18% | 4% | 4% | Importado | C | 30 Dias
12149 | Cap 06 - Disjuntores em caixa moldada e aberta | Disjuntores em caixa moldada e aberta | ELSP | BK | 1SDA104318R1 | 1SDA104318R1 | E2.2S/E9 1250 Ekip Dip LSIG 3p FHR 900V | 71287.0458 | Sob Consulta | 10% | 18% | 4% | 4% | Importado | I | Sob Consulta
12150 | Cap 06 - Disjuntores em caixa moldada e aberta | Disjuntores em caixa moldada e aberta | ELSP | BK | 1SDA104321R1 | 1SDA104321R1 | E2.2S/E9 1250 Ekip Touch LSI 3p FHR 900V | 74845.9534 | 85362000 | 10% | 18% | 4% | 4% | Importado | A | 3 dias Utéis
12151 | Cap 06 - Disjuntores em caixa moldada e aberta | Disjuntores em caixa moldada e aberta | ELSP | BK | 1SDA104319R1 | 1SDA104319R1 | E2.2S/E9 1250 Ekip Tch LSIG 3p FHR 900V | 75744.1656 | 85362000 | 10% | 18% | 4% | 4% | Importado | C | 30 Dias
12152 | Cap 06 - Disjuntores em caixa moldada e aberta | Disjuntores em caixa moldada e aberta | ELSP | BK | 1SDA104320R1 | 1SDA104320R1 | E2.2S/E9 1250 EkipHi-Tch LSIG 3pFHR 900V | 120755.6028 | Sob Consulta | 10% | 18% | 4% | 4% | Importado | I | Sob Consulta
12153 | Cap 06 - Disjuntores em caixa moldada e aberta | Disjuntores em caixa moldada e aberta | ELSP | BK | 1SDA104322R1 | 1SDA104322R1 | E2.2S/E9 2000 Ekip Dip LSI 3p FHR 900V | 72238.894 | 85362000 | 10% | 18% | 4% | 4% | Importado | C | 30 Dias
12154 | Cap 06 - Disjuntores em caixa moldada e aberta | Disjuntores em caixa moldada e aberta | ELSP | BK | 1SDA104323R1 | 1SDA104323R1 | E2.2S/E9 2000 Ekip Dip LSIG 3p FHR 900V | 73253.1444 | Sob Consulta | 10% | 18% | 4% | 4% | Importado | I | Sob Consulta
12155 | Cap 06 - Disjuntores em caixa moldada e aberta | Disjuntores em caixa moldada e aberta | ELSP | BK | 1SDA104326R1 | 1SDA104326R1 | E2.2S/E9 2000 Ekip Touch LSI 3p FHR 900V | 75825.404 | 85362000 | 10% | 18% | 4% | 4% | Importado | A | 3 dias Utéis
12156 | Cap 06 - Disjuntores em caixa moldada e aberta | Disjuntores em caixa moldada e aberta | ELSP | BK | 1SDA104324R1 | 1SDA104324R1 | E2.2S/E9 2000 Ekip Tch LSIG 3p FHR 900V | 76786.2198 | 85362000 | 10% | 18% | 4% | 4% | Importado | C | 30 Dias
12157 | Cap 06 - Disjuntores em caixa moldada e aberta | Disjuntores em caixa moldada e aberta | ELSP | BK | 1SDA104325R1 | 1SDA104325R1 | E2.2S/E9 2000 EkipHi-Tch LSIG 3pFHR 900V | 125267.8532 | Sob Consulta | 10% | 18% | 4% | 4% | Importado | I | Sob Consulta
12158 | Cap 06 - Disjuntores em caixa moldada e aberta | Disjuntores em caixa moldada e aberta | ELSP | BK | 1SDA104327R1 | 1SDA104327R1 | E2.2S/E9 2500 Ekip Dip LSI 3p FHR 900V | 110747.1252 | 85362000 | 10% | 18% | 4% | 4% | Importado | C | 30 Dias
12159 | Cap 06 - Disjuntores em caixa moldada e aberta | Disjuntores em caixa moldada e aberta | ELSP | BK | 1SDA104328R1 | 1SDA104328R1 | E2.2S/E9 2500 Ekip Dip LSIG 3p FHR 900V | 115318.7038 | 85362000 | 10% | 18% | 4% | 4% | Importado | C | 30 Dias
12160 | Cap 06 - Disjuntores em caixa moldada e aberta | Disjuntores em caixa moldada e aberta | ELSP | BK | 1SDA104331R1 | 1SDA104331R1 | E2.2S/E9 2500 Ekip Touch LSI 3p FHR 900V | 116374.114 | 85362000 | 10% | 18% | 4% | 4% | Importado | C | 30 Dias
12161 | Cap 06 - Disjuntores em caixa moldada e aberta | Disjuntores em caixa moldada e aberta | ELSP | BK | 1SDA104329R1 | 1SDA104329R1 | E2.2S/E9 2500 Ekip Tch LSIG 3p FHR 900V | 122356.9554 | 85362000 | 10% | 18% | 4% | 4% | Importado | C | 30 Dias
12162 | Cap 06 - Disjuntores em caixa moldada e aberta | Disjuntores em caixa moldada e aberta | ELSP | BK | 1SDA104330R1 | 1SDA104330R1 | E2.2S/E9 2500 EkipHi-Tch LSIG 3pFHR 900V | 171601.6722 | 85362000 | 10% | 18% | 4% | 4% | Importado | C | 30 Dias
12163 | Cap 06 - Disjuntores em caixa moldada e aberta | Disjuntores em caixa moldada e aberta | ELSP | BK | 1SDA104347R1 | 1SDA104347R1 | E2.2H/E9 1250 Ekip Dip LSI 3p FHR 900V | 77445.1582 | 85362000 | 10% | 18% | 4% | 4% | Importado | C | 30 Dias
12164 | Cap 06 - Disjuntores em caixa moldada e aberta | Disjuntores em caixa moldada e aberta | ELSP | BK | 1SDA104348R1 | 1SDA104348R1 | E2.2H/E9 1250 Ekip Dip LSIG 3p FHR 900V | 78415.7366 | Sob Consulta | 10% | 18% | 4% | 4% | Importado | I | Sob Consulta
12165 | Cap 06 - Disjuntores em caixa moldada e aberta | Disjuntores em caixa moldada e aberta | ELSP | BK | 1SDA104351R1 | 1SDA104351R1 | E2.2H/E9 1250 Ekip Touch LSI 3p FHR 900V | 81473.3702 | 85362000 | 10% | 18% | 4% | 4% | Importado | C | 30 Dias
12166 | Cap 06 - Disjuntores em caixa moldada e aberta | Disjuntores em caixa moldada e aberta | ELSP | BK | 1SDA104349R1 | 1SDA104349R1 | E2.2H/E9 1250 Ekip Tch LSIG 3p FHR 900V | 82450.2662 | 85362000 | 10% | 18% | 4% | 4% | Importado | C | 30 Dias
12167 | Cap 06 - Disjuntores em caixa moldada e aberta | Disjuntores em caixa moldada e aberta | ELSP | BK | 1SDA104350R1 | 1SDA104350R1 | E2.2H/E9 1250 EkipHi-Tch LSIG 3pFHR 900V | 134458.7528 | Sob Consulta | 10% | 18% | 4% | 4% | Importado | I | Sob Consulta
12168 | Cap 06 - Disjuntores em caixa moldada e aberta | Disjuntores em caixa moldada e aberta | ELSP | BK | 1SDA104352R1 | 1SDA104352R1 | E2.2H/E9 2000 Ekip Dip LSI 3p FHR 900V | 89054.9778 | 85362000 | 10% | 18% | 4% | 4% | Importado | C | 30 Dias
12169 | Cap 06 - Disjuntores em caixa moldada e aberta | Disjuntores em caixa moldada e aberta | ELSP | BK | 1SDA104353R1 | 1SDA104353R1 | E2.2H/E9 2000 Ekip Dip LSIG 3p FHR 900V | 93884.8148 | 85362000 | 10% | 18% | 4% | 4% | Importado | C | 30 Dias
12170 | Cap 06 - Disjuntores em caixa moldada e aberta | Disjuntores em caixa moldada e aberta | ELSP | BK | 1SDA104356R1 | 1SDA104356R1 | E2.2H/E9 2000 Ekip Touch LSI 3p FHR 900V | 95000.1362 | 85362000 | 10% | 18% | 4% | 4% | Importado | C | 30 Dias
12171 | Cap 06 - Disjuntores em caixa moldada e aberta | Disjuntores em caixa moldada e aberta | ELSP | BK | 1SDA104354R1 | 1SDA104354R1 | E2.2H/E9 2000 Ekip Tch LSIG 3p FHR 900V | 101315.1286 | 85362000 | 10% | 18% | 4% | 4% | Importado | C | 30 Dias
12172 | Cap 06 - Disjuntores em caixa moldada e aberta | Disjuntores em caixa moldada e aberta | ELSP | BK | 1SDA104355R1 | 1SDA104355R1 | E2.2H/E9 2000 EkipHi-Tch LSIG 3pFHR 900V | 153321.8238 | Sob Consulta | 10% | 18% | 4% | 4% | Importado | I | Sob Consulta
12173 | Cap 06 - Disjuntores em caixa moldada e aberta | Disjuntores em caixa moldada e aberta | ELSP | BK | 1SDA104357R1 | 1SDA104357R1 | E2.2H/E9 2500 Ekip Dip LSI 3p FHR 900V | 128520.9614 | 85362000 | 10% | 18% | 4% | 4% | Importado | C | 30 Dias
12174 | Cap 06 - Disjuntores em caixa moldada e aberta | Disjuntores em caixa moldada e aberta | ELSP | BK | 1SDA104358R1 | 1SDA104358R1 | E2.2H/E9 2500 Ekip Dip LSIG 3p FHR 900V | 133350.2578 | 85362000 | 10% | 18% | 4% | 4% | Importado | C | 30 Dias
12175 | Cap 06 - Disjuntores em caixa moldada e aberta | Disjuntores em caixa moldada e aberta | ELSP | BK | 1SDA104361R1 | 1SDA104361R1 | E2.2H/E9 2500 Ekip Touch LSI 3p FHR 900V | 134464.6464 | 85362000 | 10% | 18% | 4% | 4% | Importado | C | 30 Dias
12176 | Cap 06 - Disjuntores em caixa moldada e aberta | Disjuntores em caixa moldada e aberta | ELSP | BK | 1SDA104359R1 | 1SDA104359R1 | E2.2H/E9 2500 Ekip Tch LSIG 3p FHR 900V | 140781.0698 | 85362000 | 10% | 18% | 4% | 4% | Importado | C | 30 Dias
12177 | Cap 06 - Disjuntores em caixa moldada e aberta | Disjuntores em caixa moldada e aberta | ELSP | BK | 1SDA104360R1 | 1SDA104360R1 | E2.2H/E9 2500 EkipHi-Tch LSIG 3pFHR 900V | 192789.9274 | Sob Consulta | 10% | 18% | 4% | 4% | Importado | I | Sob Consulta
12178 | Cap 06 - Disjuntores em caixa moldada e aberta | Disjuntores em caixa moldada e aberta | ELSP | BK | 1SDA104377R1 | 1SDA104377R1 | E4.2S/E9 3200 Ekip Dip LSI 3p FHR 900V | 118733.2394 | 85362000 | 10% | 18% | 4% | 4% | Importado | G | 70 Dias
12179 | Cap 06 - Disjuntores em caixa moldada e aberta | Disjuntores em caixa moldada e aberta | ELSP | BK | 1SDA104378R1 | 1SDA104378R1 | E4.2S/E9 3200 Ekip Dip LSIG 3p FHR 900V | 123307.9874 | 85362000 | 10% | 18% | 4% | 4% | Importado | C | 30 Dias
12180 | Cap 06 - Disjuntores em caixa moldada e aberta | Disjuntores em caixa moldada e aberta | ELSP | BK | 1SDA104381R1 | 1SDA104381R1 | E4.2S/E9 3200 Ekip Touch LSI 3p FHR 900V | 124361.6804 | 85362000 | 10% | 18% | 4% | 4% | Importado | C | 30 Dias
12181 | Cap 06 - Disjuntores em caixa moldada e aberta | Disjuntores em caixa moldada e aberta | ELSP | BK | 1SDA104379R1 | 1SDA104379R1 | E4.2S/E9 3200 Ekip Tch LSIG 3p FHR 900V | 130342.3806 | 85362000 | 10% | 18% | 4% | 4% | Importado | C | 30 Dias
12182 | Cap 06 - Disjuntores em caixa moldada e aberta | Disjuntores em caixa moldada e aberta | ELSP | BK | 1SDA104380R1 | 1SDA104380R1 | E4.2S/E9 3200 EkipHi-Tch LSIG 3pFHR 900V | 179588.5178 | Sob Consulta | 10% | 18% | 4% | 4% | Importado | I | Sob Consulta
12183 | Cap 06 - Disjuntores em caixa moldada e aberta | Disjuntores em caixa moldada e aberta | ELSP | BK | 1SDA104382R1 | 1SDA104382R1 | E4.2S/E9 4000 Ekip Dip LSI 3p FHR 900V | 219125.9984 | Sob Consulta | 10% | 18% | 4% | 4% | Importado | G | 70 Dias
12184 | Cap 06 - Disjuntores em caixa moldada e aberta | Disjuntores em caixa moldada e aberta | ELSP | BK | 1SDA104383R1 | 1SDA104383R1 | E4.2S/E9 4000 Ekip Dip LSIG 3p FHR 900V | 223724.5858 | 85362000 | 10% | 18% | 4% | 4% | Importado | G | 70 Dias
12185 | Cap 06 - Disjuntores em caixa moldada e aberta | Disjuntores em caixa moldada e aberta | ELSP | BK | 1SDA104386R1 | 1SDA104386R1 | E4.2S/E9 4000 Ekip Touch LSI 3p FHR 900V | 224786.1228 | 85362000 | 10% | 18% | 4% | 4% | Importado | C | 30 Dias
12186 | Cap 06 - Disjuntores em caixa moldada e aberta | Disjuntores em caixa moldada e aberta | ELSP | BK | 1SDA104384R1 | 1SDA104384R1 | E4.2S/E9 4000 Ekip Tch LSIG 3p FHR 900V | 230800.7854 | 85362000 | 10% | 18% | 4% | 4% | Importado | G | 70 Dias
12187 | Cap 06 - Disjuntores em caixa moldada e aberta | Disjuntores em caixa moldada e aberta | ELSP | BK | 1SDA104385R1 | 1SDA104385R1 | E4.2S/E9 4000 EkipHi-Tch LSIG 3pFHR 900V | 280328.0664 | 85362000 | 10% | 18% | 4% | 4% | Importado | C | 30 Dias
12188 | Cap 06 - Disjuntores em caixa moldada e aberta | Disjuntores em caixa moldada e aberta | ELSP | BK | 1SDA104397R1 | 1SDA104397R1 | E4.2H/E9 3200 Ekip Dip LSI 3p FHR 900V | 134904.4722 | Sob Consulta | 10% | 18% | 4% | 4% | Importado | I | Sob Consulta
12189 | Cap 06 - Disjuntores em caixa moldada e aberta | Disjuntores em caixa moldada e aberta | ELSP | BK | 1SDA104398R1 | 1SDA104398R1 | E4.2H/E9 3200 Ekip Dip LSIG 3p FHR 900V | 139648.0358 | 85362000 | 10% | 18% | 4% | 4% | Importado | C | 30 Dias
12190 | Cap 06 - Disjuntores em caixa moldada e aberta | Disjuntores em caixa moldada e aberta | ELSP | BK | 1SDA104401R1 | 1SDA104401R1 | E4.2H/E9 3200 Ekip Touch LSI 3p FHR 900V | 140742.1042 | 85362000 | 10% | 18% | 4% | 4% | Importado | C | 30 Dias
12191 | Cap 06 - Disjuntores em caixa moldada e aberta | Disjuntores em caixa moldada e aberta | ELSP | BK | 1SDA104399R1 | 1SDA104399R1 | E4.2H/E9 3200 Ekip Tch LSIG 3p FHR 900V | 146947.5456 | Sob Consulta | 10% | 18% | 4% | 4% | Importado | I | Sob Consulta
12192 | Cap 06 - Disjuntores em caixa moldada e aberta | Disjuntores em caixa moldada e aberta | ELSP | BK | 1SDA104400R1 | 1SDA104400R1 | E4.2H/E9 3200 EkipHi-Tch LSIG 3pFHR 900V | 198035.2526 | Sob Consulta | 10% | 18% | 4% | 4% | Importado | I | Sob Consulta
12193 | Cap 06 - Disjuntores em caixa moldada e aberta | Disjuntores em caixa moldada e aberta | ELSP | BK | 1SDA104402R1 | 1SDA104402R1 | E4.2H/E9 4000 Ekip Dip LSI 3p FHR 900V | 246091.9532 | Sob Consulta | 10% | 18% | 4% | 4% | Importado | I | Sob Consulta
12194 | Cap 06 - Disjuntores em caixa moldada e aberta | Disjuntores em caixa moldada e aberta | ELSP | BK | 1SDA104403R1 | 1SDA104403R1 | E4.2H/E9 4000 Ekip Dip LSIG 3p FHR 900V | 250428.9538 | Sob Consulta | 10% | 18% | 4% | 4% | Importado | I | Sob Consulta
12195 | Cap 06 - Disjuntores em caixa moldada e aberta | Disjuntores em caixa moldada e aberta | ELSP | BK | 1SDA104406R1 | 1SDA104406R1 | E4.2H/E9 4000 Ekip Touch LSI 3p FHR 900V | 251430.4206 | 85362000 | 10% | 18% | 4% | 4% | Importado | C | 30 Dias
12196 | Cap 06 - Disjuntores em caixa moldada e aberta | Disjuntores em caixa moldada e aberta | ELSP | BK | 1SDA104404R1 | 1SDA104404R1 | E4.2H/E9 4000 Ekip Tch LSIG 3p FHR 900V | 257102.1626 | Sob Consulta | 10% | 18% | 4% | 4% | Importado | I | Sob Consulta
12197 | Cap 06 - Disjuntores em caixa moldada e aberta | Disjuntores em caixa moldada e aberta | ELSP | BK | 1SDA104405R1 | 1SDA104405R1 | E4.2H/E9 4000 EkipHi-Tch LSIG 3pFHR 900V | 303810.1616 | Sob Consulta | 10% | 18% | 4% | 4% | Importado | I | Sob Consulta
12198 | Cap 06 - Disjuntores em caixa moldada e aberta | Disjuntores em caixa moldada e aberta | ELSP | BK | 1SDA104605R1 | 1SDA104605R1 | E6.2H/E9 5000 Ekip Dip LSI 3p FHR 900V | 435151.5922 | Sob Consulta | 10% | 18% | 4% | 4% | Importado | I | Sob Consulta
12199 | Cap 06 - Disjuntores em caixa moldada e aberta | Disjuntores em caixa moldada e aberta | ELSP | BK | 1SDA104606R1 | 1SDA104606R1 | E6.2H/E9 5000 Ekip Dip LSIG 3p FHR 900V | 439332.9212 | Sob Consulta | 10% | 18% | 4% | 4% | Importado | I | Sob Consulta
12200 | Cap 06 - Disjuntores em caixa moldada e aberta | Disjuntores em caixa moldada e aberta | ELSP | BK | 1SDA104609R1 | 1SDA104609R1 | E6.2H/E9 5000 Ekip Touch LSI 3p FHR 900V | 440298.7508 | 85362000 | 10% | 18% | 4% | 4% | Importado | C | 30 Dias
12201 | Cap 06 - Disjuntores em caixa moldada e aberta | Disjuntores em caixa moldada e aberta | ELSP | BK | 1SDA104607R1 | 1SDA104607R1 | E6.2H/E9 5000 Ekip Tch LSIG 3p FHR 900V | 445765.9234 | Sob Consulta | 10% | 18% | 4% | 4% | Importado | I | Sob Consulta
12202 | Cap 06 - Disjuntores em caixa moldada e aberta | Disjuntores em caixa moldada e aberta | ELSP | BK | 1SDA104608R1 | 1SDA104608R1 | E6.2H/E9 5000 EkipHi-Tch LSIG 3pFHR 900V | 490791.6176 | Sob Consulta | 10% | 18% | 4% | 4% | Importado | I | Sob Consulta
12203 | Cap 06 - Disjuntores em caixa moldada e aberta | Disjuntores em caixa moldada e aberta | ELSP | BK | 1SDA104610R1 | 1SDA104610R1 | E6.2H/E9 6300 Ekip Dip LSI 3p FHR 900V | 568105.9506 | Sob Consulta | 10% | 18% | 4% | 4% | Importado | I | Sob Consulta
12204 | Cap 06 - Disjuntores em caixa moldada e aberta | Disjuntores em caixa moldada e aberta | ELSP | BK | 1SDA104611R1 | 1SDA104611R1 | E6.2H/E9 6300 Ekip Dip LSIG 3p FHR 900V | 572287.269 | Sob Consulta | 10% | 18% | 4% | 4% | Importado | I | Sob Consulta
12205 | Cap 06 - Disjuntores em caixa moldada e aberta | Disjuntores em caixa moldada e aberta | ELSP | BK | 1SDA104614R1 | 1SDA104614R1 | E6.2H/E9 6300 Ekip Touch LSI 3p FHR 900V | 573252.5474 | Sob Consulta | 10% | 18% | 4% | 4% | Importado | I | Sob Consulta
12206 | Cap 06 - Disjuntores em caixa moldada e aberta | Disjuntores em caixa moldada e aberta | ELSP | BK | 1SDA104612R1 | 1SDA104612R1 | E6.2H/E9 6300 Ekip Tch LSIG 3p FHR 900V | 578718.5116 | Sob Consulta | 10% | 18% | 4% | 4% | Importado | I | Sob Consulta
12207 | Cap 06 - Disjuntores em caixa moldada e aberta | Disjuntores em caixa moldada e aberta | ELSP | BK | 1SDA104613R1 | 1SDA104613R1 | E6.2H/E9 6300 EkipHi-Tch LSIG 3pFHR 900V | 623744.1846 | Sob Consulta | 10% | 18% | 4% | 4% | Importado | I | Sob Consulta
12208 | Cap 06 - Disjuntores em caixa moldada e aberta | Disjuntores em caixa moldada e aberta | ELSP | BK | 1SDA104417R1 | 1SDA104417R1 | E6.2X/E9 5000 Ekip Dip LSI 3p FHR 900V | 575823.376 | Sob Consulta | 10% | 18% | 4% | 4% | Importado | I | Sob Consulta
12209 | Cap 06 - Disjuntores em caixa moldada e aberta | Disjuntores em caixa moldada e aberta | ELSP | BK | 1SDA104418R1 | 1SDA104418R1 | E6.2X/E9 5000 Ekip Dip LSIG 3p FHR 900V | 582459.506 | Sob Consulta | 10% | 18% | 4% | 4% | Importado | I | Sob Consulta
12210 | Cap 06 - Disjuntores em caixa moldada e aberta | Disjuntores em caixa moldada e aberta | ELSP | BK | 1SDA104421R1 | 1SDA104421R1 | E6.2X/E9 5000 Ekip Touch LSI 3p FHR 900V | 581189.0854 | 85362000 | 10% | 18% | 4% | 4% | Importado | G | 70 Dias
12211 | Cap 06 - Disjuntores em caixa moldada e aberta | Disjuntores em caixa moldada e aberta | ELSP | BK | 1SDA104419R1 | 1SDA104419R1 | E6.2X/E9 5000 Ekip Tch LSIG 3p FHR 900V | 589512.0146 | Sob Consulta | 10% | 18% | 4% | 4% | Importado | I | Sob Consulta
12212 | Cap 06 - Disjuntores em caixa moldada e aberta | Disjuntores em caixa moldada e aberta | ELSP | BK | 1SDA104420R1 | 1SDA104420R1 | E6.2X/E9 5000 EkipHi-Tch LSIG 3pFHR 900V | 647583.3196 | Sob Consulta | 10% | 18% | 4% | 4% | Importado | I | Sob Consulta
12213 | Cap 06 - Disjuntores em caixa moldada e aberta | Disjuntores em caixa moldada e aberta | ELSP | BK | 1SDA104422R1 | 1SDA104422R1 | E6.2X/E9 6300 Ekip Dip LSI 3p FHR 900V | 920815.2584 | Sob Consulta | 10% | 18% | 4% | 4% | Importado | I | Sob Consulta
12214 | Cap 06 - Disjuntores em caixa moldada e aberta | Disjuntores em caixa moldada e aberta | ELSP | BK | 1SDA104423R1 | 1SDA104423R1 | E6.2X/E9 6300 Ekip Dip LSIG 3p FHR 900V | 927451.3884 | Sob Consulta | 10% | 18% | 4% | 4% | Importado | I | Sob Consulta
12215 | Cap 06 - Disjuntores em caixa moldada e aberta | Disjuntores em caixa moldada e aberta | ELSP | BK | 1SDA104426R1 | 1SDA104426R1 | E6.2X/E9 6300 Ekip Touch LSI 3p FHR 900V | 926165.7356 | Sob Consulta | 10% | 18% | 4% | 4% | Importado | I | Sob Consulta
12216 | Cap 06 - Disjuntores em caixa moldada e aberta | Disjuntores em caixa moldada e aberta | ELSP | BK | 1SDA104424R1 | 1SDA104424R1 | E6.2X/E9 6300 Ekip Tch LSIG 3p FHR 900V | 934503.897 | Sob Consulta | 10% | 18% | 4% | 4% | Importado | I | Sob Consulta
12217 | Cap 06 - Disjuntores em caixa moldada e aberta | Disjuntores em caixa moldada e aberta | ELSP | BK | 1SDA104425R1 | 1SDA104425R1 | E6.2X/E9 6300 EkipHi-Tch LSIG 3pFHR 900V | 992576.9828 | Sob Consulta | 10% | 18% | 4% | 4% | Importado | I | Sob Consulta
12218 | Cap 06 - Disjuntores em caixa moldada e aberta | Disjuntores em caixa moldada e aberta | ELSP | BK | 1SDA104294R1 | 1SDA104294R1 | E1.2N/E9 1250 Ekip Dip LSI 3p WMP | 54505.7406 | 85362000 | 10% | 18% | 4% | 4% | Importado | C | 30 Dias
12219 | Cap 06 - Disjuntores em caixa moldada e aberta | Disjuntores em caixa moldada e aberta | ELSP | BK | 1SDA104295R1 | 1SDA104295R1 | E1.2N/E9 1250 Ekip Dip LSIG 3p WMP | 59834.6574 | 85362000 | 10% | 18% | 4% | 4% | Importado | C | 30 Dias
12220 | Cap 06 - Disjuntores em caixa moldada e aberta | Disjuntores em caixa moldada e aberta | ELSP | BK | 1SDA104298R1 | 1SDA104298R1 | E1.2N/E9 1250 Ekip Touch LSI 3p WMP | 58837.3352 | 85362000 | 10% | 18% | 4% | 4% | Importado | C | 30 Dias
12221 | Cap 06 - Disjuntores em caixa moldada e aberta | Disjuntores em caixa moldada e aberta | ELSP | BK | 1SDA104296R1 | 1SDA104296R1 | E1.2N/E9 1250 Ekip Touch LSIG 3p WMP | 65499.043 | 85362000 | 10% | 18% | 4% | 4% | Importado | C | 30 Dias
12222 | Cap 06 - Disjuntores em caixa moldada e aberta | Disjuntores em caixa moldada e aberta | ELSP | BK | 1SDA104297R1 | 1SDA104297R1 | E1.2N/E9 1250 Ekip Hi-Touch LSIG 3p WMP | 112134.061 | 85362000 | 10% | 18% | 4% | 4% | Importado | C | 30 Dias
12223 | Cap 06 - Disjuntores em caixa moldada e aberta | Disjuntores em caixa moldada e aberta | ELSP | BK | 1SDA104437R1 | 1SDA104437R1 | E2.2S/E9 1250 Ekip Dip LSI 3p WMP 900V | 69728.3794 | Sob Consulta | 10% | 18% | 4% | 4% | Importado | I | Sob Consulta
12224 | Cap 06 - Disjuntores em caixa moldada e aberta | Disjuntores em caixa moldada e aberta | ELSP | BK | 1SDA104438R1 | 1SDA104438R1 | E2.2S/E9 1250 Ekip Dip LSIG 3p WMP 900V | 75326.0062 | Sob Consulta | 10% | 18% | 4% | 4% | Importado | I | Sob Consulta
12225 | Cap 06 - Disjuntores em caixa moldada e aberta | Disjuntores em caixa moldada e aberta | ELSP | BK | 1SDA104441R1 | 1SDA104441R1 | E2.2S/E9 1250 Ekip Touch LSI 3p WMP 900V | 76617.7858 | Sob Consulta | 10% | 18% | 4% | 4% | Importado | I | Sob Consulta
12226 | Cap 06 - Disjuntores em caixa moldada e aberta | Disjuntores em caixa moldada e aberta | ELSP | BK | 1SDA104439R1 | 1SDA104439R1 | E2.2S/E9 1250 Ekip Tch LSIG 3p WMP 900V | 83938.6334 | Sob Consulta | 10% | 18% | 4% | 4% | Importado | I | Sob Consulta
12227 | Cap 06 - Disjuntores em caixa moldada e aberta | Disjuntores em caixa moldada e aberta | ELSP | BK | 1SDA104440R1 | 1SDA104440R1 | E2.2S/E9 1250 EkipHi-Tch LSIG 3pWMP 900V | 120188.8844 | Sob Consulta | 10% | 18% | 4% | 4% | Importado | I | Sob Consulta
12228 | Cap 06 - Disjuntores em caixa moldada e aberta | Disjuntores em caixa moldada e aberta | ELSP | BK | 1SDA104442R1 | 1SDA104442R1 | E2.2S/E9 2000 Ekip Dip LSI 3p WMP 900V | 73743.3414 | Sob Consulta | 10% | 18% | 4% | 4% | Importado | I | Sob Consulta
12229 | Cap 06 - Disjuntores em caixa moldada e aberta | Disjuntores em caixa moldada e aberta | ELSP | BK | 1SDA104443R1 | 1SDA104443R1 | E2.2S/E9 2000 Ekip Dip LSIG 3p WMP 900V | 77773.4296 | Sob Consulta | 10% | 18% | 4% | 4% | Importado | I | Sob Consulta
12230 | Cap 06 - Disjuntores em caixa moldada e aberta | Disjuntores em caixa moldada e aberta | ELSP | BK | 1SDA104446R1 | 1SDA104446R1 | E2.2S/E9 2000 Ekip Touch LSI 3p WMP 900V | 79340.9576 | Sob Consulta | 10% | 18% | 4% | 4% | Importado | I | Sob Consulta
12231 | Cap 06 - Disjuntores em caixa moldada e aberta | Disjuntores em caixa moldada e aberta | ELSP | BK | 1SDA104444R1 | 1SDA104444R1 | E2.2S/E9 2000 Ekip Tch LSIG 3p WMP 900V | 87951.8252 | Sob Consulta | 10% | 18% | 4% | 4% | Importado | I | Sob Consulta
12232 | Cap 06 - Disjuntores em caixa moldada e aberta | Disjuntores em caixa moldada e aberta | ELSP | BK | 1SDA104445R1 | 1SDA104445R1 | E2.2S/E9 2000 EkipHi-Tch LSIG 3pWMP 900V | 123533.9582 | Sob Consulta | 10% | 18% | 4% | 4% | Importado | I | Sob Consulta
12233 | Cap 06 - Disjuntores em caixa moldada e aberta | Disjuntores em caixa moldada e aberta | ELSP | BK | 1SDA104447R1 | 1SDA104447R1 | E2.2S/E9 2500 Ekip Dip LSI 3p WMP 900V | 107305.9942 | 85362000 | 10% | 18% | 4% | 4% | Importado | G | 70 Dias
12234 | Cap 06 - Disjuntores em caixa moldada e aberta | Disjuntores em caixa moldada e aberta | ELSP | BK | 1SDA104448R1 | 1SDA104448R1 | E2.2S/E9 2500 Ekip Dip LSIG 3p WMP 900V | 111878.7494 | Sob Consulta | 10% | 18% | 4% | 4% | Importado | I | Sob Consulta
12235 | Cap 06 - Disjuntores em caixa moldada e aberta | Disjuntores em caixa moldada e aberta | ELSP | BK | 1SDA104451R1 | 1SDA104451R1 | E2.2S/E9 2500 Ekip Touch LSI 3p WMP 900V | 112934.7532 | Sob Consulta | 10% | 18% | 4% | 4% | Importado | I | Sob Consulta
12236 | Cap 06 - Disjuntores em caixa moldada e aberta | Disjuntores em caixa moldada e aberta | ELSP | BK | 1SDA104449R1 | 1SDA104449R1 | E2.2S/E9 2500 Ekip Tch LSIG 3p WMP 900V | 118913.1426 | Sob Consulta | 10% | 18% | 4% | 4% | Importado | I | Sob Consulta
12237 | Cap 06 - Disjuntores em caixa moldada e aberta | Disjuntores em caixa moldada e aberta | ELSP | BK | 1SDA104450R1 | 1SDA104450R1 | E2.2S/E9 2500 EkipHi-Tch LSIG 3pWMP 900V | 168160.1702 | Sob Consulta | 10% | 18% | 4% | 4% | Importado | I | Sob Consulta
12238 | Cap 06 - Disjuntores em caixa moldada e aberta | Disjuntores em caixa moldada e aberta | ELSP | BK | 1SDA104467R1 | 1SDA104467R1 | E2.2H/E9 1250 Ekip Dip LSI 3p WMP 900V | 76701.4092 | Sob Consulta | 10% | 18% | 4% | 4% | Importado | I | Sob Consulta
12239 | Cap 06 - Disjuntores em caixa moldada e aberta | Disjuntores em caixa moldada e aberta | ELSP | BK | 1SDA104468R1 | 1SDA104468R1 | E2.2H/E9 1250 Ekip Dip LSIG 3p WMP 900V | 82858.61 | Sob Consulta | 10% | 18% | 4% | 4% | Importado | I | Sob Consulta
12240 | Cap 06 - Disjuntores em caixa moldada e aberta | Disjuntores em caixa moldada e aberta | ELSP | BK | 1SDA104471R1 | 1SDA104471R1 | E2.2H/E9 1250 Ekip Touch LSI 3p WMP 900V | 84279.3704 | Sob Consulta | 10% | 18% | 4% | 4% | Importado | I | Sob Consulta
12241 | Cap 06 - Disjuntores em caixa moldada e aberta | Disjuntores em caixa moldada e aberta | ELSP | BK | 1SDA104469R1 | 1SDA104469R1 | E2.2H/E9 1250 Ekip Tch LSIG 3p WMP 900V | 92332.4236 | Sob Consulta | 10% | 18% | 4% | 4% | Importado | I | Sob Consulta
12242 | Cap 06 - Disjuntores em caixa moldada e aberta | Disjuntores em caixa moldada e aberta | ELSP | BK | 1SDA104470R1 | 1SDA104470R1 | E2.2H/E9 1250 EkipHi-Tch LSIG 3pWMP 900V | 137383.9076 | Sob Consulta | 10% | 18% | 4% | 4% | Importado | I | Sob Consulta
12243 | Cap 06 - Disjuntores em caixa moldada e aberta | Disjuntores em caixa moldada e aberta | ELSP | BK | 1SDA104472R1 | 1SDA104472R1 | E2.2H/E9 2000 Ekip Dip LSI 3p WMP 900V | 91266.6254 | Sob Consulta | 10% | 18% | 4% | 4% | Importado | I | Sob Consulta
12244 | Cap 06 - Disjuntores em caixa moldada e aberta | Disjuntores em caixa moldada e aberta | ELSP | BK | 1SDA104473R1 | 1SDA104473R1 | E2.2H/E9 2000 Ekip Dip LSIG 3p WMP 900V | 96480.829 | Sob Consulta | 10% | 18% | 4% | 4% | Importado | I | Sob Consulta
12245 | Cap 06 - Disjuntores em caixa moldada e aberta | Disjuntores em caixa moldada e aberta | ELSP | BK | 1SDA104476R1 | 1SDA104476R1 | E2.2H/E9 2000 Ekip Touch LSI 3p WMP 900V | 97683.611 | Sob Consulta | 10% | 18% | 4% | 4% | Importado | I | Sob Consulta
12246 | Cap 06 - Disjuntores em caixa moldada e aberta | Disjuntores em caixa moldada e aberta | ELSP | BK | 1SDA104474R1 | 1SDA104474R1 | E2.2H/E9 2000 Ekip Tch LSIG 3p WMP 900V | 104504.499 | Sob Consulta | 10% | 18% | 4% | 4% | Importado | I | Sob Consulta
12247 | Cap 06 - Disjuntores em caixa moldada e aberta | Disjuntores em caixa moldada e aberta | ELSP | BK | 1SDA104475R1 | 1SDA104475R1 | E2.2H/E9 2000 EkipHi-Tch LSIG 3pWMP 900V | 160673.846 | Sob Consulta | 10% | 18% | 4% | 4% | Importado | I | Sob Consulta
12248 | Cap 06 - Disjuntores em caixa moldada e aberta | Disjuntores em caixa moldada e aberta | ELSP | BK | 1SDA104477R1 | 1SDA104477R1 | E2.2H/E9 2500 Ekip Dip LSI 3p WMP 900V | 123184.3066 | Sob Consulta | 10% | 18% | 4% | 4% | Importado | I | Sob Consulta
12249 | Cap 06 - Disjuntores em caixa moldada e aberta | Disjuntores em caixa moldada e aberta | ELSP | BK | 1SDA104478R1 | 1SDA104478R1 | E2.2H/E9 2500 Ekip Dip LSIG 3p WMP 900V | 128013.2956 | Sob Consulta | 10% | 18% | 4% | 4% | Importado | I | Sob Consulta
12250 | Cap 06 - Disjuntores em caixa moldada e aberta | Disjuntores em caixa moldada e aberta | ELSP | BK | 1SDA104481R1 | 1SDA104481R1 | E2.2H/E9 2500 Ekip Touch LSI 3p WMP 900V | 129128.0234 | 85362000 | 10% | 18% | 4% | 4% | Importado | G | 70 Dias
12251 | Cap 06 - Disjuntores em caixa moldada e aberta | Disjuntores em caixa moldada e aberta | ELSP | BK | 1SDA104479R1 | 1SDA104479R1 | E2.2H/E9 2500 Ekip Tch LSIG 3p WMP 900V | 135444.4786 | Sob Consulta | 10% | 18% | 4% | 4% | Importado | I | Sob Consulta
12252 | Cap 06 - Disjuntores em caixa moldada e aberta | Disjuntores em caixa moldada e aberta | ELSP | BK | 1SDA104480R1 | 1SDA104480R1 | E2.2H/E9 2500 EkipHi-Tch LSIG 3pWMP 900V | 187451.1844 | Sob Consulta | 10% | 18% | 4% | 4% | Importado | I | Sob Consulta
12253 | Cap 06 - Disjuntores em caixa moldada e aberta | Disjuntores em caixa moldada e aberta | ELSP | BK | 1SDA104497R1 | 1SDA104497R1 | E4.2S/E9 3200 Ekip Dip LSI 3p WMP 900V | 121809.8258 | Sob Consulta | 10% | 18% | 4% | 4% | Importado | I | Sob Consulta
12254 | Cap 06 - Disjuntores em caixa moldada e aberta | Disjuntores em caixa moldada e aberta | ELSP | BK | 1SDA104498R1 | 1SDA104498R1 | E4.2S/E9 3200 Ekip Dip LSIG 3p WMP 900V | 126383.4714 | Sob Consulta | 10% | 18% | 4% | 4% | Importado | I | Sob Consulta
12255 | Cap 06 - Disjuntores em caixa moldada e aberta | Disjuntores em caixa moldada e aberta | ELSP | BK | 1SDA104501R1 | 1SDA104501R1 | E4.2S/E9 3200 Ekip Touch LSI 3p WMP 900V | 127436.7934 | 85362000 | 10% | 18% | 4% | 4% | Importado | G | 70 Dias
12256 | Cap 06 - Disjuntores em caixa moldada e aberta | Disjuntores em caixa moldada e aberta | ELSP | BK | 1SDA104499R1 | 1SDA104499R1 | E4.2S/E9 3200 Ekip Tch LSIG 3p WMP 900V | 133418.7444 | Sob Consulta | 10% | 18% | 4% | 4% | Importado | I | Sob Consulta
12257 | Cap 06 - Disjuntores em caixa moldada e aberta | Disjuntores em caixa moldada e aberta | ELSP | BK | 1SDA104500R1 | 1SDA104500R1 | E4.2S/E9 3200 EkipHi-Tch LSIG 3pWMP 900V | 182664.9028 | Sob Consulta | 10% | 18% | 4% | 4% | Importado | I | Sob Consulta
12258 | Cap 06 - Disjuntores em caixa moldada e aberta | Disjuntores em caixa moldada e aberta | ELSP | BK | 1SDA104502R1 | 1SDA104502R1 | E4.2S/E9 4000 Ekip Dip LSI 3p WMP 900V | 209718.933 | 85362000 | 10% | 18% | 4% | 4% | Importado | G | 70 Dias
12259 | Cap 06 - Disjuntores em caixa moldada e aberta | Disjuntores em caixa moldada e aberta | ELSP | BK | 1SDA104503R1 | 1SDA104503R1 | E4.2S/E9 4000 Ekip Dip LSIG 3p WMP 900V | 214316.5982 | Sob Consulta | 10% | 18% | 4% | 4% | Importado | I | Sob Consulta
12260 | Cap 06 - Disjuntores em caixa moldada e aberta | Disjuntores em caixa moldada e aberta | ELSP | BK | 1SDA104506R1 | 1SDA104506R1 | E4.2S/E9 4000 Ekip Touch LSI 3p WMP 900V | 215377.9338 | Sob Consulta | 10% | 18% | 4% | 4% | Importado | I | Sob Consulta
12261 | Cap 06 - Disjuntores em caixa moldada e aberta | Disjuntores em caixa moldada e aberta | ELSP | BK | 1SDA104504R1 | 1SDA104504R1 | E4.2S/E9 4000 Ekip Tch LSIG 3p WMP 900V | 221392.819 | Sob Consulta | 10% | 18% | 4% | 4% | Importado | I | Sob Consulta
12262 | Cap 06 - Disjuntores em caixa moldada e aberta | Disjuntores em caixa moldada e aberta | ELSP | BK | 1SDA104505R1 | 1SDA104505R1 | E4.2S/E9 4000 EkipHi-Tch LSIG 3pWMP 900V | 270920.0894 | Sob Consulta | 10% | 18% | 4% | 4% | Importado | I | Sob Consulta
12263 | Cap 06 - Disjuntores em caixa moldada e aberta | Disjuntores em caixa moldada e aberta | ELSP | BK | 1SDA104517R1 | 1SDA104517R1 | E4.2H/E9 3200 Ekip Dip LSI 3p WMP 900V | 137415.0398 | Sob Consulta | 10% | 18% | 4% | 4% | Importado | I | Sob Consulta
12264 | Cap 06 - Disjuntores em caixa moldada e aberta | Disjuntores em caixa moldada e aberta | ELSP | BK | 1SDA104518R1 | 1SDA104518R1 | E4.2H/E9 3200 Ekip Dip LSIG 3p WMP 900V | 142157.7024 | 85362000 | 10% | 18% | 4% | 4% | Importado | G | 70 Dias
12265 | Cap 06 - Disjuntores em caixa moldada e aberta | Disjuntores em caixa moldada e aberta | ELSP | BK | 1SDA104521R1 | 1SDA104521R1 | E4.2H/E9 3200 Ekip Touch LSI 3p WMP 900V | 143251.9828 | Sob Consulta | 10% | 18% | 4% | 4% | Importado | I | Sob Consulta
12266 | Cap 06 - Disjuntores em caixa moldada e aberta | Disjuntores em caixa moldada e aberta | ELSP | BK | 1SDA104519R1 | 1SDA104519R1 | E4.2H/E9 3200 Ekip Tch LSIG 3p WMP 900V | 149457.2228 | Sob Consulta | 10% | 18% | 4% | 4% | Importado | I | Sob Consulta
12267 | Cap 06 - Disjuntores em caixa moldada e aberta | Disjuntores em caixa moldada e aberta | ELSP | BK | 1SDA104520R1 | 1SDA104520R1 | E4.2H/E9 3200 EkipHi-Tch LSIG 3pWMP 900V | 200543.1596 | Sob Consulta | 10% | 18% | 4% | 4% | Importado | I | Sob Consulta
12268 | Cap 06 - Disjuntores em caixa moldada e aberta | Disjuntores em caixa moldada e aberta | ELSP | BK | 1SDA104522R1 | 1SDA104522R1 | E4.2H/E9 4000 Ekip Dip LSI 3p WMP 900V | 261895.5568 | Sob Consulta | 10% | 18% | 4% | 4% | Importado | I | Sob Consulta
12269 | Cap 06 - Disjuntores em caixa moldada e aberta | Disjuntores em caixa moldada e aberta | ELSP | BK | 1SDA104523R1 | 1SDA104523R1 | E4.2H/E9 4000 Ekip Dip LSIG 3p WMP 900V | 266233.4478 | Sob Consulta | 10% | 18% | 4% | 4% | Importado | I | Sob Consulta
12270 | Cap 06 - Disjuntores em caixa moldada e aberta | Disjuntores em caixa moldada e aberta | ELSP | BK | 1SDA104526R1 | 1SDA104526R1 | E4.2H/E9 4000 Ekip Touch LSI 3p WMP 900V | 267234.3104 | 85362000 | 10% | 18% | 4% | 4% | Importado | G | 70 Dias
12271 | Cap 06 - Disjuntores em caixa moldada e aberta | Disjuntores em caixa moldada e aberta | ELSP | BK | 1SDA104524R1 | 1SDA104524R1 | E4.2H/E9 4000 Ekip Tch LSIG 3p WMP 900V | 272906.646 | Sob Consulta | 10% | 18% | 4% | 4% | Importado | I | Sob Consulta
12272 | Cap 06 - Disjuntores em caixa moldada e aberta | Disjuntores em caixa moldada e aberta | ELSP | BK | 1SDA104525R1 | 1SDA104525R1 | E4.2H/E9 4000 EkipHi-Tch LSIG 3pWMP 900V | 319615.5354 | Sob Consulta | 10% | 18% | 4% | 4% | Importado | I | Sob Consulta
12273 | Cap 06 - Disjuntores em caixa moldada e aberta | Disjuntores em caixa moldada e aberta | ELSP | BK | 1SDA104625R1 | 1SDA104625R1 | E6.2H/E9 5000 Ekip Dip LSI 3p WMP 900V | 442242.9392 | Sob Consulta | 10% | 18% | 4% | 4% | Importado | I | Sob Consulta
12274 | Cap 06 - Disjuntores em caixa moldada e aberta | Disjuntores em caixa moldada e aberta | ELSP | BK | 1SDA104626R1 | 1SDA104626R1 | E6.2H/E9 5000 Ekip Dip LSIG 3p WMP 900V | 446423.3672 | Sob Consulta | 10% | 18% | 4% | 4% | Importado | I | Sob Consulta
12275 | Cap 06 - Disjuntores em caixa moldada e aberta | Disjuntores em caixa moldada e aberta | ELSP | BK | 1SDA104629R1 | 1SDA104629R1 | E6.2H/E9 5000 Ekip Touch LSI 3p WMP 900V | 447387.734 | Sob Consulta | 10% | 18% | 4% | 4% | Importado | I | Sob Consulta
12276 | Cap 06 - Disjuntores em caixa moldada e aberta | Disjuntores em caixa moldada e aberta | ELSP | BK | 1SDA104627R1 | 1SDA104627R1 | E6.2H/E9 5000 Ekip Tch LSIG 3p WMP 900V | 452854.578 | Sob Consulta | 10% | 18% | 4% | 4% | Importado | I | Sob Consulta
12277 | Cap 06 - Disjuntores em caixa moldada e aberta | Disjuntores em caixa moldada e aberta | ELSP | BK | 1SDA104628R1 | 1SDA104628R1 | E6.2H/E9 5000 EkipHi-Tch LSIG 3pWMP 900V | 497881.1626 | Sob Consulta | 10% | 18% | 4% | 4% | Importado | I | Sob Consulta
12278 | Cap 06 - Disjuntores em caixa moldada e aberta | Disjuntores em caixa moldada e aberta | ELSP | BK | 1SDA104630R1 | 1SDA104630R1 | E6.2H/E9 6300 Ekip Dip LSI 3p WMP 900V | 605905.9746 | Sob Consulta | 10% | 18% | 4% | 4% | Importado | I | Sob Consulta
12279 | Cap 06 - Disjuntores em caixa moldada e aberta | Disjuntores em caixa moldada e aberta | ELSP | BK | 1SDA104631R1 | 1SDA104631R1 | E6.2H/E9 6300 Ekip Dip LSIG 3p WMP 900V | 610087.293 | Sob Consulta | 10% | 18% | 4% | 4% | Importado | I | Sob Consulta
12280 | Cap 06 - Disjuntores em caixa moldada e aberta | Disjuntores em caixa moldada e aberta | ELSP | BK | 1SDA104634R1 | 1SDA104634R1 | E6.2H/E9 6300 Ekip Touch LSI 3p WMP 900V | 611051.6704 | 85362000 | 10% | 18% | 4% | 4% | Importado | C | 30 Dias
12281 | Cap 06 - Disjuntores em caixa moldada e aberta | Disjuntores em caixa moldada e aberta | ELSP | BK | 1SDA104632R1 | 1SDA104632R1 | E6.2H/E9 6300 Ekip Tch LSIG 3p WMP 900V | 616517.6346 | 85362000 | 10% | 18% | 4% | 4% | Importado | C | 30 Dias
12282 | Cap 06 - Disjuntores em caixa moldada e aberta | Disjuntores em caixa moldada e aberta | ELSP | BK | 1SDA104633R1 | 1SDA104633R1 | E6.2H/E9 6300 EkipHi-Tch LSIG 3pWMP 900V | 661545.0778 | Sob Consulta | 10% | 18% | 4% | 4% | Importado | I | Sob Consulta
12283 | Cap 06 - Disjuntores em caixa moldada e aberta | Disjuntores em caixa moldada e aberta | ELSP | BK | 1SDA104537R1 | 1SDA104537R1 | E6.2X/E9 5000 Ekip Dip LSI 3p WMP 900V | 587357.2042 | Sob Consulta | 10% | 18% | 4% | 4% | Importado | I | Sob Consulta
12284 | Cap 06 - Disjuntores em caixa moldada e aberta | Disjuntores em caixa moldada e aberta | ELSP | BK | 1SDA104538R1 | 1SDA104538R1 | E6.2X/E9 5000 Ekip Dip LSIG 3p WMP 900V | 593994.2246 | Sob Consulta | 10% | 18% | 4% | 4% | Importado | I | Sob Consulta
12285 | Cap 06 - Disjuntores em caixa moldada e aberta | Disjuntores em caixa moldada e aberta | ELSP | BK | 1SDA104541R1 | 1SDA104541R1 | E6.2X/E9 5000 Ekip Touch LSI 3p WMP 900V | 592749.562 | Sob Consulta | 10% | 18% | 4% | 4% | Importado | I | Sob Consulta
12286 | Cap 06 - Disjuntores em caixa moldada e aberta | Disjuntores em caixa moldada e aberta | ELSP | BK | 1SDA104539R1 | 1SDA104539R1 | E6.2X/E9 5000 Ekip Tch LSIG 3p WMP 900V | 601044.963 | Sob Consulta | 10% | 18% | 4% | 4% | Importado | I | Sob Consulta
12287 | Cap 06 - Disjuntores em caixa moldada e aberta | Disjuntores em caixa moldada e aberta | ELSP | BK | 1SDA104540R1 | 1SDA104540R1 | E6.2X/E9 5000 EkipHi-Tch LSIG 3pWMP 900V | 659117.1478 | Sob Consulta | 10% | 18% | 4% | 4% | Importado | I | Sob Consulta
12288 | Cap 06 - Disjuntores em caixa moldada e aberta | Disjuntores em caixa moldada e aberta | ELSP | BK | 1SDA104542R1 | 1SDA104542R1 | E6.2X/E9 6300 Ekip Dip LSI 3p WMP 900V | 949188.0876 | Sob Consulta | 10% | 18% | 4% | 4% | Importado | I | Sob Consulta
12289 | Cap 06 - Disjuntores em caixa moldada e aberta | Disjuntores em caixa moldada e aberta | ELSP | BK | 1SDA104543R1 | 1SDA104543R1 | E6.2X/E9 6300 Ekip Dip LSIG 3p WMP 900V | 955822.4474 | Sob Consulta | 10% | 18% | 4% | 4% | Importado | I | Sob Consulta
12290 | Cap 06 - Disjuntores em caixa moldada e aberta | Disjuntores em caixa moldada e aberta | ELSP | BK | 1SDA104546R1 | 1SDA104546R1 | E6.2X/E9 6300 Ekip Touch LSI 3p WMP 900V | 954578.6646 | Sob Consulta | 10% | 18% | 4% | 4% | Importado | I | Sob Consulta
12291 | Cap 06 - Disjuntores em caixa moldada e aberta | Disjuntores em caixa moldada e aberta | ELSP | BK | 1SDA104544R1 | 1SDA104544R1 | E6.2X/E9 6300 Ekip Tch LSIG 3p WMP 900V | 962876.7262 | Sob Consulta | 10% | 18% | 4% | 4% | Importado | I | Sob Consulta
12292 | Cap 06 - Disjuntores em caixa moldada e aberta | Disjuntores em caixa moldada e aberta | ELSP | BK | 1SDA104545R1 | 1SDA104545R1 | E6.2X/E9 6300 EkipHi-Tch LSIG 3pWMP 900V | 1020948.0312 | Sob Consulta | 10% | 18% | 4% | 4% | Importado | I | Sob Consulta
12293 | Cap 06 - Disjuntores em caixa moldada e aberta | Disjuntores em caixa moldada e aberta | ELSP | BK | 1SDA104284R1 | 1SDA104284R1 | E1.2N/E9 1250 Ekip Dip LSI 4p F F | 68594.1052 | 85362000 | 10% | 18% | 4% | 4% | Importado | C | 30 Dias
12294 | Cap 06 - Disjuntores em caixa moldada e aberta | Disjuntores em caixa moldada e aberta | ELSP | BK | 1SDA104285R1 | 1SDA104285R1 | E1.2N/E9 1250 Ekip Dip LSIG 4p F F | 73924.8134 | 85362000 | 10% | 18% | 4% | 4% | Importado | C | 30 Dias
12295 | Cap 06 - Disjuntores em caixa moldada e aberta | Disjuntores em caixa moldada e aberta | ELSP | BK | 1SDA104288R1 | 1SDA104288R1 | E1.2N/E9 1250 Ekip Touch LSI 4p F F | 72924.873 | 85362000 | 10% | 18% | 4% | 4% | Importado | C | 30 Dias
12296 | Cap 06 - Disjuntores em caixa moldada e aberta | Disjuntores em caixa moldada e aberta | ELSP | BK | 1SDA104286R1 | 1SDA104286R1 | E1.2N/E9 1250 Ekip Touch LSIG 4p F F | 79587.3864 | 85362000 | 10% | 18% | 4% | 4% | Importado | C | 30 Dias
12297 | Cap 06 - Disjuntores em caixa moldada e aberta | Disjuntores em caixa moldada e aberta | ELSP | BK | 1SDA104287R1 | 1SDA104287R1 | E1.2N/E9 1250 Ekip Hi-Touch LSIG 4p F F | 126221.5352 | 85362000 | 10% | 18% | 4% | 4% | Importado | C | 30 Dias
12298 | Cap 06 - Disjuntores em caixa moldada e aberta | Disjuntores em caixa moldada e aberta | ELSP | BK | 1SDA104332R1 | 1SDA104332R1 | E2.2S/E9 1250 Ekip Dip LSI 4p FHR 900V | 85612.9458 | Sob Consulta | 10% | 18% | 4% | 4% | Importado | I | Sob Consulta
12299 | Cap 06 - Disjuntores em caixa moldada e aberta | Disjuntores em caixa moldada e aberta | ELSP | BK | 1SDA104333R1 | 1SDA104333R1 | E2.2S/E9 1250 Ekip Dip LSIG 4p FHR 900V | 87198.2818 | Sob Consulta | 10% | 18% | 4% | 4% | Importado | I | Sob Consulta
12300 | Cap 06 - Disjuntores em caixa moldada e aberta | Disjuntores em caixa moldada e aberta | ELSP | BK | 1SDA104336R1 | 1SDA104336R1 | E2.2S/E9 1250 Ekip Touch LSI 4p FHR 900V | 91213.2332 | Sob Consulta | 10% | 18% | 4% | 4% | Importado | I | Sob Consulta
12301 | Cap 06 - Disjuntores em caixa moldada e aberta | Disjuntores em caixa moldada e aberta | ELSP | BK | 1SDA104334R1 | 1SDA104334R1 | E2.2S/E9 1250 Ekip Tch LSIG 4p FHR 900V | 92105.5518 | Sob Consulta | 10% | 18% | 4% | 4% | Importado | I | Sob Consulta
12302 | Cap 06 - Disjuntores em caixa moldada e aberta | Disjuntores em caixa moldada e aberta | ELSP | BK | 1SDA104335R1 | 1SDA104335R1 | E2.2S/E9 1250 EkipHi-Tch LSIG 4pFHR 900V | 133428.5388 | Sob Consulta | 10% | 18% | 4% | 4% | Importado | I | Sob Consulta
12303 | Cap 06 - Disjuntores em caixa moldada e aberta | Disjuntores em caixa moldada e aberta | ELSP | BK | 1SDA104337R1 | 1SDA104337R1 | E2.2S/E9 2000 Ekip Dip LSI 4p FHR 900V | 93070.809 | Sob Consulta | 10% | 18% | 4% | 4% | Importado | I | Sob Consulta
12304 | Cap 06 - Disjuntores em caixa moldada e aberta | Disjuntores em caixa moldada e aberta | ELSP | BK | 1SDA104338R1 | 1SDA104338R1 | E2.2S/E9 2000 Ekip Dip LSIG 4p FHR 900V | 93919.5404 | Sob Consulta | 10% | 18% | 4% | 4% | Importado | I | Sob Consulta
12305 | Cap 06 - Disjuntores em caixa moldada e aberta | Disjuntores em caixa moldada e aberta | ELSP | BK | 1SDA104341R1 | 1SDA104341R1 | E2.2S/E9 2000 Ekip Touch LSI 4p FHR 900V | 98666.6656 | Sob Consulta | 10% | 18% | 4% | 4% | Importado | I | Sob Consulta
12306 | Cap 06 - Disjuntores em caixa moldada e aberta | Disjuntores em caixa moldada e aberta | ELSP | BK | 1SDA104339R1 | 1SDA104339R1 | E2.2S/E9 2000 Ekip Tch LSIG 4p FHR 900V | 100574.0614 | Sob Consulta | 10% | 18% | 4% | 4% | Importado | I | Sob Consulta
12307 | Cap 06 - Disjuntores em caixa moldada e aberta | Disjuntores em caixa moldada e aberta | ELSP | BK | 1SDA104340R1 | 1SDA104340R1 | E2.2S/E9 2000 EkipHi-Tch LSIG 4pFHR 900V | 139642.6934 | Sob Consulta | 10% | 18% | 4% | 4% | Importado | I | Sob Consulta
12308 | Cap 06 - Disjuntores em caixa moldada e aberta | Disjuntores em caixa moldada e aberta | ELSP | BK | 1SDA104342R1 | 1SDA104342R1 | E2.2S/E9 2500 Ekip Dip LSI 4p FHR 900V | 135319.0382 | Sob Consulta | 10% | 18% | 4% | 4% | Importado | I | Sob Consulta
12309 | Cap 06 - Disjuntores em caixa moldada e aberta | Disjuntores em caixa moldada e aberta | ELSP | BK | 1SDA104343R1 | 1SDA104343R1 | E2.2S/E9 2500 Ekip Dip LSIG 4p FHR 900V | 139893.5848 | Sob Consulta | 10% | 18% | 4% | 4% | Importado | I | Sob Consulta
12310 | Cap 06 - Disjuntores em caixa moldada e aberta | Disjuntores em caixa moldada e aberta | ELSP | BK | 1SDA104346R1 | 1SDA104346R1 | E2.2S/E9 2500 Ekip Touch LSI 4p FHR 900V | 140948.6982 | Sob Consulta | 10% | 18% | 4% | 4% | Importado | I | Sob Consulta
12311 | Cap 06 - Disjuntores em caixa moldada e aberta | Disjuntores em caixa moldada e aberta | ELSP | BK | 1SDA104344R1 | 1SDA104344R1 | E2.2S/E9 2500 Ekip Tch LSIG 4p FHR 900V | 146928.8578 | Sob Consulta | 10% | 18% | 4% | 4% | Importado | I | Sob Consulta
12312 | Cap 06 - Disjuntores em caixa moldada e aberta | Disjuntores em caixa moldada e aberta | ELSP | BK | 1SDA104345R1 | 1SDA104345R1 | E2.2S/E9 2500 EkipHi-Tch LSIG 4pFHR 900V | 196175.0162 | Sob Consulta | 10% | 18% | 4% | 4% | Importado | I | Sob Consulta
12313 | Cap 06 - Disjuntores em caixa moldada e aberta | Disjuntores em caixa moldada e aberta | ELSP | BK | 1SDA104362R1 | 1SDA104362R1 | E2.2H/E9 1250 Ekip Dip LSI 4p FHR 900V | 80414.7694 | Sob Consulta | 10% | 18% | 4% | 4% | Importado | I | Sob Consulta
12314 | Cap 06 - Disjuntores em caixa moldada e aberta | Disjuntores em caixa moldada e aberta | ELSP | BK | 1SDA104363R1 | 1SDA104363R1 | E2.2H/E9 1250 Ekip Dip LSIG 4p FHR 900V | 85243.7372 | Sob Consulta | 10% | 18% | 4% | 4% | Importado | I | Sob Consulta
12315 | Cap 06 - Disjuntores em caixa moldada e aberta | Disjuntores em caixa moldada e aberta | ELSP | BK | 1SDA104366R1 | 1SDA104366R1 | E2.2H/E9 1250 Ekip Touch LSI 4p FHR 900V | 86357.5746 | Sob Consulta | 10% | 18% | 4% | 4% | Importado | I | Sob Consulta
12316 | Cap 06 - Disjuntores em caixa moldada e aberta | Disjuntores em caixa moldada e aberta | ELSP | BK | 1SDA104364R1 | 1SDA104364R1 | E2.2H/E9 1250 Ekip Tch LSIG 4p FHR 900V | 92673.15 | Sob Consulta | 10% | 18% | 4% | 4% | Importado | I | Sob Consulta
12317 | Cap 06 - Disjuntores em caixa moldada e aberta | Disjuntores em caixa moldada e aberta | ELSP | BK | 1SDA104365R1 | 1SDA104365R1 | E2.2H/E9 1250 EkipHi-Tch LSIG 4pFHR 900V | 144680.7356 | Sob Consulta | 10% | 18% | 4% | 4% | Importado | I | Sob Consulta
12318 | Cap 06 - Disjuntores em caixa moldada e aberta | Disjuntores em caixa moldada e aberta | ELSP | BK | 1SDA104367R1 | 1SDA104367R1 | E2.2H/E9 2000 Ekip Dip LSI 4p FHR 900V | 100532.2444 | Sob Consulta | 10% | 18% | 4% | 4% | Importado | I | Sob Consulta
12319 | Cap 06 - Disjuntores em caixa moldada e aberta | Disjuntores em caixa moldada e aberta | ELSP | BK | 1SDA104368R1 | 1SDA104368R1 | E2.2H/E9 2000 Ekip Dip LSIG 4p FHR 900V | 105361.2228 | Sob Consulta | 10% | 18% | 4% | 4% | Importado | I | Sob Consulta
12320 | Cap 06 - Disjuntores em caixa moldada e aberta | Disjuntores em caixa moldada e aberta | ELSP | BK | 1SDA104371R1 | 1SDA104371R1 | E2.2H/E9 2000 Ekip Touch LSI 4p FHR 900V | 106475.0496 | Sob Consulta | 10% | 18% | 4% | 4% | Importado | I | Sob Consulta
12321 | Cap 06 - Disjuntores em caixa moldada e aberta | Disjuntores em caixa moldada e aberta | ELSP | BK | 1SDA104369R1 | 1SDA104369R1 | E2.2H/E9 2000 Ekip Tch LSIG 4p FHR 900V | 112792.3952 | Sob Consulta | 10% | 18% | 4% | 4% | Importado | I | Sob Consulta
12322 | Cap 06 - Disjuntores em caixa moldada e aberta | Disjuntores em caixa moldada e aberta | ELSP | BK | 1SDA104370R1 | 1SDA104370R1 | E2.2H/E9 2000 EkipHi-Tch LSIG 4pFHR 900V | 164799.1116 | Sob Consulta | 10% | 18% | 4% | 4% | Importado | I | Sob Consulta
12323 | Cap 06 - Disjuntores em caixa moldada e aberta | Disjuntores em caixa moldada e aberta | ELSP | BK | 1SDA104372R1 | 1SDA104372R1 | E2.2H/E9 2500 Ekip Dip LSI 4p FHR 900V | 154823.547 | Sob Consulta | 10% | 18% | 4% | 4% | Importado | I | Sob Consulta
12324 | Cap 06 - Disjuntores em caixa moldada e aberta | Disjuntores em caixa moldada e aberta | ELSP | BK | 1SDA104373R1 | 1SDA104373R1 | E2.2H/E9 2500 Ekip Dip LSIG 4p FHR 900V | 159651.6456 | Sob Consulta | 10% | 18% | 4% | 4% | Importado | I | Sob Consulta
12325 | Cap 06 - Disjuntores em caixa moldada e aberta | Disjuntores em caixa moldada e aberta | ELSP | BK | 1SDA104376R1 | 1SDA104376R1 | E2.2H/E9 2500 Ekip Touch LSI 4p FHR 900V | 160767.2638 | Sob Consulta | 10% | 18% | 4% | 4% | Importado | I | Sob Consulta
12326 | Cap 06 - Disjuntores em caixa moldada e aberta | Disjuntores em caixa moldada e aberta | ELSP | BK | 1SDA104374R1 | 1SDA104374R1 | E2.2H/E9 2500 Ekip Tch LSIG 4p FHR 900V | 167082.8074 | Sob Consulta | 10% | 18% | 4% | 4% | Importado | I | Sob Consulta
12327 | Cap 06 - Disjuntores em caixa moldada e aberta | Disjuntores em caixa moldada e aberta | ELSP | BK | 1SDA104375R1 | 1SDA104375R1 | E2.2H/E9 2500 EkipHi-Tch LSIG 4pFHR 900V | 219090.4248 | Sob Consulta | 10% | 18% | 4% | 4% | Importado | I | Sob Consulta
12328 | Cap 06 - Disjuntores em caixa moldada e aberta | Disjuntores em caixa moldada e aberta | ELSP | BK | 1SDA104387R1 | 1SDA104387R1 | E4.2S/E9 3200 Ekip Dip LSI 4p FHR 900V | 136383.045 | Sob Consulta | 10% | 18% | 4% | 4% | Importado | I | Sob Consulta
12329 | Cap 06 - Disjuntores em caixa moldada e aberta | Disjuntores em caixa moldada e aberta | ELSP | BK | 1SDA104388R1 | 1SDA104388R1 | E4.2S/E9 3200 Ekip Dip LSIG 4p FHR 900V | 140955.8108 | Sob Consulta | 10% | 18% | 4% | 4% | Importado | I | Sob Consulta
12330 | Cap 06 - Disjuntores em caixa moldada e aberta | Disjuntores em caixa moldada e aberta | ELSP | BK | 1SDA104391R1 | 1SDA104391R1 | E4.2S/E9 3200 Ekip Touch LSI 4p FHR 900V | 142010.0338 | Sob Consulta | 10% | 18% | 4% | 4% | Importado | I | Sob Consulta
12331 | Cap 06 - Disjuntores em caixa moldada e aberta | Disjuntores em caixa moldada e aberta | ELSP | BK | 1SDA104389R1 | 1SDA104389R1 | E4.2S/E9 3200 Ekip Tch LSIG 4p FHR 900V | 147991.105 | Sob Consulta | 10% | 18% | 4% | 4% | Importado | I | Sob Consulta
12332 | Cap 06 - Disjuntores em caixa moldada e aberta | Disjuntores em caixa moldada e aberta | ELSP | BK | 1SDA104390R1 | 1SDA104390R1 | E4.2S/E9 3200 EkipHi-Tch LSIG 4pFHR 900V | 197236.3518 | Sob Consulta | 10% | 18% | 4% | 4% | Importado | I | Sob Consulta
12333 | Cap 06 - Disjuntores em caixa moldada e aberta | Disjuntores em caixa moldada e aberta | ELSP | BK | 1SDA104392R1 | 1SDA104392R1 | E4.2S/E9 4000 Ekip Dip LSI 4p FHR 900V | 250525.9226 | Sob Consulta | 10% | 18% | 4% | 4% | Importado | I | Sob Consulta
12334 | Cap 06 - Disjuntores em caixa moldada e aberta | Disjuntores em caixa moldada e aberta | ELSP | BK | 1SDA104393R1 | 1SDA104393R1 | E4.2S/E9 4000 Ekip Dip LSIG 4p FHR 900V | 255125.3792 | Sob Consulta | 10% | 18% | 4% | 4% | Importado | I | Sob Consulta
12335 | Cap 06 - Disjuntores em caixa moldada e aberta | Disjuntores em caixa moldada e aberta | ELSP | BK | 1SDA104396R1 | 1SDA104396R1 | E4.2S/E9 4000 Ekip Touch LSI 4p FHR 900V | 256186.7254 | Sob Consulta | 10% | 18% | 4% | 4% | Importado | I | Sob Consulta
12336 | Cap 06 - Disjuntores em caixa moldada e aberta | Disjuntores em caixa moldada e aberta | ELSP | BK | 1SDA104394R1 | 1SDA104394R1 | E4.2S/E9 4000 Ekip Tch LSIG 4p FHR 900V | 262199.8192 | Sob Consulta | 10% | 18% | 4% | 4% | Importado | I | Sob Consulta
12337 | Cap 06 - Disjuntores em caixa moldada e aberta | Disjuntores em caixa moldada e aberta | ELSP | BK | 1SDA104395R1 | 1SDA104395R1 | E4.2S/E9 4000 EkipHi-Tch LSIG 4pFHR 900V | 311727.0896 | Sob Consulta | 10% | 18% | 4% | 4% | Importado | I | Sob Consulta
12338 | Cap 06 - Disjuntores em caixa moldada e aberta | Disjuntores em caixa moldada e aberta | ELSP | BK | 1SDA104407R1 | 1SDA104407R1 | E4.2H/E9 3200 Ekip Dip LSI 4p FHR 900V | 161352.6276 | Sob Consulta | 10% | 18% | 4% | 4% | Importado | I | Sob Consulta
12339 | Cap 06 - Disjuntores em caixa moldada e aberta | Disjuntores em caixa moldada e aberta | ELSP | BK | 1SDA104408R1 | 1SDA104408R1 | E4.2H/E9 3200 Ekip Dip LSIG 4p FHR 900V | 166097.9932 | Sob Consulta | 10% | 18% | 4% | 4% | Importado | I | Sob Consulta
12340 | Cap 06 - Disjuntores em caixa moldada e aberta | Disjuntores em caixa moldada e aberta | ELSP | BK | 1SDA104411R1 | 1SDA104411R1 | E4.2H/E9 3200 Ekip Touch LSI 4p FHR 900V | 167193.1322 | Sob Consulta | 10% | 18% | 4% | 4% | Importado | I | Sob Consulta
12341 | Cap 06 - Disjuntores em caixa moldada e aberta | Disjuntores em caixa moldada e aberta | ELSP | BK | 1SDA104409R1 | 1SDA104409R1 | E4.2H/E9 3200 Ekip Tch LSIG 4p FHR 900V | 173397.4924 | Sob Consulta | 10% | 18% | 4% | 4% | Importado | I | Sob Consulta
12342 | Cap 06 - Disjuntores em caixa moldada e aberta | Disjuntores em caixa moldada e aberta | ELSP | BK | 1SDA104410R1 | 1SDA104410R1 | E4.2H/E9 3200 EkipHi-Tch LSIG 4pFHR 900V | 224484.309 | Sob Consulta | 10% | 18% | 4% | 4% | Importado | I | Sob Consulta
12343 | Cap 06 - Disjuntores em caixa moldada e aberta | Disjuntores em caixa moldada e aberta | ELSP | BK | 1SDA104412R1 | 1SDA104412R1 | E4.2H/E9 4000 Ekip Dip LSI 4p FHR 900V | 284905.263 | Sob Consulta | 10% | 18% | 4% | 4% | Importado | I | Sob Consulta
12344 | Cap 06 - Disjuntores em caixa moldada e aberta | Disjuntores em caixa moldada e aberta | ELSP | BK | 1SDA104413R1 | 1SDA104413R1 | E4.2H/E9 4000 Ekip Dip LSIG 4p FHR 900V | 289242.2742 | Sob Consulta | 10% | 18% | 4% | 4% | Importado | I | Sob Consulta
12345 | Cap 06 - Disjuntores em caixa moldada e aberta | Disjuntores em caixa moldada e aberta | ELSP | BK | 1SDA104416R1 | 1SDA104416R1 | E4.2H/E9 4000 Ekip Touch LSI 4p FHR 900V | 290244.006 | Sob Consulta | 10% | 18% | 4% | 4% | Importado | I | Sob Consulta
12346 | Cap 06 - Disjuntores em caixa moldada e aberta | Disjuntores em caixa moldada e aberta | ELSP | BK | 1SDA104414R1 | 1SDA104414R1 | E4.2H/E9 4000 Ekip Tch LSIG 4p FHR 900V | 295913.7022 | Sob Consulta | 10% | 18% | 4% | 4% | Importado | I | Sob Consulta
12347 | Cap 06 - Disjuntores em caixa moldada e aberta | Disjuntores em caixa moldada e aberta | ELSP | BK | 1SDA104415R1 | 1SDA104415R1 | E4.2H/E9 4000 EkipHi-Tch LSIG 4pFHR 900V | 342621.6906 | Sob Consulta | 10% | 18% | 4% | 4% | Importado | I | Sob Consulta
12348 | Cap 06 - Disjuntores em caixa moldada e aberta | Disjuntores em caixa moldada e aberta | ELSP | BK | 1SDA104615R1 | 1SDA104615R1 | E6.2H/E9 5000 Ekip Dip LSI 4p FHR 900V | 489533.652 | Sob Consulta | 10% | 18% | 4% | 4% | Importado | I | Sob Consulta
12349 | Cap 06 - Disjuntores em caixa moldada e aberta | Disjuntores em caixa moldada e aberta | ELSP | BK | 1SDA104616R1 | 1SDA104616R1 | E6.2H/E9 5000 Ekip Dip LSIG 4p FHR 900V | 493715.8608 | Sob Consulta | 10% | 18% | 4% | 4% | Importado | I | Sob Consulta
12350 | Cap 06 - Disjuntores em caixa moldada e aberta | Disjuntores em caixa moldada e aberta | ELSP | BK | 1SDA104619R1 | 1SDA104619R1 | E6.2H/E9 5000 Ekip Touch LSI 4p FHR 900V | 494679.3266 | Sob Consulta | 10% | 18% | 4% | 4% | Importado | I | Sob Consulta
12351 | Cap 06 - Disjuntores em caixa moldada e aberta | Disjuntores em caixa moldada e aberta | ELSP | BK | 1SDA104617R1 | 1SDA104617R1 | E6.2H/E9 5000 Ekip Tch LSIG 4p FHR 900V | 500147.9726 | Sob Consulta | 10% | 18% | 4% | 4% | Importado | I | Sob Consulta
12352 | Cap 06 - Disjuntores em caixa moldada e aberta | Disjuntores em caixa moldada e aberta | ELSP | BK | 1SDA104618R1 | 1SDA104618R1 | E6.2H/E9 5000 EkipHi-Tch LSIG 4pFHR 900V | 545172.7658 | Sob Consulta | 10% | 18% | 4% | 4% | Importado | I | Sob Consulta
12353 | Cap 06 - Disjuntores em caixa moldada e aberta | Disjuntores em caixa moldada e aberta | ELSP | BK | 1SDA104620R1 | 1SDA104620R1 | E6.2H/E9 6300 Ekip Dip LSI 4p FHR 900V | 685013.8488 | Sob Consulta | 10% | 18% | 4% | 4% | Importado | I | Sob Consulta
12354 | Cap 06 - Disjuntores em caixa moldada e aberta | Disjuntores em caixa moldada e aberta | ELSP | BK | 1SDA104621R1 | 1SDA104621R1 | E6.2H/E9 6300 Ekip Dip LSIG 4p FHR 900V | 689193.397 | Sob Consulta | 10% | 18% | 4% | 4% | Importado | I | Sob Consulta
12355 | Cap 06 - Disjuntores em caixa moldada e aberta | Disjuntores em caixa moldada e aberta | ELSP | BK | 1SDA104624R1 | 1SDA104624R1 | E6.2H/E9 6300 Ekip Touch LSI 4p FHR 900V | 690158.6542 | Sob Consulta | 10% | 18% | 4% | 4% | Importado | I | Sob Consulta
12356 | Cap 06 - Disjuntores em caixa moldada e aberta | Disjuntores em caixa moldada e aberta | ELSP | BK | 1SDA104622R1 | 1SDA104622R1 | E6.2H/E9 6300 Ekip Tch LSIG 4p FHR 900V | 695625.4982 | Sob Consulta | 10% | 18% | 4% | 4% | Importado | I | Sob Consulta
12357 | Cap 06 - Disjuntores em caixa moldada e aberta | Disjuntores em caixa moldada e aberta | ELSP | BK | 1SDA104623R1 | 1SDA104623R1 | E6.2H/E9 6300 EkipHi-Tch LSIG 4pFHR 900V | 740652.0616 | Sob Consulta | 10% | 18% | 4% | 4% | Importado | I | Sob Consulta
12358 | Cap 06 - Disjuntores em caixa moldada e aberta | Disjuntores em caixa moldada e aberta | ELSP | BK | 1SDA104427R1 | 1SDA104427R1 | E6.2X/E9 5000 Ekip Dip LSI 4p FHR 900V | 710893.9502 | Sob Consulta | 10% | 18% | 4% | 4% | Importado | I | Sob Consulta
12359 | Cap 06 - Disjuntores em caixa moldada e aberta | Disjuntores em caixa moldada e aberta | ELSP | BK | 1SDA104428R1 | 1SDA104428R1 | E6.2X/E9 5000 Ekip Dip LSIG 4p FHR 900V | 717531.8716 | Sob Consulta | 10% | 18% | 4% | 4% | Importado | I | Sob Consulta
12360 | Cap 06 - Disjuntores em caixa moldada e aberta | Disjuntores em caixa moldada e aberta | ELSP | BK | 1SDA104431R1 | 1SDA104431R1 | E6.2X/E9 5000 Ekip Touch LSI 4p FHR 900V | 716286.308 | Sob Consulta | 10% | 18% | 4% | 4% | Importado | I | Sob Consulta
12361 | Cap 06 - Disjuntores em caixa moldada e aberta | Disjuntores em caixa moldada e aberta | ELSP | BK | 1SDA104429R1 | 1SDA104429R1 | E6.2X/E9 5000 Ekip Tch LSIG 4p FHR 900V | 724583.4898 | Sob Consulta | 10% | 18% | 4% | 4% | Importado | I | Sob Consulta
12362 | Cap 06 - Disjuntores em caixa moldada e aberta | Disjuntores em caixa moldada e aberta | ELSP | BK | 1SDA104430R1 | 1SDA104430R1 | E6.2X/E9 5000 EkipHi-Tch LSIG 4pFHR 900V | 782655.6852 | Sob Consulta | 10% | 18% | 4% | 4% | Importado | I | Sob Consulta
12363 | Cap 06 - Disjuntores em caixa moldada e aberta | Disjuntores em caixa moldada e aberta | ELSP | BK | 1SDA104432R1 | 1SDA104432R1 | E6.2X/E9 6300 Ekip Dip LSI 4p FHR 900V | 994818.0772 | Sob Consulta | 10% | 18% | 4% | 4% | Importado | I | Sob Consulta
12364 | Cap 06 - Disjuntores em caixa moldada e aberta | Disjuntores em caixa moldada e aberta | ELSP | BK | 1SDA104433R1 | 1SDA104433R1 | E6.2X/E9 6300 Ekip Dip LSIG 4p FHR 900V | 1001452.437 | Sob Consulta | 10% | 18% | 4% | 4% | Importado | I | Sob Consulta
12365 | Cap 06 - Disjuntores em caixa moldada e aberta | Disjuntores em caixa moldada e aberta | ELSP | BK | 1SDA104436R1 | 1SDA104436R1 | E6.2X/E9 6300 Ekip Touch LSI 4p FHR 900V | 1000210.435 | Sob Consulta | 10% | 18% | 4% | 4% | Importado | I | Sob Consulta
12366 | Cap 06 - Disjuntores em caixa moldada e aberta | Disjuntores em caixa moldada e aberta | ELSP | BK | 1SDA104434R1 | 1SDA104434R1 | E6.2X/E9 6300 Ekip Tch LSIG 4p FHR 900V | 1008505.8254 | Sob Consulta | 10% | 18% | 4% | 4% | Importado | I | Sob Consulta
12367 | Cap 06 - Disjuntores em caixa moldada e aberta | Disjuntores em caixa moldada e aberta | ELSP | BK | 1SDA104435R1 | 1SDA104435R1 | E6.2X/E9 6300 EkipHi-Tch LSIG 4pFHR 900V | 1066578.042 | Sob Consulta | 10% | 18% | 4% | 4% | Importado | I | Sob Consulta
12368 | Cap 06 - Disjuntores em caixa moldada e aberta | Disjuntores em caixa moldada e aberta | ELSP | BK | 1SDA104304R1 | 1SDA104304R1 | E1.2N/E9 1250 Ekip Dip LSI 4p WMP | 66961.5886 | 85362000 | 10% | 18% | 4% | 4% | Importado | C | 30 Dias
12369 | Cap 06 - Disjuntores em caixa moldada e aberta | Disjuntores em caixa moldada e aberta | ELSP | BK | 1SDA104305R1 | 1SDA104305R1 | E1.2N/E9 1250 Ekip Dip LSIG 4p WMP | 72291.4488 | 85362000 | 10% | 18% | 4% | 4% | Importado | C | 30 Dias
12370 | Cap 06 - Disjuntores em caixa moldada e aberta | Disjuntores em caixa moldada e aberta | ELSP | BK | 1SDA104308R1 | 1SDA104308R1 | E1.2N/E9 1250 Ekip Touch LSI 4p WMP | 71292.367 | 85362000 | 10% | 18% | 4% | 4% | Importado | C | 30 Dias
12371 | Cap 06 - Disjuntores em caixa moldada e aberta | Disjuntores em caixa moldada e aberta | ELSP | BK | 1SDA104306R1 | 1SDA104306R1 | E1.2N/E9 1250 Ekip Touch LSIG 4p WMP | 77954.9228 | 85362000 | 10% | 18% | 4% | 4% | Importado | C | 30 Dias
12372 | Cap 06 - Disjuntores em caixa moldada e aberta | Disjuntores em caixa moldada e aberta | ELSP | BK | 1SDA104307R1 | 1SDA104307R1 | E1.2N/E9 1250 Ekip Hi-Touch LSIG 4p WMP | 124589.061 | 85362000 | 10% | 18% | 4% | 4% | Importado | C | 30 Dias
12373 | Cap 06 - Disjuntores em caixa moldada e aberta | Disjuntores em caixa moldada e aberta | ELSP | BK | 1SDA104452R1 | 1SDA104452R1 | E2.2S/E9 1250 Ekip Dip LSI 4p WMP 900V | 86515.9386 | Sob Consulta | 10% | 18% | 4% | 4% | Importado | I | Sob Consulta
12374 | Cap 06 - Disjuntores em caixa moldada e aberta | Disjuntores em caixa moldada e aberta | ELSP | BK | 1SDA104453R1 | 1SDA104453R1 | E2.2S/E9 1250 Ekip Dip LSIG 4p WMP 900V | 90022.8956 | Sob Consulta | 10% | 18% | 4% | 4% | Importado | I | Sob Consulta
12375 | Cap 06 - Disjuntores em caixa moldada e aberta | Disjuntores em caixa moldada e aberta | ELSP | BK | 1SDA104456R1 | 1SDA104456R1 | E2.2S/E9 1250 Ekip Touch LSI 4p WMP 900V | 92114.4558 | Sob Consulta | 10% | 18% | 4% | 4% | Importado | I | Sob Consulta
12376 | Cap 06 - Disjuntores em caixa moldada e aberta | Disjuntores em caixa moldada e aberta | ELSP | BK | 1SDA104454R1 | 1SDA104454R1 | E2.2S/E9 1250 Ekip Tch LSIG 4p WMP 900V | 100728.8532 | Sob Consulta | 10% | 18% | 4% | 4% | Importado | I | Sob Consulta
12377 | Cap 06 - Disjuntores em caixa moldada e aberta | Disjuntores em caixa moldada e aberta | ELSP | BK | 1SDA104455R1 | 1SDA104455R1 | E2.2S/E9 1250 EkipHi-Tch LSIG 4pWMP 900V | 134181.1812 | Sob Consulta | 10% | 18% | 4% | 4% | Importado | I | Sob Consulta
12378 | Cap 06 - Disjuntores em caixa moldada e aberta | Disjuntores em caixa moldada e aberta | ELSP | BK | 1SDA104457R1 | 1SDA104457R1 | E2.2S/E9 2000 Ekip Dip LSI 4p WMP 900V | 90652.7688 | Sob Consulta | 10% | 18% | 4% | 4% | Importado | I | Sob Consulta
12379 | Cap 06 - Disjuntores em caixa moldada e aberta | Disjuntores em caixa moldada e aberta | ELSP | BK | 1SDA104458R1 | 1SDA104458R1 | E2.2S/E9 2000 Ekip Dip LSIG 4p WMP 900V | 92567.2772 | Sob Consulta | 10% | 18% | 4% | 4% | Importado | I | Sob Consulta
12380 | Cap 06 - Disjuntores em caixa moldada e aberta | Disjuntores em caixa moldada e aberta | ELSP | BK | 1SDA104461R1 | 1SDA104461R1 | E2.2S/E9 2000 Ekip Touch LSI 4p WMP 900V | 96251.2966 | Sob Consulta | 10% | 18% | 4% | 4% | Importado | I | Sob Consulta
12381 | Cap 06 - Disjuntores em caixa moldada e aberta | Disjuntores em caixa moldada e aberta | ELSP | BK | 1SDA104459R1 | 1SDA104459R1 | E2.2S/E9 2000 Ekip Tch LSIG 4p WMP 900V | 104863.0334 | Sob Consulta | 10% | 18% | 4% | 4% | Importado | I | Sob Consulta
12382 | Cap 06 - Disjuntores em caixa moldada e aberta | Disjuntores em caixa moldada e aberta | ELSP | BK | 1SDA104460R1 | 1SDA104460R1 | E2.2S/E9 2000 EkipHi-Tch LSIG 4pWMP 900V | 137627.6652 | Sob Consulta | 10% | 18% | 4% | 4% | Importado | I | Sob Consulta
12383 | Cap 06 - Disjuntores em caixa moldada e aberta | Disjuntores em caixa moldada e aberta | ELSP | BK | 1SDA104462R1 | 1SDA104462R1 | E2.2S/E9 2500 Ekip Dip LSI 4p WMP 900V | 132728.3982 | Sob Consulta | 10% | 18% | 4% | 4% | Importado | I | Sob Consulta
12384 | Cap 06 - Disjuntores em caixa moldada e aberta | Disjuntores em caixa moldada e aberta | ELSP | BK | 1SDA104463R1 | 1SDA104463R1 | E2.2S/E9 2500 Ekip Dip LSIG 4p WMP 900V | 137301.1746 | Sob Consulta | 10% | 18% | 4% | 4% | Importado | I | Sob Consulta
12385 | Cap 06 - Disjuntores em caixa moldada e aberta | Disjuntores em caixa moldada e aberta | ELSP | BK | 1SDA104466R1 | 1SDA104466R1 | E2.2S/E9 2500 Ekip Touch LSI 4p WMP 900V | 138355.3976 | Sob Consulta | 10% | 18% | 4% | 4% | Importado | I | Sob Consulta
12386 | Cap 06 - Disjuntores em caixa moldada e aberta | Disjuntores em caixa moldada e aberta | ELSP | BK | 1SDA104464R1 | 1SDA104464R1 | E2.2S/E9 2500 Ekip Tch LSIG 4p WMP 900V | 144335.5572 | Sob Consulta | 10% | 18% | 4% | 4% | Importado | I | Sob Consulta
12387 | Cap 06 - Disjuntores em caixa moldada e aberta | Disjuntores em caixa moldada e aberta | ELSP | BK | 1SDA104465R1 | 1SDA104465R1 | E2.2S/E9 2500 EkipHi-Tch LSIG 4pWMP 900V | 193581.705 | Sob Consulta | 10% | 18% | 4% | 4% | Importado | I | Sob Consulta
12388 | Cap 06 - Disjuntores em caixa moldada e aberta | Disjuntores em caixa moldada e aberta | ELSP | BK | 1SDA104482R1 | 1SDA104482R1 | E2.2H/E9 1250 Ekip Dip LSI 4p WMP 900V | 98364.1946 | Sob Consulta | 10% | 18% | 4% | 4% | Importado | I | Sob Consulta
12389 | Cap 06 - Disjuntores em caixa moldada e aberta | Disjuntores em caixa moldada e aberta | ELSP | BK | 1SDA104483R1 | 1SDA104483R1 | E2.2H/E9 1250 Ekip Dip LSIG 4p WMP 900V | 102540.16 | Sob Consulta | 10% | 18% | 4% | 4% | Importado | I | Sob Consulta
12390 | Cap 06 - Disjuntores em caixa moldada e aberta | Disjuntores em caixa moldada e aberta | ELSP | BK | 1SDA104486R1 | 1SDA104486R1 | E2.2H/E9 1250 Ekip Touch LSI 4p WMP 900V | 104623.7066 | Sob Consulta | 10% | 18% | 4% | 4% | Importado | I | Sob Consulta
12391 | Cap 06 - Disjuntores em caixa moldada e aberta | Disjuntores em caixa moldada e aberta | ELSP | BK | 1SDA104484R1 | 1SDA104484R1 | E2.2H/E9 1250 Ekip Tch LSIG 4p WMP 900V | 106312.2548 | Sob Consulta | 10% | 18% | 4% | 4% | Importado | I | Sob Consulta
12392 | Cap 06 - Disjuntores em caixa moldada e aberta | Disjuntores em caixa moldada e aberta | ELSP | BK | 1SDA104485R1 | 1SDA104485R1 | E2.2H/E9 1250 EkipHi-Tch LSIG 4pWMP 900V | 151378.8544 | Sob Consulta | 10% | 18% | 4% | 4% | Importado | I | Sob Consulta
12393 | Cap 06 - Disjuntores em caixa moldada e aberta | Disjuntores em caixa moldada e aberta | ELSP | BK | 1SDA104487R1 | 1SDA104487R1 | E2.2H/E9 2000 Ekip Dip LSI 4p WMP 900V | 113448.0688 | Sob Consulta | 10% | 18% | 4% | 4% | Importado | I | Sob Consulta
12394 | Cap 06 - Disjuntores em caixa moldada e aberta | Disjuntores em caixa moldada e aberta | ELSP | BK | 1SDA104488R1 | 1SDA104488R1 | E2.2H/E9 2000 Ekip Dip LSIG 4p WMP 900V | 118664.0532 | Sob Consulta | 10% | 18% | 4% | 4% | Importado | I | Sob Consulta
12395 | Cap 06 - Disjuntores em caixa moldada e aberta | Disjuntores em caixa moldada e aberta | ELSP | BK | 1SDA104491R1 | 1SDA104491R1 | E2.2H/E9 2000 Ekip Touch LSI 4p WMP 900V | 119867.7362 | Sob Consulta | 10% | 18% | 4% | 4% | Importado | I | Sob Consulta
12396 | Cap 06 - Disjuntores em caixa moldada e aberta | Disjuntores em caixa moldada e aberta | ELSP | BK | 1SDA104489R1 | 1SDA104489R1 | E2.2H/E9 2000 Ekip Tch LSIG 4p WMP 900V | 126687.7232 | Sob Consulta | 10% | 18% | 4% | 4% | Importado | I | Sob Consulta
12397 | Cap 06 - Disjuntores em caixa moldada e aberta | Disjuntores em caixa moldada e aberta | ELSP | BK | 1SDA104490R1 | 1SDA104490R1 | E2.2H/E9 2000 EkipHi-Tch LSIG 4pWMP 900V | 182857.0702 | Sob Consulta | 10% | 18% | 4% | 4% | Importado | I | Sob Consulta
12398 | Cap 06 - Disjuntores em caixa moldada e aberta | Disjuntores em caixa moldada e aberta | ELSP | BK | 1SDA104492R1 | 1SDA104492R1 | E2.2H/E9 2500 Ekip Dip LSI 4p WMP 900V | 152463.3298 | Sob Consulta | 10% | 18% | 4% | 4% | Importado | I | Sob Consulta
12399 | Cap 06 - Disjuntores em caixa moldada e aberta | Disjuntores em caixa moldada e aberta | ELSP | BK | 1SDA104493R1 | 1SDA104493R1 | E2.2H/E9 2500 Ekip Dip LSIG 4p WMP 900V | 157293.188 | Sob Consulta | 10% | 18% | 4% | 4% | Importado | I | Sob Consulta
12400 | Cap 06 - Disjuntores em caixa moldada e aberta | Disjuntores em caixa moldada e aberta | ELSP | BK | 1SDA104496R1 | 1SDA104496R1 | E2.2H/E9 2500 Ekip Touch LSI 4p WMP 900V | 158408.8062 | Sob Consulta | 10% | 18% | 4% | 4% | Importado | I | Sob Consulta
12401 | Cap 06 - Disjuntores em caixa moldada e aberta | Disjuntores em caixa moldada e aberta | ELSP | BK | 1SDA104494R1 | 1SDA104494R1 | E2.2H/E9 2500 Ekip Tch LSIG 4p WMP 900V | 164722.6008 | Sob Consulta | 10% | 18% | 4% | 4% | Importado | I | Sob Consulta
12402 | Cap 06 - Disjuntores em caixa moldada e aberta | Disjuntores em caixa moldada e aberta | ELSP | BK | 1SDA104495R1 | 1SDA104495R1 | E2.2H/E9 2500 EkipHi-Tch LSIG 4pWMP 900V | 216731.9672 | Sob Consulta | 10% | 18% | 4% | 4% | Importado | I | Sob Consulta
12403 | Cap 06 - Disjuntores em caixa moldada e aberta | Disjuntores em caixa moldada e aberta | ELSP | BK | 1SDA104507R1 | 1SDA104507R1 | E4.2S/E9 3200 Ekip Dip LSI 4p WMP 900V | 152155.5164 | Sob Consulta | 10% | 18% | 4% | 4% | Importado | I | Sob Consulta
12404 | Cap 06 - Disjuntores em caixa moldada e aberta | Disjuntores em caixa moldada e aberta | ELSP | BK | 1SDA104508R1 | 1SDA104508R1 | E4.2S/E9 3200 Ekip Dip LSIG 4p WMP 900V | 156727.3918 | Sob Consulta | 10% | 18% | 4% | 4% | Importado | I | Sob Consulta
12405 | Cap 06 - Disjuntores em caixa moldada e aberta | Disjuntores em caixa moldada e aberta | ELSP | BK | 1SDA104511R1 | 1SDA104511R1 | E4.2S/E9 3200 Ekip Touch LSI 4p WMP 900V | 157782.4946 | Sob Consulta | 10% | 18% | 4% | 4% | Importado | I | Sob Consulta
12406 | Cap 06 - Disjuntores em caixa moldada e aberta | Disjuntores em caixa moldada e aberta | ELSP | BK | 1SDA104509R1 | 1SDA104509R1 | E4.2S/E9 3200 Ekip Tch LSIG 4p WMP 900V | 163761.785 | Sob Consulta | 10% | 18% | 4% | 4% | Importado | I | Sob Consulta
12407 | Cap 06 - Disjuntores em caixa moldada e aberta | Disjuntores em caixa moldada e aberta | ELSP | BK | 1SDA104510R1 | 1SDA104510R1 | E4.2S/E9 3200 EkipHi-Tch LSIG 4pWMP 900V | 213008.8232 | Sob Consulta | 10% | 18% | 4% | 4% | Importado | I | Sob Consulta
12408 | Cap 06 - Disjuntores em caixa moldada e aberta | Disjuntores em caixa moldada e aberta | ELSP | BK | 1SDA104512R1 | 1SDA104512R1 | E4.2S/E9 4000 Ekip Dip LSI 4p WMP 900V | 245538.5802 | Sob Consulta | 10% | 18% | 4% | 4% | Importado | I | Sob Consulta
12409 | Cap 06 - Disjuntores em caixa moldada e aberta | Disjuntores em caixa moldada e aberta | ELSP | BK | 1SDA104513R1 | 1SDA104513R1 | E4.2S/E9 4000 Ekip Dip LSIG 4p WMP 900V | 250138.0474 | Sob Consulta | 10% | 18% | 4% | 4% | Importado | I | Sob Consulta
12410 | Cap 06 - Disjuntores em caixa moldada e aberta | Disjuntores em caixa moldada e aberta | ELSP | BK | 1SDA104516R1 | 1SDA104516R1 | E4.2S/E9 4000 Ekip Touch LSI 4p WMP 900V | 251198.5032 | Sob Consulta | 10% | 18% | 4% | 4% | Importado | I | Sob Consulta
12411 | Cap 06 - Disjuntores em caixa moldada e aberta | Disjuntores em caixa moldada e aberta | ELSP | BK | 1SDA104514R1 | 1SDA104514R1 | E4.2S/E9 4000 Ekip Tch LSIG 4p WMP 900V | 257212.4874 | Sob Consulta | 10% | 18% | 4% | 4% | Importado | I | Sob Consulta
12412 | Cap 06 - Disjuntores em caixa moldada e aberta | Disjuntores em caixa moldada e aberta | ELSP | BK | 1SDA104515R1 | 1SDA104515R1 | E4.2S/E9 4000 EkipHi-Tch LSIG 4pWMP 900V | 306739.7472 | Sob Consulta | 10% | 18% | 4% | 4% | Importado | I | Sob Consulta
12413 | Cap 06 - Disjuntores em caixa moldada e aberta | Disjuntores em caixa moldada e aberta | ELSP | BK | 1SDA104527R1 | 1SDA104527R1 | E4.2H/E9 3200 Ekip Dip LSI 4p WMP 900V | 170765.0566 | Sob Consulta | 10% | 18% | 4% | 4% | Importado | I | Sob Consulta
12414 | Cap 06 - Disjuntores em caixa moldada e aberta | Disjuntores em caixa moldada e aberta | ELSP | BK | 1SDA104528R1 | 1SDA104528R1 | E4.2H/E9 3200 Ekip Dip LSIG 4p WMP 900V | 175509.5318 | Sob Consulta | 10% | 18% | 4% | 4% | Importado | I | Sob Consulta
12415 | Cap 06 - Disjuntores em caixa moldada e aberta | Disjuntores em caixa moldada e aberta | ELSP | BK | 1SDA104531R1 | 1SDA104531R1 | E4.2H/E9 3200 Ekip Touch LSI 4p WMP 900V | 176603.7804 | Sob Consulta | 10% | 18% | 4% | 4% | Importado | I | Sob Consulta
12416 | Cap 06 - Disjuntores em caixa moldada e aberta | Disjuntores em caixa moldada e aberta | ELSP | BK | 1SDA104529R1 | 1SDA104529R1 | E4.2H/E9 3200 Ekip Tch LSIG 4p WMP 900V | 182808.13 | Sob Consulta | 10% | 18% | 4% | 4% | Importado | I | Sob Consulta
12417 | Cap 06 - Disjuntores em caixa moldada e aberta | Disjuntores em caixa moldada e aberta | ELSP | BK | 1SDA104530R1 | 1SDA104530R1 | E4.2H/E9 3200 EkipHi-Tch LSIG 4pWMP 900V | 233895.837 | Sob Consulta | 10% | 18% | 4% | 4% | Importado | I | Sob Consulta
12418 | Cap 06 - Disjuntores em caixa moldada e aberta | Disjuntores em caixa moldada e aberta | ELSP | BK | 1SDA104532R1 | 1SDA104532R1 | E4.2H/E9 4000 Ekip Dip LSI 4p WMP 900V | 315298.9928 | Sob Consulta | 10% | 18% | 4% | 4% | Importado | I | Sob Consulta
12419 | Cap 06 - Disjuntores em caixa moldada e aberta | Disjuntores em caixa moldada e aberta | ELSP | BK | 1SDA104533R1 | 1SDA104533R1 | E4.2H/E9 4000 Ekip Dip LSIG 4p WMP 900V | 319637.7848 | Sob Consulta | 10% | 18% | 4% | 4% | Importado | I | Sob Consulta
12420 | Cap 06 - Disjuntores em caixa moldada e aberta | Disjuntores em caixa moldada e aberta | ELSP | BK | 1SDA104536R1 | 1SDA104536R1 | E4.2H/E9 4000 Ekip Touch LSI 4p WMP 900V | 320638.6262 | Sob Consulta | 10% | 18% | 4% | 4% | Importado | I | Sob Consulta
12421 | Cap 06 - Disjuntores em caixa moldada e aberta | Disjuntores em caixa moldada e aberta | ELSP | BK | 1SDA104534R1 | 1SDA104534R1 | E4.2H/E9 4000 Ekip Tch LSIG 4p WMP 900V | 326308.3224 | Sob Consulta | 10% | 18% | 4% | 4% | Importado | I | Sob Consulta
12422 | Cap 06 - Disjuntores em caixa moldada e aberta | Disjuntores em caixa moldada e aberta | ELSP | BK | 1SDA104535R1 | 1SDA104535R1 | E4.2H/E9 4000 EkipHi-Tch LSIG 4pWMP 900V | 373017.2012 | Sob Consulta | 10% | 18% | 4% | 4% | Importado | I | Sob Consulta
12423 | Cap 06 - Disjuntores em caixa moldada e aberta | Disjuntores em caixa moldada e aberta | ELSP | BK | 1SDA104635R1 | 1SDA104635R1 | E6.2H/E9 5000 Ekip Dip LSI 4p WMP 900V | 507977.705 | Sob Consulta | 10% | 18% | 4% | 4% | Importado | I | Sob Consulta
12424 | Cap 06 - Disjuntores em caixa moldada e aberta | Disjuntores em caixa moldada e aberta | ELSP | BK | 1SDA104636R1 | 1SDA104636R1 | E6.2H/E9 5000 Ekip Dip LSIG 4p WMP 900V | 512159.034 | Sob Consulta | 10% | 18% | 4% | 4% | Importado | I | Sob Consulta
12425 | Cap 06 - Disjuntores em caixa moldada e aberta | Disjuntores em caixa moldada e aberta | ELSP | BK | 1SDA104639R1 | 1SDA104639R1 | E6.2H/E9 5000 Ekip Touch LSI 4p WMP 900V | 513121.6094 | Sob Consulta | 10% | 18% | 4% | 4% | Importado | I | Sob Consulta
12426 | Cap 06 - Disjuntores em caixa moldada e aberta | Disjuntores em caixa moldada e aberta | ELSP | BK | 1SDA104637R1 | 1SDA104637R1 | E6.2H/E9 5000 Ekip Tch LSIG 4p WMP 900V | 518590.2554 | Sob Consulta | 10% | 18% | 4% | 4% | Importado | I | Sob Consulta
12427 | Cap 06 - Disjuntores em caixa moldada e aberta | Disjuntores em caixa moldada e aberta | ELSP | BK | 1SDA104638R1 | 1SDA104638R1 | E6.2H/E9 5000 EkipHi-Tch LSIG 4pWMP 900V | 563615.0486 | Sob Consulta | 10% | 18% | 4% | 4% | Importado | I | Sob Consulta
12428 | Cap 06 - Disjuntores em caixa moldada e aberta | Disjuntores em caixa moldada e aberta | ELSP | BK | 1SDA104640R1 | 1SDA104640R1 | E6.2H/E9 6300 Ekip Dip LSI 4p WMP 900V | 712823.1714 | Sob Consulta | 10% | 18% | 4% | 4% | Importado | I | Sob Consulta
12429 | Cap 06 - Disjuntores em caixa moldada e aberta | Disjuntores em caixa moldada e aberta | ELSP | BK | 1SDA104641R1 | 1SDA104641R1 | E6.2H/E9 6300 Ekip Dip LSIG 4p WMP 900V | 717003.5888 | Sob Consulta | 10% | 18% | 4% | 4% | Importado | I | Sob Consulta
12430 | Cap 06 - Disjuntores em caixa moldada e aberta | Disjuntores em caixa moldada e aberta | ELSP | BK | 1SDA104644R1 | 1SDA104644R1 | E6.2H/E9 6300 Ekip Touch LSI 4p WMP 900V | 717967.6588 | 85362000 | 10% | 18% | 4% | 4% | Importado | C | 30 Dias
12431 | Cap 06 - Disjuntores em caixa moldada e aberta | Disjuntores em caixa moldada e aberta | ELSP | BK | 1SDA104642R1 | 1SDA104642R1 | E6.2H/E9 6300 Ekip Tch LSIG 4p WMP 900V | 723437.492 | Sob Consulta | 10% | 18% | 4% | 4% | Importado | I | Sob Consulta
12432 | Cap 06 - Disjuntores em caixa moldada e aberta | Disjuntores em caixa moldada e aberta | ELSP | BK | 1SDA104643R1 | 1SDA104643R1 | E6.2H/E9 6300 EkipHi-Tch LSIG 4pWMP 900V | 768461.3842 | Sob Consulta | 10% | 18% | 4% | 4% | Importado | I | Sob Consulta
12433 | Cap 06 - Disjuntores em caixa moldada e aberta | Disjuntores em caixa moldada e aberta | ELSP | BK | 1SDA104547R1 | 1SDA104547R1 | E6.2X/E9 5000 Ekip Dip LSI 4p WMP 900V | 726166.9072 | Sob Consulta | 10% | 18% | 4% | 4% | Importado | I | Sob Consulta
12434 | Cap 06 - Disjuntores em caixa moldada e aberta | Disjuntores em caixa moldada e aberta | ELSP | BK | 1SDA104548R1 | 1SDA104548R1 | E6.2X/E9 5000 Ekip Dip LSIG 4p WMP 900V | 731558.1626 | Sob Consulta | 10% | 18% | 4% | 4% | Importado | I | Sob Consulta
12435 | Cap 06 - Disjuntores em caixa moldada e aberta | Disjuntores em caixa moldada e aberta | ELSP | BK | 1SDA104551R1 | 1SDA104551R1 | E6.2X/E9 5000 Ekip Touch LSI 4p WMP 900V | 732803.6414 | Sob Consulta | 10% | 18% | 4% | 4% | Importado | I | Sob Consulta
12436 | Cap 06 - Disjuntores em caixa moldada e aberta | Disjuntores em caixa moldada e aberta | ELSP | BK | 1SDA104549R1 | 1SDA104549R1 | E6.2X/E9 5000 Ekip Tch LSIG 4p WMP 900V | 739854.0618 | Sob Consulta | 10% | 18% | 4% | 4% | Importado | I | Sob Consulta
12437 | Cap 06 - Disjuntores em caixa moldada e aberta | Disjuntores em caixa moldada e aberta | ELSP | BK | 1SDA104550R1 | 1SDA104550R1 | E6.2X/E9 5000 EkipHi-Tch LSIG 4pWMP 900V | 797925.4516 | Sob Consulta | 10% | 18% | 4% | 4% | Importado | I | Sob Consulta
12438 | Cap 06 - Disjuntores em caixa moldada e aberta | Disjuntores em caixa moldada e aberta | ELSP | BK | 1SDA104552R1 | 1SDA104552R1 | E6.2X/E9 6300 Ekip Dip LSI 4p WMP 900V | 1013095.2226 | Sob Consulta | 10% | 18% | 4% | 4% | Importado | I | Sob Consulta
12439 | Cap 06 - Disjuntores em caixa moldada e aberta | Disjuntores em caixa moldada e aberta | ELSP | BK | 1SDA104553R1 | 1SDA104553R1 | E6.2X/E9 6300 Ekip Dip LSIG 4p WMP 900V | 1018489.1068 | Sob Consulta | 10% | 18% | 4% | 4% | Importado | I | Sob Consulta
12440 | Cap 06 - Disjuntores em caixa moldada e aberta | Disjuntores em caixa moldada e aberta | ELSP | BK | 1SDA104556R1 | 1SDA104556R1 | E6.2X/E9 6300 Ekip Touch LSI 4p WMP 900V | 1019732.826 | Sob Consulta | 10% | 18% | 4% | 4% | Importado | I | Sob Consulta
12441 | Cap 06 - Disjuntores em caixa moldada e aberta | Disjuntores em caixa moldada e aberta | ELSP | BK | 1SDA104554R1 | 1SDA104554R1 | E6.2X/E9 6300 Ekip Tch LSIG 4p WMP 900V | 1026784.1368 | Sob Consulta | 10% | 18% | 4% | 4% | Importado | I | Sob Consulta
12442 | Cap 06 - Disjuntores em caixa moldada e aberta | Disjuntores em caixa moldada e aberta | ELSP | BK | 1SDA104555R1 | 1SDA104555R1 | E6.2X/E9 6300 EkipHi-Tch LSIG 4pWMP 900V | 1084854.6574 | Sob Consulta | 10% | 18% | 4% | 4% | Importado | I | Sob Consulta
12443 | Cap 06 - Disjuntores em caixa moldada e aberta | Disjuntores em caixa moldada e aberta | ELSP | BK | 1SDA081778R1 | 1SDA081778R1 | 1SDA081778R1 | Sob Consulta | Sob Consulta | 10% | 10% | 4% | 4% | Sob Consulta | I | Sob Consulta
12444 | Cap 06 - Disjuntores em caixa moldada e aberta | Disjuntores em caixa moldada e aberta | ELSP | BK | 1SDA074348R1 | 1SDA074348R1 | 1SDA074348R1 | Sob Consulta | Sob Consulta | 10% | 10% | 4% | 4% | Sob Consulta | I | Sob Consulta
12445 | Cap 06 - Disjuntores em caixa moldada e aberta | Disjuntores em caixa moldada e aberta | ELSP | BK | 1SDA081780R1 | 1SDA081780R1 | 1SDA081780R1 | Sob Consulta | Sob Consulta | 10% | 10% | 4% | 4% | Sob Consulta | I | Sob Consulta
12446 | Cap 06 - Disjuntores em caixa moldada e aberta | Disjuntores em caixa moldada e aberta | ELSP | BK | 1SDA074350R1 | 1SDA074350R1 | 1SDA074350R1 | 583753.3632 | Sob Consulta | 10% | 10% | 4% | 4% | Sob Consulta | I | Sob Consulta
12447 | Cap 06 - Disjuntores em caixa moldada e aberta | Disjuntores em caixa moldada e aberta | ELSP | BK | 1SDA074352R1 | E6.2/CS 6300 MP 3p | E6.2/CS 6300 MP 3p | 583753.3632 | Sob Consulta | 10% | 10% | 4% | 4% | Sob Consulta | I | Sob Consulta
12448 | Cap 06 - Disjuntores em caixa moldada e aberta | Disjuntores em caixa moldada e aberta | ELSP | BK | 1SDA081790R1 | E2.2/MTP 2000 MP 3p Earth UP | E2.2/MTP 2000 MP 3p Earth UP | 89264.2642 | Sob Consulta | 10% | 10% | 4% | 4% | Sob Consulta | I | Sob Consulta
12449 | Cap 06 - Disjuntores em caixa moldada e aberta | Disjuntores em caixa moldada e aberta | ELSP | BK | 1SDA074366R1 | 1SDA074366R1 | 1SDA074366R1 | Sob Consulta | Sob Consulta | 10% | 10% | 4% | 4% | Sob Consulta | I | Sob Consulta
12450 | Cap 06 - Disjuntores em caixa moldada e aberta | Disjuntores em caixa moldada e aberta | ELSP | BK | 1SDA081792R1 | E4.2/MTP 3200 MP 3p Earth UP | E4.2/MTP 3200 MP 3p Earth UP | 139428.2342 | Sob Consulta | 10% | 10% | 4% | 4% | Sob Consulta | I | Sob Consulta
12451 | Cap 06 - Disjuntores em caixa moldada e aberta | Disjuntores em caixa moldada e aberta | ELSP | BK | 1SDA074368R1 | 1SDA074368R1 | 1SDA074368R1 | 583753.3632 | Sob Consulta | 10% | 10% | 4% | 4% | Sob Consulta | I | Sob Consulta
12452 | Cap 06 - Disjuntores em caixa moldada e aberta | Disjuntores em caixa moldada e aberta | ELSP | BK | 1SDA074370R1 | E6.2/MTP 6300 MP 3p Earth UP | E6.2/MTP 6300 MP 3p Earth UP | 583753.3632 | Sob Consulta | 10% | 10% | 4% | 4% | Sob Consulta | I | Sob Consulta
12453 | Cap 06 - Disjuntores em caixa moldada e aberta | Disjuntores em caixa moldada e aberta | ELSP | BK | 1SDA081794R1 | 1SDA081794R1 | 1SDA081794R1 | Sob Consulta | Sob Consulta | 10% | 10% | 4% | 4% | Sob Consulta | I | Sob Consulta
12454 | Cap 06 - Disjuntores em caixa moldada e aberta | Disjuntores em caixa moldada e aberta | ELSP | BK | 1SDA074372R1 | 1SDA074372R1 | 1SDA074372R1 | Sob Consulta | Sob Consulta | 10% | 10% | 4% | 4% | Sob Consulta | I | Sob Consulta
12455 | Cap 06 - Disjuntores em caixa moldada e aberta | Disjuntores em caixa moldada e aberta | ELSP | BK | 1SDA081796R1 | 1SDA081796R1 | 1SDA081796R1 | Sob Consulta | Sob Consulta | 10% | 10% | 4% | 4% | Sob Consulta | I | Sob Consulta
12456 | Cap 06 - Disjuntores em caixa moldada e aberta | Disjuntores em caixa moldada e aberta | ELSP | BK | 1SDA074374R1 | 1SDA074374R1 | 1SDA074374R1 | 583753.3632 | Sob Consulta | 10% | 10% | 4% | 4% | Sob Consulta | I | Sob Consulta
12457 | Cap 06 - Disjuntores em caixa moldada e aberta | Disjuntores em caixa moldada e aberta | ELSP | BK | 1SDA074376R1 | E6.2/MTP 6300 MP 3p Earth DOWN | E6.2/MTP 6300 MP 3p Earth DOWN | 583753.3632 | Sob Consulta | 10% | 10% | 4% | 4% | Sob Consulta | I | Sob Consulta
12458 | Cap 06 - Disjuntores em caixa moldada e aberta | Disjuntores em caixa moldada e aberta | ELSP | BK | 1SDA081779R1 | 1SDA081779R1 | 1SDA081779R1 | Sob Consulta | Sob Consulta | 10% | 10% | 4% | 4% | Sob Consulta | I | Sob Consulta
12459 | Cap 06 - Disjuntores em caixa moldada e aberta | Disjuntores em caixa moldada e aberta | ELSP | BK | 1SDA074349R1 | 1SDA074349R1 | 1SDA074349R1 | Sob Consulta | Sob Consulta | 10% | 10% | 4% | 4% | Sob Consulta | I | Sob Consulta
12460 | Cap 06 - Disjuntores em caixa moldada e aberta | Disjuntores em caixa moldada e aberta | ELSP | BK | 1SDA081781R1 | 1SDA081781R1 | 1SDA081781R1 | Sob Consulta | Sob Consulta | 10% | 10% | 4% | 4% | Sob Consulta | I | Sob Consulta
12461 | Cap 06 - Disjuntores em caixa moldada e aberta | Disjuntores em caixa moldada e aberta | ELSP | BK | 1SDA074351R1 | 1SDA074351R1 | 1SDA074351R1 | Sob Consulta | Sob Consulta | 10% | 10% | 4% | 4% | Sob Consulta | I | Sob Consulta
12462 | Cap 06 - Disjuntores em caixa moldada e aberta | Disjuntores em caixa moldada e aberta | ELSP | BK | 1SDA074353R1 | 1SDA074353R1 | 1SDA074353R1 | Sob Consulta | Sob Consulta | 10% | 10% | 4% | 4% | Sob Consulta | I | Sob Consulta
12463 | Cap 06 - Disjuntores em caixa moldada e aberta | Disjuntores em caixa moldada e aberta | ELSP | BK | 1SDA082504R1 | 1SDA082504R1 | 1SDA082504R1 | Sob Consulta | Sob Consulta | 10% | 10% | 4% | 4% | Sob Consulta | I | Sob Consulta
12464 | Cap 06 - Disjuntores em caixa moldada e aberta | Disjuntores em caixa moldada e aberta | ELSP | BK | 1SDA081791R1 | 1SDA081791R1 | 1SDA081791R1 | Sob Consulta | Sob Consulta | 10% | 10% | 4% | 4% | Sob Consulta | I | Sob Consulta
12465 | Cap 06 - Disjuntores em caixa moldada e aberta | Disjuntores em caixa moldada e aberta | ELSP | BK | 1SDA074367R1 | 1SDA074367R1 | 1SDA074367R1 | Sob Consulta | Sob Consulta | 10% | 10% | 4% | 4% | Sob Consulta | I | Sob Consulta
12466 | Cap 06 - Disjuntores em caixa moldada e aberta | Disjuntores em caixa moldada e aberta | ELSP | BK | 1SDA081793R1 | 1SDA081793R1 | 1SDA081793R1 | Sob Consulta | Sob Consulta | 10% | 10% | 4% | 4% | Sob Consulta | I | Sob Consulta
12467 | Cap 06 - Disjuntores em caixa moldada e aberta | Disjuntores em caixa moldada e aberta | ELSP | BK | 1SDA074369R1 | 1SDA074369R1 | 1SDA074369R1 | Sob Consulta | Sob Consulta | 10% | 10% | 4% | 4% | Sob Consulta | I | Sob Consulta
12468 | Cap 06 - Disjuntores em caixa moldada e aberta | Disjuntores em caixa moldada e aberta | ELSP | BK | 1SDA074371R1 | 1SDA074371R1 | 1SDA074371R1 | Sob Consulta | Sob Consulta | 10% | 10% | 4% | 4% | Sob Consulta | I | Sob Consulta
12469 | Cap 06 - Disjuntores em caixa moldada e aberta | Disjuntores em caixa moldada e aberta | ELSP | BK | 1SDA081795R1 | 1SDA081795R1 | 1SDA081795R1 | Sob Consulta | Sob Consulta | 10% | 10% | 4% | 4% | Sob Consulta | I | Sob Consulta
12470 | Cap 06 - Disjuntores em caixa moldada e aberta | Disjuntores em caixa moldada e aberta | ELSP | BK | 1SDA074373R1 | 1SDA074373R1 | 1SDA074373R1 | Sob Consulta | Sob Consulta | 10% | 10% | 4% | 4% | Sob Consulta | I | Sob Consulta
12471 | Cap 06 - Disjuntores em caixa moldada e aberta | Disjuntores em caixa moldada e aberta | ELSP | BK | 1SDA081797R1 | 1SDA081797R1 | 1SDA081797R1 | Sob Consulta | Sob Consulta | 10% | 10% | 4% | 4% | Sob Consulta | I | Sob Consulta
12472 | Cap 06 - Disjuntores em caixa moldada e aberta | Disjuntores em caixa moldada e aberta | ELSP | BK | 1SDA074375R1 | 1SDA074375R1 | 1SDA074375R1 | Sob Consulta | Sob Consulta | 10% | 10% | 4% | 4% | Sob Consulta | I | Sob Consulta
12473 | Cap 06 - Disjuntores em caixa moldada e aberta | Disjuntores em caixa moldada e aberta | ELSP | BK | 1SDA074377R1 | 1SDA074377R1 | 1SDA074377R1 | Sob Consulta | Sob Consulta | 10% | 10% | 4% | 4% | Sob Consulta | I | Sob Consulta
12474 | Cap 06 - Disjuntores em caixa moldada e aberta | Disjuntores em caixa moldada e aberta | ELSP | BK | 1SDA082507R1 | 1SDA082507R1 | 1SDA082507R1 | Sob Consulta | Sob Consulta | 10% | 10% | 4% | 4% | Sob Consulta | I | Sob Consulta
12475 | Cap 06 - Disjuntores em caixa moldada e aberta | Disjuntores em caixa moldada e aberta | ELSP | BK | 1SDA082508R1 | 1SDA082508R1 | 1SDA082508R1 | Sob Consulta | Sob Consulta | 10% | 10% | 4% | 4% | Sob Consulta | I | Sob Consulta
12476 | Cap 06 - Disjuntores em caixa moldada e aberta | Disjuntores em caixa moldada e aberta | ELSP | BK | 1SDA074378R1 | 1SDA074378R1 | 1SDA074378R1 | Sob Consulta | Sob Consulta | 10% | 10% | 4% | 4% | Sob Consulta | I | Sob Consulta
12477 | Cap 06 - Disjuntores em caixa moldada e aberta | Disjuntores em caixa moldada e aberta | ELSP | BK | 1SDA074379R1 | 1SDA074379R1 | 1SDA074379R1 | Sob Consulta | Sob Consulta | 10% | 10% | 4% | 4% | Sob Consulta | I | Sob Consulta
12478 | Cap 06 - Disjuntores em caixa moldada e aberta | Disjuntores em caixa moldada e aberta | ELSP | BK | 1SDA085591R1 | 1SDA085591R1 | 1SDA085591R1 | Sob Consulta | Sob Consulta | 10% | 10% | 4% | 4% | Sob Consulta | I | Sob Consulta
12479 | Cap 06 - Disjuntores em caixa moldada e aberta | Disjuntores em caixa moldada e aberta | ELSP | BK | 1SDA085592R1 | 1SDA085592R1 | 1SDA085592R1 | Sob Consulta | Sob Consulta | 10% | 10% | 4% | 4% | Sob Consulta | I | Sob Consulta
12480 | Cap 06 - Disjuntores em caixa moldada e aberta | Disjuntores em caixa moldada e aberta | ELSP | BK | 1SDA076153R1 | 1SDA076153R1 | 1SDA076153R1 | Sob Consulta | Sob Consulta | 10% | 10% | 4% | 4% | Sob Consulta | I | Sob Consulta
12481 | Cap 06 - Disjuntores em caixa moldada e aberta | Disjuntores em caixa moldada e aberta | ELSP | BK | 1SDA073747R1 | 1SDA073747R1 | YR 24 VDC E2.2...E6.2 | 1360.245 | 85389090 | 15% | 18% | 4% | 4% | Importado | C | 30 Dias
12482 | Cap 06 - Disjuntores em caixa moldada e aberta | Disjuntores em caixa moldada e aberta | ELSP | BK | 1SDA073748R1 | 1SDA073748R1 | YR 110 VAC/DC E2.2...E6.2 | 1360.245 | 85389090 | 15% | 18% | 4% | 4% | Importado | C | 30 Dias
12483 | Cap 06 - Disjuntores em caixa moldada e aberta | Disjuntores em caixa moldada e aberta | ELSP | BK | 1SDA073749R1 | 1SDA073749R1 | YR 250 VAC/DC E2.2...E6.2 | 1360.245 | 85389090 | 15% | 18% | 4% | 4% | Importado | C | 30 Dias
12484 | Cap 06 - Disjuntores em caixa moldada e aberta | Disjuntores em caixa moldada e aberta | ELSP | BK | 1SDA073708R1 | 1SDA073708R1 | M E1.2 24-30 VAC/DC | 9178.8262 | 85389090 | 15% | 18% | 4% | 4% | Importado | A | 3 dias Utéis
12485 | Cap 06 - Disjuntores em caixa moldada e aberta | Disjuntores em caixa moldada e aberta | ELSP | BK | 1SDA073709R1 | 1SDA073709R1 | M E1.2 48-60 VAC/DC | 9178.8262 | 85389090 | 15% | 18% | 4% | 4% | Importado | C | 30 Dias
12486 | Cap 06 - Disjuntores em caixa moldada e aberta | Disjuntores em caixa moldada e aberta | ELSP | BK | 1SDA073710R1 | 1SDA073710R1 | M E1.2 100-130 VAC/DC | 9178.8262 | 85389090 | 15% | 18% | 4% | 4% | Importado | A | 3 dias Utéis
12487 | Cap 06 - Disjuntores em caixa moldada e aberta | Disjuntores em caixa moldada e aberta | ELSP | BK | 1SDA073711R1 | 1SDA073711R1 | M E1.2 220-250 VAC/DC | 9178.8262 | 85389090 | 15% | 18% | 4% | 4% | Importado | A | 3 dias Utéis
12488 | Cap 06 - Disjuntores em caixa moldada e aberta | Disjuntores em caixa moldada e aberta | ELSP | BK | 1SDA073713R1 | 1SDA073713R1 | M E1.2 380-415 VAC | 9178.8262 | 85389090 | 15% | 18% | 4% | 4% | Importado | C | 30 Dias
12489 | Cap 06 - Disjuntores em caixa moldada e aberta | Disjuntores em caixa moldada e aberta | ELSP | BK | 1SDA073714R1 | 1SDA073714R1 | RTC EKIP SEGN.PER EKIP COM E2/6.2 (MONT) | 8738.8308 | 85389090 | 15% | 18% | 4% | 4% | Importado | C | 30 Dias
12490 | Cap 06 - Disjuntores em caixa moldada e aberta | Disjuntores em caixa moldada e aberta | ELSP | BK | 1SDA073722R1 | 1SDA073722R1 | M E2.2...E6.2 24-30 VAC/DC | 10616.377 | 85389090 | 15% | 18% | 4% | 4% | Importado | A | 3 dias Utéis
12491 | Cap 06 - Disjuntores em caixa moldada e aberta | Disjuntores em caixa moldada e aberta | ELSP | BK | 1SDA073723R1 | 1SDA073723R1 | M E2.2...E6.2 48-60 VAC/DC | 10616.377 | 85389090 | 15% | 18% | 4% | 4% | Importado | C | 30 Dias
12492 | Cap 06 - Disjuntores em caixa moldada e aberta | Disjuntores em caixa moldada e aberta | ELSP | BK | 1SDA073724R1 | 1SDA073724R1 | M E2.2...E6.2 100-130 VAC/DC | 10616.377 | 85389090 | 15% | 18% | 4% | 4% | Importado | A | 3 dias Utéis
12493 | Cap 06 - Disjuntores em caixa moldada e aberta | Disjuntores em caixa moldada e aberta | ELSP | BK | 1SDA073725R1 | 1SDA073725R1 | M E2.2...E6.2 220-250 VAC/DC | 10616.377 | 85389090 | 15% | 18% | 4% | 4% | Importado | A | 3 dias Utéis
12494 | Cap 06 - Disjuntores em caixa moldada e aberta | Disjuntores em caixa moldada e aberta | ELSP | BK | 1SDA073727R1 | 1SDA073727R1 | M E2.2...E6.2 380-415 VAC | 15610.3974 | 85389090 | 15% | 18% | 4% | 4% | Importado | C | 30 Dias
12495 | Cap 06 - Disjuntores em caixa moldada e aberta | Disjuntores em caixa moldada e aberta | ELSP | BK | 1SDA073728R1 | 1SDA073728R1 | M E2.2...E6.2 440-480 VAC | 15610.3974 | 85389090 | 15% | 18% | 4% | 4% | Importado | C | 30 Dias
12496 | Cap 06 - Disjuntores em caixa moldada e aberta | Disjuntores em caixa moldada e aberta | ELSP | BK | 1SDA073753R1 | 1SDA073753R1 | AUX 4Q 400VAC E2.2...E6.2 | 807.1688 | 85389090 | 15% | 18% | 4% | 4% | Importado | A | 3 dias Utéis
12497 | Cap 06 - Disjuntores em caixa moldada e aberta | Disjuntores em caixa moldada e aberta | ELSP | BK | 1SDA073754R1 | 1SDA073754R1 | Contato Auxiliar Uso Exclusivo p/Disjuntor 24 Vcc AUX 4Q 24VDCE2.2...E6.2 ABB. | 3255.9702 | 85389090 | 15% | 18% | 4% | 4% | Importado | C | 30 Dias
12498 | Cap 06 - Disjuntores em caixa moldada e aberta | Disjuntores em caixa moldada e aberta | ELSP | BK | 1SDA073755R1 | 1SDA073755R1 | Contato Sinalizacao Uso Exclusivo p/Disjuntor Emax 2 400 V AUX 2Q 400V2Q 24V E2.2...E6.2 | 2958.0148 | 85389090 | 15% | 18% | 4% | 4% | Importado | C | 30 Dias
12499 | Cap 06 - Disjuntores em caixa moldada e aberta | Disjuntores em caixa moldada e aberta | ELSP | BK | 1SDA073756R1 | 1SDA073756R1 | AUX 6Q 400VAC E2.2...E6.2 | 4437.2236 | 85389090 | 15% | 18% | 4% | 4% | Importado | A | 3 dias Utéis
12500 | Cap 06 - Disjuntores em caixa moldada e aberta | Disjuntores em caixa moldada e aberta | ELSP | BK | 1SDA073757R1 | 1SDA073757R1 | Contato Auxiliar Uso Exclusivo p/Disjuntor 24 Vcc AUX 6Q 24VDCE2.2...E6.2 ABB. | 4881.7558 | 85389090 | 15% | 18% | 4% | 4% | Importado | C | 30 Dias
12501 | Cap 06 - Disjuntores em caixa moldada e aberta | Disjuntores em caixa moldada e aberta | ELSP | BK | 1SDA073760R1 | 1SDA073760R1 | AUX 15Q SUPPL. 400VAC F INS E2.2...E6.2 | 11091.3418 | 85389090 | 15% | 18% | 4% | 4% | Importado | C | 30 Dias
12502 | Cap 06 - Disjuntores em caixa moldada e aberta | Disjuntores em caixa moldada e aberta | ELSP | BK | 1SDA073761R1 | 1SDA073761R1 | Contato Auxiliar Uso Exclusivo p/Disjuntor 24 Vcc AUX 15Q SUPPL. 24VDC FINS E2.2...E6.2 ABB. | 12199.0418 | 85389090 | 15% | 18% | 4% | 4% | Importado | C | 30 Dias
12503 | Cap 06 - Disjuntores em caixa moldada e aberta | Disjuntores em caixa moldada e aberta | ELSP | BK | 1SDA073778R1 | 1SDA073778R1 | S51 250V E2.2...E6.2 | 873.0266 | 85389090 | 15% | 18% | 4% | 4% | Importado | A | 3 dias Utéis
12504 | Cap 06 - Disjuntores em caixa moldada e aberta | Disjuntores em caixa moldada e aberta | ELSP | BK | 1SDA073779R1 | 1SDA073779R1 | Contato Sinalizacao Uso Exclusivo p/Disjuntor 24 V Disparo do EKIP S5124V E2.2...E6.2 ABB. | 874.447 | 85389090 | 15% | 18% | 4% | 4% | Importado | C | 30 Dias
12505 | Cap 06 - Disjuntores em caixa moldada e aberta | Disjuntores em caixa moldada e aberta | ELSP | BK | 1SDA073773R1 | 1SDA073773R1 | RTC 250VAC E2.2...E6.2 | 915.4796 | 85389090 | 15% | 18% | 4% | 4% | Importado | A | 3 dias Utéis
12506 | Cap 06 - Disjuntores em caixa moldada e aberta | Disjuntores em caixa moldada e aberta | ELSP | BK | 1SDA073774R1 | 1SDA073774R1 | Contato Uso Exclusivo p/Disjuntor 24 V Sinalizacao RTC 24V E2.2...E6.2ABB. | 1243.6556 | 85389090 | 15% | 18% | 4% | 4% | Importado | C | 30 Dias
12507 | Cap 06 - Disjuntores em caixa moldada e aberta | Disjuntores em caixa moldada e aberta | ELSP | BK | 1SDA073775R1 | 1SDA073775R1 | RTC EKIP 24VDC E2.2...E6.2 | 1243.6556 | 85389090 | 15% | 18% | 4% | 4% | Importado | C | 30 Dias
12508 | Cap 06 - Disjuntores em caixa moldada e aberta | Disjuntores em caixa moldada e aberta | ELSP | BK | 1SDA073764R1 | 1SDA073764R1 | AUP 5 contatti 400Vac SX E2.2...E6.2 | 2895.3688 | 85389090 | 15% | 18% | 4% | 4% | Importado | A | 3 dias Utéis
12509 | Cap 06 - Disjuntores em caixa moldada e aberta | Disjuntores em caixa moldada e aberta | ELSP | BK | 1SDA073765R1 | 1SDA073765R1 | Contato Uso Exclusivo p/Disjuntor 690 V AUP 5 CONTATTI 24V SXE2.2...E6.2 ABB. | 3186.8688 | 85389090 | 15% | 18% | 4% | 4% | Importado | C | 30 Dias
12510 | Cap 06 - Disjuntores em caixa moldada e aberta | Disjuntores em caixa moldada e aberta | ELSP | BK | 1SDA073766R1 | 1SDA073766R1 | AUP 5 contatti suppl.400Vac DX E2.2...E6 | 2895.3688 | 85389090 | 15% | 18% | 4% | 4% | Importado | C | 30 Dias
12511 | Cap 06 - Disjuntores em caixa moldada e aberta | Disjuntores em caixa moldada e aberta | ELSP | BK | 1SDA073767R1 | 1SDA073767R1 | Contato Uso Exclusivo p/Disjuntor 690 V UP 5 CONTATTI SUPPL. 24V DXE2.2...E6.2 ABB. | 3186.8688 | 85389090 | 15% | 18% | 4% | 4% | Importado | C | 30 Dias
12512 | Cap 06 - Disjuntores em caixa moldada e aberta | Disjuntores em caixa moldada e aberta | ELSP | BK | 1SDA073769R1 | 1SDA073769R1 | Contato Uso Exclusivo p/Disjuntor 690 V Posicao AUP EKIP CONTAT.AUX POSE2.2..E6.2 ABB. | 637.1978 | 85389090 | 15% | 18% | 4% | 4% | Importado | C | 30 Dias
12513 | Cap 06 - Disjuntores em caixa moldada e aberta | Disjuntores em caixa moldada e aberta | ELSP | BK | 1SDA073737R1 | 1SDA073737R1 | EXT CS N E2.2 2500A | 14228.5708 | 85389090 | 15% | 18% | 4% | 4% | Importado | C | 30 Dias
12514 | Cap 06 - Disjuntores em caixa moldada e aberta | Disjuntores em caixa moldada e aberta | ELSP | BK | 1SDA073738R1 | 1SDA073738R1 | EXT CS N E4.2 3200A | 14228.5708 | 85389090 | 15% | 18% | 4% | 4% | Importado | C | 30 Dias
12515 | Cap 06 - Disjuntores em caixa moldada e aberta | Disjuntores em caixa moldada e aberta | ELSP | BK | 1SDA073740R1 | 1SDA073740R1 | EXT CS N E6.2 | 35137.4524 | 85389090 | 15% | 18% | 4% | 4% | Importado | C | 30 Dias
12516 | Cap 06 - Disjuntores em caixa moldada e aberta | Disjuntores em caixa moldada e aberta | ELSP | BK | 1SDA073739R1 | 1SDA073739R1 | EXT CS E4.2 4000A - E6.2 N 50% | 17568.705 | 85389090 | 15% | 18% | 4% | 4% | Importado | C | 30 Dias
12517 | Cap 06 - Disjuntores em caixa moldada e aberta | Disjuntores em caixa moldada e aberta | ELSP | BK | 1SDA073742R1 | 1SDA073742R1 | TOROIDE RC E2.2 4P - E4.2 3P/4P | 58492.6126 | 85389090 | 15% | 18% | 4% | 4% | Importado | C | 30 Dias
12518 | Cap 06 - Disjuntores em caixa moldada e aberta | Disjuntores em caixa moldada e aberta | ELSP | BK | 1SDA073780R1 | 1SDA073780R1 | MOC MECC.OPERATION COUNTER E1.2 | 2470.0014 | 85389090 | 15% | 18% | 4% | 4% | Importado | A | 3 dias Utéis
12519 | Cap 06 - Disjuntores em caixa moldada e aberta | Disjuntores em caixa moldada e aberta | ELSP | BK | 1SDA073781R1 | 1SDA073781R1 | MOC MECC.OPERATION COUNTER E2.2...E6.2 | 4320.401 | 85389090 | 15% | 18% | 4% | 4% | Importado | A | 3 dias Utéis
12520 | Cap 06 - Disjuntores em caixa moldada e aberta | Disjuntores em caixa moldada e aberta | ELSP | BK | 1SDA073782R1 | 1SDA073782R1 | KLC-D BL.CHIAVE APERTO E1.2 | 1323.5584 | 85389090 | 15% | 18% | 4% | 4% | Importado | A | 3 dias Utéis
12521 | Cap 06 - Disjuntores em caixa moldada e aberta | Disjuntores em caixa moldada e aberta | ELSP | BK | 1SDA073783R1 | 1SDA073783R1 | KLC-S BL.CHIAVE APERTO N.20005 E1.2 | 1323.5584 | 85389090 | 15% | 18% | 4% | 4% | Importado | A | 3 dias Utéis
12522 | Cap 06 - Disjuntores em caixa moldada e aberta | Disjuntores em caixa moldada e aberta | ELSP | BK | 1SDA073784R1 | 1SDA073784R1 | KLC-S BL.CHIAVE APERTO N.20006 E1.2 | 1323.5584 | 85389090 | 15% | 18% | 4% | 4% | Importado | C | 30 Dias
12523 | Cap 06 - Disjuntores em caixa moldada e aberta | Disjuntores em caixa moldada e aberta | ELSP | BK | 1SDA073785R1 | 1SDA073785R1 | KLC-S BL.CHIAVE APERTO N.20007 E1.2 | 1323.5584 | 85389090 | 15% | 18% | 4% | 4% | Importado | C | 30 Dias
12524 | Cap 06 - Disjuntores em caixa moldada e aberta | Disjuntores em caixa moldada e aberta | ELSP | BK | 1SDA073786R1 | 1SDA073786R1 | KLC-S BL.CHIAVE APERTO N.20008 E1.2 | 1323.5584 | 85389090 | 15% | 18% | 4% | 4% | Importado | C | 30 Dias
12525 | Cap 06 - Disjuntores em caixa moldada e aberta | Disjuntores em caixa moldada e aberta | ELSP | BK | 1SDA073787R1 | 1SDA073787R1 | KLC-S BL.CHIAVE APERTO N.20009 E1.2 | 1323.5478 | 85389090 | 15% | 18% | 4% | 4% | Importado | C | 30 Dias
12526 | Cap 06 - Disjuntores em caixa moldada e aberta | Disjuntores em caixa moldada e aberta | ELSP | BK | 1SDA073788R1 | 1SDA073788R1 | KLC-A BL.CHIAVE APERTO CASTELL E1.2 | 1060.1272 | 85389090 | 15% | 18% | 4% | 4% | Importado | C | 30 Dias
12527 | Cap 06 - Disjuntores em caixa moldada e aberta | Disjuntores em caixa moldada e aberta | ELSP | BK | 1SDA073789R1 | 1SDA073789R1 | KLC-A BL.CHIAVE APERTO KIRK E1.2 | 1060.106 | 85389090 | 15% | 18% | 4% | 4% | Importado | C | 30 Dias
12528 | Cap 06 - Disjuntores em caixa moldada e aberta | Disjuntores em caixa moldada e aberta | ELSP | BK | 1SDA073790R1 | 1SDA073790R1 | KLC-A BL.CHIAVE APERTO RONIS PROFALUX E1 | 1060.1272 | 85389090 | 15% | 18% | 4% | 4% | Importado | C | 30 Dias
12529 | Cap 06 - Disjuntores em caixa moldada e aberta | Disjuntores em caixa moldada e aberta | ELSP | BK | 1SDA073791R1 | 1SDA073791R1 | KLC-D BL.CHIAVE APERTO E2.2...E6.2 | 1483.2898 | 85389090 | 15% | 18% | 4% | 4% | Importado | A | 3 dias Utéis
12530 | Cap 06 - Disjuntores em caixa moldada e aberta | Disjuntores em caixa moldada e aberta | ELSP | BK | 1SDA073792R1 | 1SDA073792R1 | KLC-S BL.CHIAVE AP N.20005 E2.2...E6.2 | 1483.2898 | 85389090 | 15% | 18% | 4% | 4% | Importado | A | 3 dias Utéis
12531 | Cap 06 - Disjuntores em caixa moldada e aberta | Disjuntores em caixa moldada e aberta | ELSP | BK | 1SDA073793R1 | 1SDA073793R1 | KLC-S BL.CHIAVE AP N.20006 E2.2...E6.2 | 1483.2898 | 85389090 | 15% | 18% | 4% | 4% | Importado | C | 30 Dias
12532 | Cap 06 - Disjuntores em caixa moldada e aberta | Disjuntores em caixa moldada e aberta | ELSP | BK | 1SDA073794R1 | 1SDA073794R1 | KLC-S BL.CHIAVE AP N.20007 E2.2...E6.2 | 1483.2898 | 85389090 | 15% | 18% | 4% | 4% | Importado | C | 30 Dias
12533 | Cap 06 - Disjuntores em caixa moldada e aberta | Disjuntores em caixa moldada e aberta | ELSP | BK | 1SDA073795R1 | 1SDA073795R1 | KLC-S BL.CHIAVE AP N.20008 E2.2...E6.2 | 1483.2898 | 85389090 | 15% | 18% | 4% | 4% | Importado | C | 30 Dias
12534 | Cap 06 - Disjuntores em caixa moldada e aberta | Disjuntores em caixa moldada e aberta | ELSP | BK | 1SDA073796R1 | 1SDA073796R1 | KLC-S BL.CHIAVE AP N.20009 E2.2...E6.2 | 1483.2898 | 85389090 | 15% | 18% | 4% | 4% | Importado | C | 30 Dias
12535 | Cap 06 - Disjuntores em caixa moldada e aberta | Disjuntores em caixa moldada e aberta | ELSP | BK | 1SDA073797R1 | 1SDA073797R1 | KLC-A BL.CHIAVI APERTO CASTELL E2.2/E6.2 | 1677.6302 | 85389090 | 15% | 18% | 4% | 4% | Importado | C | 30 Dias
12536 | Cap 06 - Disjuntores em caixa moldada e aberta | Disjuntores em caixa moldada e aberta | ELSP | BK | 1SDA073798R1 | 1SDA073798R1 | KLC-A BL.CHIAVI APERTO KIRK E2.2..E6.2 | 2072.7876 | 85389090 | 15% | 18% | 4% | 4% | Importado | C | 30 Dias
12537 | Cap 06 - Disjuntores em caixa moldada e aberta | Disjuntores em caixa moldada e aberta | ELSP | BK | 1SDA073799R1 | 1SDA073799R1 | KLC-A BL.CHI AP RONIS PROFALUX E2.2/E6.2 | 2072.7876 | 85389090 | 15% | 18% | 4% | 4% | Importado | C | 30 Dias
12538 | Cap 06 - Disjuntores em caixa moldada e aberta | Disjuntores em caixa moldada e aberta | ELSP | BK | 1SDA073803R1 | 1SDA073803R1 | PLC E2.2..E6.2 BL.LUCCHETTI APERTO D=4MM | 552.7476 | 85389090 | 15% | 18% | 4% | 4% | Importado | A | 3 dias Utéis
12539 | Cap 06 - Disjuntores em caixa moldada e aberta | Disjuntores em caixa moldada e aberta | ELSP | BK | 1SDA073804R1 | 1SDA073804R1 | PLC E2.2..E6.2 BL.LUCCHETTI APERTO D=7MM | 1001.8166 | 85389090 | 15% | 18% | 4% | 4% | Importado | A | 3 dias Utéis
12540 | Cap 06 - Disjuntores em caixa moldada e aberta | Disjuntores em caixa moldada e aberta | ELSP | BK | 1SDA073805R1 | 1SDA073805R1 | PLC E2.2..E6.2 BL.LUCCHETTI APERTO D=8MM | 1001.8166 | 85389090 | 15% | 18% | 4% | 4% | Importado | C | 30 Dias
12541 | Cap 06 - Disjuntores em caixa moldada e aberta | Disjuntores em caixa moldada e aberta | ELSP | BK | 1SDA073806R1 | 1SDA073806R1 | KLP-D BL.INS/SEZ E2.2...E6.2 1ACH | 1483.2898 | 85389090 | 15% | 18% | 4% | 4% | Importado | A | 3 dias Utéis
12542 | Cap 06 - Disjuntores em caixa moldada e aberta | Disjuntores em caixa moldada e aberta | ELSP | BK | 1SDA073807R1 | 1SDA073807R1 | KLP-S BL.INS/SEZ N.20005 E2.2..E6.2 1ACH | 1483.2898 | 85389090 | 15% | 18% | 4% | 4% | Importado | C | 30 Dias
12543 | Cap 06 - Disjuntores em caixa moldada e aberta | Disjuntores em caixa moldada e aberta | ELSP | BK | 1SDA073808R1 | 1SDA073808R1 | KLP-S BL.INS/SEZ N.20006 E2.2..E6.2 1ACH | 1483.311 | 85389090 | 15% | 18% | 4% | 4% | Importado | C | 30 Dias
12544 | Cap 06 - Disjuntores em caixa moldada e aberta | Disjuntores em caixa moldada e aberta | ELSP | BK | 1SDA073809R1 | 1SDA073809R1 | KLP-S BL.INS/SEZ N.20007 E2.2..E6.2 1ACH | 1483.2898 | 85389090 | 15% | 18% | 4% | 4% | Importado | C | 30 Dias
12545 | Cap 06 - Disjuntores em caixa moldada e aberta | Disjuntores em caixa moldada e aberta | ELSP | BK | 1SDA073810R1 | 1SDA073810R1 | KLP-S BL.INS/SEZ N.20008 E2.2..E6.2 1ACH | 1483.2898 | 85389090 | 15% | 18% | 4% | 4% | Importado | C | 30 Dias
12546 | Cap 06 - Disjuntores em caixa moldada e aberta | Disjuntores em caixa moldada e aberta | ELSP | BK | 1SDA073811R1 | 1SDA073811R1 | KLP-S BL.INS/SEZ N.20009 E2.2..E6.2 1ACH | 1483.2898 | 85389090 | 15% | 18% | 4% | 4% | Importado | C | 30 Dias
12547 | Cap 06 - Disjuntores em caixa moldada e aberta | Disjuntores em caixa moldada e aberta | ELSP | BK | 1SDA073812R1 | 1SDA073812R1 | KLP-D BL.INS/SEZ E2.2...E6.2 2ACH | 1483.2898 | 85389090 | 15% | 18% | 4% | 4% | Importado | C | 30 Dias
12548 | Cap 06 - Disjuntores em caixa moldada e aberta | Disjuntores em caixa moldada e aberta | ELSP | BK | 1SDA073813R1 | 1SDA073813R1 | KLP-S BL.INS/SEZ N.20005 E2.2..E6.2 2ACH | 1483.2898 | 85389090 | 15% | 18% | 4% | 4% | Importado | C | 30 Dias
12549 | Cap 06 - Disjuntores em caixa moldada e aberta | Disjuntores em caixa moldada e aberta | ELSP | BK | 1SDA073814R1 | 1SDA073814R1 | KLP-S BL.INS/SEZ N.20006 E2.2..E6.2 2ACH | 1483.2898 | 85389090 | 15% | 18% | 4% | 4% | Importado | C | 30 Dias
12550 | Cap 06 - Disjuntores em caixa moldada e aberta | Disjuntores em caixa moldada e aberta | ELSP | BK | 1SDA073815R1 | 1SDA073815R1 | KLP-S BL.INS/SEZ N.20007 E2.2..E6.2 2ACH | 1483.2898 | 85389090 | 15% | 18% | 4% | 4% | Importado | C | 30 Dias
12551 | Cap 06 - Disjuntores em caixa moldada e aberta | Disjuntores em caixa moldada e aberta | ELSP | BK | 1SDA073816R1 | 1SDA073816R1 | KLP-S BL.INS/SEZ N.20008 E2.2..E6.2 2ACH | 1483.2898 | 85389090 | 15% | 18% | 4% | 4% | Importado | C | 30 Dias
12552 | Cap 06 - Disjuntores em caixa moldada e aberta | Disjuntores em caixa moldada e aberta | ELSP | BK | 1SDA073817R1 | 1SDA073817R1 | KLP-S BL.INS/SEZ N.20009 E2.2..E6.2 2ACH | 1483.2898 | 85389090 | 15% | 18% | 4% | 4% | Importado | C | 30 Dias
12553 | Cap 06 - Disjuntores em caixa moldada e aberta | Disjuntores em caixa moldada e aberta | ELSP | BK | 1SDA073818R1 | 1SDA073818R1 | KLP-A BL.INS/SEZ ROPROKIRK E2.2..E6.2 1C | 1606.3664 | 85389090 | 15% | 18% | 4% | 4% | Importado | C | 30 Dias
12554 | Cap 06 - Disjuntores em caixa moldada e aberta | Disjuntores em caixa moldada e aberta | ELSP | BK | 1SDA073819R1 | 1SDA073819R1 | KLP-A BL.INS/SEZ ROPROKIRK E2.2..E6.2 2C | 1606.3664 | 85389090 | 15% | 18% | 4% | 4% | Importado | C | 30 Dias
12555 | Cap 06 - Disjuntores em caixa moldada e aberta | Disjuntores em caixa moldada e aberta | ELSP | BK | 1SDA073820R1 | 1SDA073820R1 | KLP-A BL.INS/SEZ CASTELL E2.2..E6.2 1ACH | 1606.3876 | 85389090 | 15% | 18% | 4% | 4% | Importado | C | 30 Dias
12556 | Cap 06 - Disjuntores em caixa moldada e aberta | Disjuntores em caixa moldada e aberta | ELSP | BK | 1SDA073821R1 | 1SDA073821R1 | KLP-A BL.INS/SEZ CASTELL E2.2..E6.2 2ACH | 1606.3664 | 85389090 | 15% | 18% | 4% | 4% | Importado | C | 30 Dias
12557 | Cap 06 - Disjuntores em caixa moldada e aberta | Disjuntores em caixa moldada e aberta | ELSP | BK | 1SDA073839R1 | 1SDA073839R1 | Blocco suppl. in estratto E2.2...E6.2 | 835.5874 | 85389090 | 15% | 18% | 4% | 4% | Importado | C | 30 Dias
12558 | Cap 06 - Disjuntores em caixa moldada e aberta | Disjuntores em caixa moldada e aberta | ELSP | BK | 1SDA073841R1 | 1SDA073841R1 | PLP BL.LUCC.INS/SEZ D=4/6/8MM E2.2..E6.2 | 2763.685 | 85389090 | 15% | 18% | 4% | 4% | Importado | A | 3 dias Utéis
12559 | Cap 06 - Disjuntores em caixa moldada e aberta | Disjuntores em caixa moldada e aberta | ELSP | BK | 1SDA073842R1 | 1SDA073842R1 | SLE Bl.otturatori D=4/6/8mm FP E2.2 | 287.4402 | 85389090 | 15% | 18% | 4% | 4% | Importado | C | 30 Dias
12560 | Cap 06 - Disjuntores em caixa moldada e aberta | Disjuntores em caixa moldada e aberta | ELSP | BK | 1SDA073843R1 | 1SDA073843R1 | SLE Bl.otturatori D=4/6/8mm FP E4.2 | 287.4402 | 85389090 | 15% | 18% | 4% | 4% | Importado | C | 30 Dias
12561 | Cap 06 - Disjuntores em caixa moldada e aberta | Disjuntores em caixa moldada e aberta | ELSP | BK | 1SDA073844R1 | 1SDA073844R1 | SLE Bl.otturatori D=4/6/8mm FP E6.2 | 287.4402 | 85389090 | 15% | 18% | 4% | 4% | Importado | C | 30 Dias
12562 | Cap 06 - Disjuntores em caixa moldada e aberta | Disjuntores em caixa moldada e aberta | ELSP | BK | 1SDA073852R1 | 1SDA073852R1 | DLC INTERBLOCCO PORTA A CAVI E2.2...E6.2 | 10588.3082 | Sob Consulta | 15% | 18% | 4% | 4% | Importado | I | Sob Consulta
12563 | Cap 06 - Disjuntores em caixa moldada e aberta | Disjuntores em caixa moldada e aberta | ELSP | BK | 1SDA073853R1 | 1SDA073853R1 | DLC INTERBLOCCO PORTA DIRETTO E2.2..E6.2 | 10588.2976 | 85389090 | 15% | 18% | 4% | 4% | Importado | A | 3 dias Utéis
12564 | Cap 06 - Disjuntores em caixa moldada e aberta | Disjuntores em caixa moldada e aberta | ELSP | BK | 1SDA073849R1 | 1SDA073849R1 | DLP Blocco apertura portellaFP E2.2-E6.2 | 2118.0814 | 85389090 | 15% | 18% | 4% | 4% | Importado | C | 30 Dias
12565 | Cap 06 - Disjuntores em caixa moldada e aberta | Disjuntores em caixa moldada e aberta | ELSP | BK | 1SDA073845R1 | 1SDA073845R1 | DLR Blocco portella ins/sez FP E2.2-E6.2 | 2966.6644 | 85389090 | 15% | 18% | 4% | 4% | Importado | C | 30 Dias
12566 | Cap 06 - Disjuntores em caixa moldada e aberta | Disjuntores em caixa moldada e aberta | ELSP | BK | 1SDA073864R1 | 1SDA073864R1 | MOSTRINA IP30 E2.2...E6.2 F | 321.71 | 85389090 | 15% | 18% | 4% | 4% | Importado | A | 3 dias Utéis
12567 | Cap 06 - Disjuntores em caixa moldada e aberta | Disjuntores em caixa moldada e aberta | ELSP | BK | 1SDA073865R1 | 1SDA073865R1 | Mostrina IP30 E2.2...E6.2 W | 321.71 | 85389090 | 15% | 18% | 4% | 4% | Importado | C | 30 Dias
12568 | Cap 06 - Disjuntores em caixa moldada e aberta | Disjuntores em caixa moldada e aberta | ELSP | BK | 1SDA073867R1 | 1SDA073867R1 | MOSTRINA IP54 CH. DIVERSE E2.2...E6.2 | 4717.636 | 85389090 | 15% | 18% | 4% | 4% | Importado | A | 3 dias Utéis
12569 | Cap 06 - Disjuntores em caixa moldada e aberta | Disjuntores em caixa moldada e aberta | ELSP | BK | 1SDA073869R1 | 1SDA073869R1 | MOSTRINA IP54 CH. N.20005 E2.2...E6.2 | 4717.636 | 85389090 | 15% | 18% | 4% | 4% | Importado | A | 3 dias Utéis
12570 | Cap 06 - Disjuntores em caixa moldada e aberta | Disjuntores em caixa moldada e aberta | ELSP | BK | 1SDA073870R1 | 1SDA073870R1 | Protez. sigillabile x relΦ E2.2...E6.2 | 891.6826 | 85389090 | 15% | 18% | 4% | 4% | Importado | C | 30 Dias
12571 | Cap 06 - Disjuntores em caixa moldada e aberta | Disjuntores em caixa moldada e aberta | ELSP | BK | 1SDA073857R1 | PBC Prot. botões AP/CH D=8mm E1.2 | PBC Prot. botões AP/CH D=8mm E1.2 | 932.7364 | Sob Consulta | 15% | 18% | 4% | 4% | Sob Consulta | I | Sob Consulta
12572 | Cap 06 - Disjuntores em caixa moldada e aberta | Disjuntores em caixa moldada e aberta | ELSP | BK | 1SDA073858R1 | 1SDA073858R1 | PBC PROT.PULSANTI AP/CH E2.2...E6.2 | 218.0314 | 85389090 | 15% | 18% | 4% | 4% | Importado | A | 3 dias Utéis
12573 | Cap 06 - Disjuntores em caixa moldada e aberta | Disjuntores em caixa moldada e aberta | ELSP | BK | 1SDA073859R1 | 1SDA073859R1 | PBC PROT.PULSANTI AP/CH D=4MM E2.2..E6.2 | 552.7476 | 85389090 | 15% | 18% | 4% | 4% | Importado | C | 30 Dias
12574 | Cap 06 - Disjuntores em caixa moldada e aberta | Disjuntores em caixa moldada e aberta | ELSP | BK | 1SDA073860R1 | 1SDA073860R1 | PBC PROT.PULSANTI AP/CH D=7MM E2.2..E6.2 | 1001.8166 | 85389090 | 15% | 18% | 4% | 4% | Importado | C | 30 Dias
12575 | Cap 06 - Disjuntores em caixa moldada e aberta | Disjuntores em caixa moldada e aberta | ELSP | BK | 1SDA073861R1 | 1SDA073861R1 | PBC PROT.PULSANTI AP/CH D=8MM E2.2..E6.2 | 1001.8166 | 85389090 | 15% | 18% | 4% | 4% | Importado | C | 30 Dias
12576 | Cap 06 - Disjuntores em caixa moldada e aberta | Disjuntores em caixa moldada e aberta | ELSP | BK | 1SDA073879R1 | PB Separador de fase H=200mm 4pçs E1.2 3P | PB Separador de fase H=200mm 4pçs E1.2 3P | 279.4584 | Sob Consulta | 15% | 18% | 4% | 4% | Sob Consulta | I | Sob Consulta
12577 | Cap 06 - Disjuntores em caixa moldada e aberta | Disjuntores em caixa moldada e aberta | ELSP | BK | 1SDA073871R1 | 1SDA073871R1 | HTC COPRITERMINALI ALTI E1.2 3P 2PCS | 917.6314 | 85389090 | 15% | 18% | 4% | 4% | Importado | C | 30 Dias
12578 | Cap 06 - Disjuntores em caixa moldada e aberta | Disjuntores em caixa moldada e aberta | ELSP | BK | 1SDA073872R1 | 1SDA073872R1 | HTC COPRITERMINALI ALTI E1.2 4P 2PCS | 1224.2576 | 85389090 | 15% | 18% | 4% | 4% | Importado | C | 30 Dias
12579 | Cap 06 - Disjuntores em caixa moldada e aberta | Disjuntores em caixa moldada e aberta | ELSP | BK | 1SDA073873R1 | 1SDA073873R1 | LTC COPRITERMINALI BASSI E1.2 3P F 2PCS | 706.0554 | 85389090 | 15% | 18% | 4% | 4% | Importado | C | 30 Dias
12580 | Cap 06 - Disjuntores em caixa moldada e aberta | Disjuntores em caixa moldada e aberta | ELSP | BK | 1SDA073874R1 | 1SDA073874R1 | LTC COPRITERMINALI BASSI E1.2 4P F 2PCS | 941.3648 | 85389090 | 15% | 18% | 4% | 4% | Importado | C | 30 Dias
12581 | Cap 06 - Disjuntores em caixa moldada e aberta | Disjuntores em caixa moldada e aberta | ELSP | BK | 1SDA073875R1 | 1SDA073875R1 | LTC Copriter.bassi E1.2 3P W 2pcs ANNULL | 706.0554 | 85389090 | 15% | 18% | 4% | 4% | Importado | C | 30 Dias
12582 | Cap 06 - Disjuntores em caixa moldada e aberta | Disjuntores em caixa moldada e aberta | ELSP | BK | 1SDA073876R1 | 1SDA073876R1 | LTC Copriter.bassi E1.2 4P W 2pcs ANNULL | 941.3648 | 85389090 | 15% | 18% | 4% | 4% | Importado | C | 30 Dias
12583 | Cap 06 - Disjuntores em caixa moldada e aberta | Disjuntores em caixa moldada e aberta | ELSP | BK | 1SDA073889R1 | 1SDA073889R1 | KIT LEVA INTERBL.A-B-C-D F/MP E2.2 | 2195.843 | 85389090 | 15% | 18% | 4% | 4% | Importado | A | 3 dias Utéis
12584 | Cap 06 - Disjuntores em caixa moldada e aberta | Disjuntores em caixa moldada e aberta | ELSP | BK | 1SDA073890R1 | 1SDA073890R1 | KIT LEVA INTERBL.A-B-C-D F/MP E4.2 | 2286.5048 | 85389090 | 15% | 18% | 4% | 4% | Importado | A | 3 dias Utéis
12585 | Cap 06 - Disjuntores em caixa moldada e aberta | Disjuntores em caixa moldada e aberta | ELSP | BK | 1SDA073891R1 | 1SDA073891R1 | KIT LEVA INTERBL.A-B-C-D F/MP 3P E6.2 | 2195.843 | 85389090 | 15% | 18% | 4% | 4% | Importado | C | 30 Dias
12586 | Cap 06 - Disjuntores em caixa moldada e aberta | Disjuntores em caixa moldada e aberta | ELSP | BK | 1SDA073892R1 | 1SDA073892R1 | KIT LEVA INTERB.A-B-C-D F/MP 4P+F E6.2 | 2195.843 | 85389090 | 15% | 18% | 4% | 4% | Importado | C | 30 Dias
12587 | Cap 06 - Disjuntores em caixa moldada e aberta | Disjuntores em caixa moldada e aberta | ELSP | BK | 1SDA073895R1 | 1SDA073895R1 | SUP.INTERBL.TIPOA-B-D F/FP E2.2-E6.2 | 5568.3602 | 85389090 | 15% | 18% | 4% | 4% | Importado | A | 3 dias Utéis
12588 | Cap 06 - Disjuntores em caixa moldada e aberta | Disjuntores em caixa moldada e aberta | ELSP | BK | 1SDA073897R1 | 1SDA073897R1 | SUPP.INTERBL.TIPO C F/FP E2.2-E6.2 | 5568.3602 | 85389090 | 15% | 18% | 4% | 4% | Importado | A | 3 dias Utéis
12589 | Cap 06 - Disjuntores em caixa moldada e aberta | Disjuntores em caixa moldada e aberta | ELSP | BK | 1SDA074150R1 | 1SDA074150R1 | EKIP COM MODBUS RS-485 E1.2..E6.2 | 3389.138 | 85389090 | 15% | 18% | 4% | 4% | Importado | A | 3 dias Utéis
12590 | Cap 06 - Disjuntores em caixa moldada e aberta | Disjuntores em caixa moldada e aberta | ELSP | BK | 1SDA074151R1 | 1SDA074151R1 | EKIP COM MODBUS TCP E1.2..E6.2 | 4490.5734 | 85389090 | 15% | 18% | 4% | 4% | Importado | A | 3 dias Utéis
12591 | Cap 06 - Disjuntores em caixa moldada e aberta | Disjuntores em caixa moldada e aberta | ELSP | BK | 1SDA074152R1 | 1SDA074152R1 | EKIP COM PROFIBUS E1.2..E6.2 | 3018.0108 | 85389090 | 15% | 18% | 4% | 4% | Importado | A | 3 dias Utéis
12592 | Cap 06 - Disjuntores em caixa moldada e aberta | Disjuntores em caixa moldada e aberta | ELSP | BK | 1SDA074153R1 | 1SDA074153R1 | EKIP COM PROFINET E1.2..E6.2 | 4937.9358 | 85389090 | 15% | 18% | 4% | 4% | Importado | A | 3 dias Utéis
12593 | Cap 06 - Disjuntores em caixa moldada e aberta | Disjuntores em caixa moldada e aberta | ELSP | BK | 1SDA074154R1 | 1SDA074154R1 | EKIP COM DEVICENET E1.2..E6.2 | 3018.0108 | 85389090 | 15% | 18% | 4% | 4% | Importado | C | 30 Dias
12594 | Cap 06 - Disjuntores em caixa moldada e aberta | Disjuntores em caixa moldada e aberta | ELSP | BK | 1SDA074155R1 | 1SDA074155R1 | Ekip Com EtherNet/IP | 4937.9358 | 85389090 | 15% | 18% | 4% | 4% | Importado | A | 3 dias Utéis
12595 | Cap 06 - Disjuntores em caixa moldada e aberta | Disjuntores em caixa moldada e aberta | ELSP | BK | 1SDA074156R1 | 1SDA074156R1 | Ekip Com IEC61850 | 10167.3504 | 85389090 | 15% | 18% | 4% | 4% | Importado | A | 3 dias Utéis
12596 | Cap 06 - Disjuntores em caixa moldada e aberta | Disjuntores em caixa moldada e aberta | ELSP | BK | 1SDA074163R1 | 1SDA074163R1 | EKIP LINK E1.2..E6.2 | 2809.0318 | 85389090 | 15% | 18% | 4% | 4% | Importado | C | 30 Dias
12597 | Cap 06 - Disjuntores em caixa moldada e aberta | Disjuntores em caixa moldada e aberta | ELSP | BK | 1SDA074164R1 | 1SDA074164R1 | EKIP COM BLUETOOTH E1.2..E6.2 | 14397.7892 | 85389090 | 15% | 18% | 4% | 4% | Importado | C | 30 Dias
12598 | Cap 06 - Disjuntores em caixa moldada e aberta | Disjuntores em caixa moldada e aberta | ELSP | BK | 1SDA074165R1 | 1SDA074165R1 | Ekip Com GPRS-M | 19437.4108 | 85389090 | 15% | 18% | 4% | 4% | Importado | C | 30 Dias
12599 | Cap 06 - Disjuntores em caixa moldada e aberta | Disjuntores em caixa moldada e aberta | ELSP | BK | 1SDA074166R1 | 1SDA074166R1 | EKIP COM ACTUATOR E1.2..E6.2 | 2554.547 | 85389090 | 15% | 18% | 4% | 4% | Importado | A | 3 dias Utéis
12600 | Cap 06 - Disjuntores em caixa moldada e aberta | Disjuntores em caixa moldada e aberta | ELSP | BK | 1SDA074158R1 | 1SDA074158R1 | EKIP COM R MODBUS TCP R E1.2...E6.2 | 3566.211 | 85389090 | 15% | 18% | 4% | 4% | Importado | C | 30 Dias
12601 | Cap 06 - Disjuntores em caixa moldada e aberta | Disjuntores em caixa moldada e aberta | ELSP | BK | 1SDA074160R1 | 1SDA074160R1 | EKIP COM R PROFINET E1.2...E6.2 | 4937.9358 | 85389090 | 15% | 18% | 4% | 4% | Importado | C | 30 Dias
12602 | Cap 06 - Disjuntores em caixa moldada e aberta | Disjuntores em caixa moldada e aberta | ELSP | BK | 1SDA074161R1 | 1SDA074161R1 | EKIP COM R DEVICENET E1.2...E6.2 | 3018.0108 | 85389090 | 15% | 18% | 4% | 4% | Importado | C | 30 Dias
12603 | Cap 06 - Disjuntores em caixa moldada e aberta | Disjuntores em caixa moldada e aberta | ELSP | BK | 1SDA074162R1 | 1SDA074162R1 | Ekip Com R EtherNet/IP | 4937.9358 | 85389090 | 15% | 18% | 4% | 4% | Importado | C | 30 Dias
12604 | Cap 06 - Disjuntores em caixa moldada e aberta | Disjuntores em caixa moldada e aberta | ELSP | BK | 1SDA076170R1 | 1SDA076170R1 | Modulo Conectividade Uso Exclusivo p/Disjuntor 690 V c/IEC61850 paraEmax 2 ABB | 6208.0172 | 85389090 | 15% | 18% | 4% | 4% | Importado | C | 30 Dias
12605 | Cap 06 - Disjuntores em caixa moldada e aberta | Disjuntores em caixa moldada e aberta | ELSP | BK | 1SDA082894R1 | EMAX2 EKIP COM HUB E1.2..E6.2 | Ekip Com Hub E1.2..E6.2 | 4937.9358 | Sob Consulta | 15% | 15% | 4% | 4% | Sob Consulta | A | 3 dias Utéis
12606 | Cap 06 - Disjuntores em caixa moldada e aberta | Disjuntores em caixa moldada e aberta | ELSP | BK | 1SDA074170R1 | 1SDA074170R1 | EKIP 4K E2.2..E6.2 | 4361.3912 | 85389090 | 15% | 18% | 4% | 4% | Importado | C | 30 Dias
12607 | Cap 06 - Disjuntores em caixa moldada e aberta | Disjuntores em caixa moldada e aberta | ELSP | BK | 1SDA082485R1 | Ekip Signalling Modbus TCP E1.2...E6.2 | Ekip Signalling Modbus TCP E1.2...E6.2 | 20335.0612 | Sob Consulta | 15% | 15% | 4% | 4% | Sob Consulta | C | 30 Dias
12608 | Cap 06 - Disjuntores em caixa moldada e aberta | Disjuntores em caixa moldada e aberta | ELSP | BK | 1SDA107543R1 | EMAX2 EKIP MEASURING E1.2 | Measurement Enabler E1.2 | 2001.4708 | Sob Consulta | 0% | 0% | 4% | 4% | Sob Consulta | A | 3 dias Utéis
12609 | Cap 06 - Disjuntores em caixa moldada e aberta | Disjuntores em caixa moldada e aberta | ELSP | BK | 1SDA107544R1 | Unidade Comunicação PRO E1.2 | Measur Enabler with voltage sockets E1.2 | 4001.1608 | Sob Consulta | 0% | 0% | 4% | 4% | Sob Consulta | A | 3 dias Utéis
12610 | Cap 06 - Disjuntores em caixa moldada e aberta | Disjuntores em caixa moldada e aberta | ELSP | BK | 1SDA107545R1 | Measurement Enabler E2.2 | Measurement Enabler E2.2 | 2001.4708 | Sob Consulta | 0% | 0% | 4% | 4% | Sob Consulta | A | 3 dias Utéis
12611 | Cap 06 - Disjuntores em caixa moldada e aberta | Disjuntores em caixa moldada e aberta | ELSP | BK | 1SDA107546R1 | Measur Enabler with voltage sockets E2.2 | Measur Enabler with voltage sockets E2.2 | 4001.1608 | Sob Consulta | 0% | 0% | 4% | 4% | Sob Consulta | A | 3 dias Utéis
12612 | Cap 06 - Disjuntores em caixa moldada e aberta | Disjuntores em caixa moldada e aberta | ELSP | BK | 1SDA107547R1 | Measurement Enabler E4.2 | Measurement Enabler E4.2 | 2001.4708 | Sob Consulta | 0% | 0% | 4% | 4% | Sob Consulta | A | 3 dias Utéis
12613 | Cap 06 - Disjuntores em caixa moldada e aberta | Disjuntores em caixa moldada e aberta | ELSP | BK | 1SDA107548R1 | Measur Enabler with voltage sockets E4.2 | Measur Enabler with voltage sockets E4.2 | 4001.1608 | Sob Consulta | 0% | 0% | 4% | 4% | Sob Consulta | A | 3 dias Utéis
12614 | Cap 06 - Disjuntores em caixa moldada e aberta | Disjuntores em caixa moldada e aberta | ELSP | BK | 1SDA107549R1 | Unidade Comunicação E6.2 | Measurement Enabler E6.2 | 2001.4708 | Sob Consulta | 0% | 0% | 4% | 4% | Sob Consulta | A | 3 dias Utéis
12615 | Cap 06 - Disjuntores em caixa moldada e aberta | Disjuntores em caixa moldada e aberta | ELSP | BK | 1SDA107550R1 | Measur Enabler with voltage sockets E6.2 | Measur Enabler with voltage sockets E6.2 | Sob Consulta | Sob Consulta | 0% | 0% | 4% | 4% | Sob Consulta | I | Sob Consulta
12616 | Cap 06 - Disjuntores em caixa moldada e aberta | Disjuntores em caixa moldada e aberta | ELSP | BK | 1SDA076245R1 | 1SDA076245R1 | 1SDA076245R1 | Sob Consulta | Sob Consulta | 10% | 10% | 4% | 4% | Sob Consulta | I | Sob Consulta
12617 | Cap 06 - Disjuntores em caixa moldada e aberta | Disjuntores em caixa moldada e aberta | ELSP | BK | 1SDA076246R1 | 1SDA076246R1 | 1SDA076246R1 | Sob Consulta | Sob Consulta | 10% | 10% | 4% | 4% | Sob Consulta | I | Sob Consulta
12618 | Cap 06 - Disjuntores em caixa moldada e aberta | Disjuntores em caixa moldada e aberta | ELSP | BK | 1SDA076247R1 | 1SDA076247R1 | 1SDA076247R1 | Sob Consulta | Sob Consulta | 10% | 10% | 4% | 4% | Sob Consulta | I | Sob Consulta
12619 | Cap 06 - Disjuntores em caixa moldada e aberta | Disjuntores em caixa moldada e aberta | ELSP | BK | 1SDA074212R1 | 1SDA074212R1 | Ekip Controlador de Força | 70572.0122 | 85389090 | 15% | 18% | 4% | 4% | Importado | C | 30 Dias
12620 | Cap 06 - Disjuntores em caixa moldada e aberta | Disjuntores em caixa moldada e aberta | ELSP | BK | 1SDA107525R1 | SW Measuring package for Emax 2 | SW Measuring package for Emax 2 | 13260.971 | Sob Consulta | 15% | 15% | 4% | 4% | Sob Consulta | I | Sob Consulta
12621 | Cap 06 - Disjuntores em caixa moldada e aberta | Disjuntores em caixa moldada e aberta | ELSP | BK | 1SDA105227R1 | SW Voltages Protection for Emax 2 | SW Voltages Protection for Emax 2 | 2722.0694 | Sob Consulta | 15% | 15% | 4% | 4% | Sob Consulta | G | 70 Dias
12622 | Cap 06 - Disjuntores em caixa moldada e aberta | Disjuntores em caixa moldada e aberta | ELSP | BK | 1SDA105228R1 | Software Prateleira Não Aplicavel | SW Voltages Protection Advanced Emax 2 | 2722.0694 | Sob Consulta | 15% | 15% | 4% | 4% | Sob Consulta | G | 70 Dias
12623 | Cap 06 - Disjuntores em caixa moldada e aberta | Disjuntores em caixa moldada e aberta | ELSP | BK | 1SDA105229R1 | Software Prateleira Não Aplicavel | SW Frequency Protection for Emax 2 | 2366.9058 | Sob Consulta | 15% | 15% | 4% | 4% | Sob Consulta | G | 70 Dias
12624 | Cap 06 - Disjuntores em caixa moldada e aberta | Disjuntores em caixa moldada e aberta | ELSP | BK | 1SDA105230R1 | Software Prateleira Não Aplicavel | SW Power Protection for Emax 2 | 3267.3122 | Sob Consulta | 15% | 15% | 4% | 4% | Sob Consulta | G | 70 Dias
12625 | Cap 06 - Disjuntores em caixa moldada e aberta | Disjuntores em caixa moldada e aberta | ELSP | BK | 1SDA105231R1 | Software Prateleira Não Aplicavel | SW ROCOF Protection for Emax 2 | 3267.3122 | Sob Consulta | 15% | 15% | 4% | 4% | Sob Consulta | G | 70 Dias
12626 | Cap 06 - Disjuntores em caixa moldada e aberta | Disjuntores em caixa moldada e aberta | ELSP | BK | 1SDA105232R1 | Software Prateleira Não Aplicavel | SW Adaptive Protection for Emax 2 | 1684.0962 | Sob Consulta | 15% | 15% | 4% | 4% | Sob Consulta | G | 70 Dias
12627 | Cap 06 - Disjuntores em caixa moldada e aberta | Disjuntores em caixa moldada e aberta | ELSP | BK | 1SDA105233R1 | Software Prateleira Não Aplicavel | SW Datalogger for Emax 2 | 2105.1176 | Sob Consulta | 15% | 15% | 4% | 4% | Sob Consulta | G | 70 Dias
12628 | Cap 06 - Disjuntores em caixa moldada e aberta | Disjuntores em caixa moldada e aberta | ELSP | BK | 1SDA105234R1 | NETWORK ANALYZER | SW Network Analyzer for Emax 2 | 2722.0694 | Sob Consulta | 15% | 15% | 4% | 4% | Sob Consulta | G | 70 Dias
12629 | Cap 06 - Disjuntores em caixa moldada e aberta | Disjuntores em caixa moldada e aberta | ELSP | BK | 1SDA107551R1 | Class 1 Power&Energy Metering E1.2 Ex Co | Class 1 Power&Energy Metering E1.2 Ex Co | Sob Consulta | Sob Consulta | 15% | 15% | 4% | 4% | Sob Consulta | I | Sob Consulta
12630 | Cap 06 - Disjuntores em caixa moldada e aberta | Disjuntores em caixa moldada e aberta | ELSP | BK | 1SDA107675R1 | Class 1 Power&Energy Metering E2.2 Ex Co | Class 1 Power&Energy Metering E2.2 Ex Co | Sob Consulta | Sob Consulta | 15% | 15% | 4% | 4% | Sob Consulta | I | Sob Consulta
12631 | Cap 06 - Disjuntores em caixa moldada e aberta | Disjuntores em caixa moldada e aberta | ELSP | BK | 1SDA107676R1 | Class 1 Power&Energy Metering E4.2 Ex Co | Class 1 Power&Energy Metering E4.2 Ex Co | Sob Consulta | Sob Consulta | 15% | 15% | 4% | 4% | Sob Consulta | I | Sob Consulta
12632 | Cap 06 - Disjuntores em caixa moldada e aberta | Disjuntores em caixa moldada e aberta | ELSP | BK | 1SDA107677R1 | Class 1 Power&Energy Metering E6.2 Ex Co | Class 1 Power&Energy Metering E6.2 Ex Co | Sob Consulta | Sob Consulta | 15% | 15% | 4% | 4% | Sob Consulta | I | Sob Consulta
12633 | Cap 06 - Disjuntores em caixa moldada e aberta | Disjuntores em caixa moldada e aberta | ELSP | BK | 1SDA107526R1 | Ekip Dip LI E1.2..E6.2 Ed.2 | Ekip Dip LI E1.2..E6.2 Ed.2 | 9377.2688 | Sob Consulta | 5% | 5% | 4% | 4% | Sob Consulta | A | 3 dias Utéis
12634 | Cap 06 - Disjuntores em caixa moldada e aberta | Disjuntores em caixa moldada e aberta | ELSP | BK | 1SDA107527R1 | Ekip Dip LSI E1.2..E6.2 Ed.2 | Ekip Dip LSI E1.2..E6.2 Ed.2 | 13260.9604 | Sob Consulta | 5% | 5% | 4% | 4% | Sob Consulta | A | 3 dias Utéis
12635 | Cap 06 - Disjuntores em caixa moldada e aberta | Disjuntores em caixa moldada e aberta | ELSP | BK | 1SDA107528R1 | Ekip Dip LSIG E1.2..E6.2 Ed.2 | Ekip Dip LSIG E1.2..E6.2 Ed.2 | 14021.8496 | Sob Consulta | 5% | 5% | 4% | 4% | Sob Consulta | A | 3 dias Utéis
12636 | Cap 06 - Disjuntores em caixa moldada e aberta | Disjuntores em caixa moldada e aberta | ELSP | BK | 1SDA107529R1 | Ekip Touch LI E1.2..E6.2 Ed.2 | Ekip Touch LI E1.2..E6.2 Ed.2 | 12346.1062 | Sob Consulta | 5% | 5% | 4% | 4% | Sob Consulta | A | 3 dias Utéis
12637 | Cap 06 - Disjuntores em caixa moldada e aberta | Disjuntores em caixa moldada e aberta | ELSP | BK | 1SDA107530R1 | Ekip Touch LSI E1.2..E6.2 Ed.2 | Ekip Touch LSI E1.2..E6.2 Ed.2 | 14372.4764 | Sob Consulta | 5% | 5% | 4% | 4% | Sob Consulta | A | 3 dias Utéis
12638 | Cap 06 - Disjuntores em caixa moldada e aberta | Disjuntores em caixa moldada e aberta | ELSP | BK | 1SDA107531R1 | Rele Eletronico Micro Processado 690 M4 | Ekip Touch LSIG E1.2..E6.2 Ed.2 | 15143.1812 | Sob Consulta | 5% | 5% | 4% | 4% | Sob Consulta | A | 3 dias Utéis
12639 | Cap 06 - Disjuntores em caixa moldada e aberta | Disjuntores em caixa moldada e aberta | ELSP | BK | 1SDA107532R1 | 1SDA107532R1 | 1SDA107532R1 | 25350.589 | Sob Consulta | 5% | 5% | 4% | 4% | Sob Consulta | C | 30 Dias
12640 | Cap 06 - Disjuntores em caixa moldada e aberta | Disjuntores em caixa moldada e aberta | ELSP | BK | 1SDA107533R1 | 1SDA107533R1 | 1SDA107533R1 | 51327.8076 | Sob Consulta | 5% | 5% | 4% | 4% | Sob Consulta | C | 30 Dias
12641 | Cap 06 - Disjuntores em caixa moldada e aberta | Disjuntores em caixa moldada e aberta | ELSP | BK | 1SDA107534R1 | 1SDA107534R1 | 1SDA107534R1 | 55113.2478 | Sob Consulta | 5% | 5% | 4% | 4% | Sob Consulta | C | 30 Dias
12642 | Cap 06 - Disjuntores em caixa moldada e aberta | Disjuntores em caixa moldada e aberta | ELSP | BK | 1SDA107535R1 | 1SDA107535R1 | 1SDA107535R1 | 63472.8742 | Sob Consulta | 5% | 5% | 4% | 4% | Sob Consulta | C | 30 Dias
12643 | Cap 06 - Disjuntores em caixa moldada e aberta | Disjuntores em caixa moldada e aberta | ELSP | BK | 1SDA074193R1 | 1SDA074193R1 | Ekip Battery E1.2..E6.2 | 2202.2878 | 85389090 | 15% | 18% | 4% | 4% | Importado | C | 30 Dias
12644 | Cap 06 - Disjuntores em caixa moldada e aberta | Disjuntores em caixa moldada e aberta | ELSP | BK | 1SDA112840R1 | EMAX2 RATING PLUG 100A | Rating Plug 100 E1.2..E2.2 ed.2 | 311.4916 | Sob Consulta | 10% | 10% | 4% | 4% | Sob Consulta | G | 70 Dias
12645 | Cap 06 - Disjuntores em caixa moldada e aberta | Disjuntores em caixa moldada e aberta | ELSP | BK | 1SDA112841R1 | EMAX2 RATING PLUG 200A | Rating Plug 200 E1.2..E2.2 ed.2 | 311.4916 | Sob Consulta | 10% | 10% | 4% | 4% | Sob Consulta | G | 70 Dias
12646 | Cap 06 - Disjuntores em caixa moldada e aberta | Disjuntores em caixa moldada e aberta | ELSP | BK | 1SDA112842R1 | RATING PLUG 250 E1.2..E2.2 M4 | Rating Plug 250 E1.2..E2.2 ed.2 | 311.4916 | Sob Consulta | 15% | 15% | 4% | 4% | Sob Consulta | C | 30 Dias
12647 | Cap 06 - Disjuntores em caixa moldada e aberta | Disjuntores em caixa moldada e aberta | ELSP | BK | 1SDA112843R1 | EMAX2 Rating Plug 400A | Rating Plug 400 E1.2..E6.2 ed.2 | 311.4916 | Sob Consulta | 10% | 10% | 4% | 4% | Sob Consulta | G | 70 Dias
12648 | Cap 06 - Disjuntores em caixa moldada e aberta | Disjuntores em caixa moldada e aberta | ELSP | BK | 1SDA112845R1 | Rating Plug 630 E1.2..E6.2 ed.2 | Rating Plug 630 E1.2..E6.2 ed.2 | 311.4916 | Sob Consulta | 15% | 15% | 4% | 4% | Sob Consulta | A | 3 dias Utéis
12649 | Cap 06 - Disjuntores em caixa moldada e aberta | Disjuntores em caixa moldada e aberta | ELSP | BK | 1SDA112846R1 | Rating Plug 800 E1.2..E6.2 ed.2 | Rating Plug 800 E1.2..E6.2 ed.2 | 311.4916 | Sob Consulta | 15% | 15% | 4% | 4% | Sob Consulta | A | 3 dias Utéis
12650 | Cap 06 - Disjuntores em caixa moldada e aberta | Disjuntores em caixa moldada e aberta | ELSP | BK | 1SDA112847R1 | Rating Plug 1000 E1.2..E6.2 ed.2 | Rating Plug 1000 E1.2..E6.2 ed.2 | 311.4916 | Sob Consulta | 15% | 15% | 4% | 4% | Sob Consulta | A | 3 dias Utéis
12651 | Cap 06 - Disjuntores em caixa moldada e aberta | Disjuntores em caixa moldada e aberta | ELSP | BK | 1SDA112849R1 | Rating Plug 1250 E1.2..E6.2 ed.2 | Rating Plug 1250 E1.2..E6.2 ed.2 | 311.4916 | Sob Consulta | 15% | 15% | 4% | 4% | Sob Consulta | A | 3 dias Utéis
12652 | Cap 06 - Disjuntores em caixa moldada e aberta | Disjuntores em caixa moldada e aberta | ELSP | BK | 1SDA112850R1 | Rating Plug 1600 E2.2..E6.2 ed.2 | Rating Plug 1600 E2.2..E6.2 ed.2 | 311.4916 | Sob Consulta | 15% | 15% | 4% | 4% | Sob Consulta | A | 3 dias Utéis
12653 | Cap 06 - Disjuntores em caixa moldada e aberta | Disjuntores em caixa moldada e aberta | ELSP | BK | 1SDA112851R1 | Rating Plug 2000 E2.2..E6.2 ed.2 | Rating Plug 2000 E2.2..E6.2 ed.2 | 311.4916 | Sob Consulta | 15% | 15% | 4% | 4% | Sob Consulta | A | 3 dias Utéis
12654 | Cap 06 - Disjuntores em caixa moldada e aberta | Disjuntores em caixa moldada e aberta | ELSP | BK | 1SDA112852R1 | Rating Plug 2500 E2.2..E6.2 ed.2 | Rating Plug 2500 E2.2..E6.2 ed.2 | 311.4916 | Sob Consulta | 15% | 15% | 4% | 4% | Sob Consulta | A | 3 dias Utéis
12655 | Cap 06 - Disjuntores em caixa moldada e aberta | Disjuntores em caixa moldada e aberta | ELSP | BK | 1SDA112854R1 | Rating Plug 3200 E4.2..E6.2 ed.2 | Rating Plug 3200 E4.2..E6.2 ed.2 | 311.4916 | Sob Consulta | 15% | 15% | 4% | 4% | Sob Consulta | A | 3 dias Utéis
12656 | Cap 06 - Disjuntores em caixa moldada e aberta | Disjuntores em caixa moldada e aberta | ELSP | BK | 1SDA112856R1 | Rating Plug 4000 E4.2..E6.2 ed.2 | Rating Plug 4000 E4.2..E6.2 ed.2 | 311.4916 | Sob Consulta | 15% | 15% | 4% | 4% | Sob Consulta | A | 3 dias Utéis
12657 | Cap 06 - Disjuntores em caixa moldada e aberta | Disjuntores em caixa moldada e aberta | ELSP | BK | 1SDA112857R1 | Rating Plug 5000 E6.2 ed.2 | Rating Plug 5000 E6.2 ed.2 | 311.4916 | Sob Consulta | 15% | 15% | 4% | 4% | Sob Consulta | A | 3 dias Utéis
12658 | Cap 06 - Disjuntores em caixa moldada e aberta | Disjuntores em caixa moldada e aberta | ELSP | BK | 1SDA112859R1 | Rating Plug 6300 E6.2 ed.2 | Rating Plug 6300 E6.2 ed.2 | 311.4916 | Sob Consulta | 15% | 15% | 4% | 4% | Sob Consulta | A | 3 dias Utéis
12659 | Cap 06 - Disjuntores em caixa moldada e aberta | Disjuntores em caixa moldada e aberta | ELSP | BK | 1SDA112860R1 | Rating Plug 100 L Off E1.2..E2.2 | Rating Plug 100 L Off E1.2..E2.2 | 856.7662 | Sob Consulta | 10% | 10% | 4% | 4% | Sob Consulta | C | 30 Dias
12660 | Cap 06 - Disjuntores em caixa moldada e aberta | Disjuntores em caixa moldada e aberta | ELSP | BK | 1SDA112861R1 | Rating Plug 200 L Off E1.2..E2.2 | Rating Plug 200 L Off E1.2..E2.2 | 856.7662 | Sob Consulta | 10% | 10% | 4% | 4% | Sob Consulta | C | 30 Dias
12661 | Cap 06 - Disjuntores em caixa moldada e aberta | Disjuntores em caixa moldada e aberta | ELSP | BK | 1SDA112862R1 | Rating Plug 250 L Off E1.2..E2.2 | Rating Plug 250 L Off E1.2..E2.2 | 856.7662 | Sob Consulta | 10% | 10% | 4% | 4% | Sob Consulta | C | 30 Dias
12662 | Cap 06 - Disjuntores em caixa moldada e aberta | Disjuntores em caixa moldada e aberta | ELSP | BK | 1SDA112863R1 | Rating Plug 400 L Off E1.2..E6.2 | Rating Plug 400 L Off E1.2..E6.2 | 856.7662 | Sob Consulta | 10% | 10% | 4% | 4% | Sob Consulta | C | 30 Dias
12663 | Cap 06 - Disjuntores em caixa moldada e aberta | Disjuntores em caixa moldada e aberta | ELSP | BK | 1SDA112865R1 | Rating Plug 630 L Off E1.2..E6.2 | Rating Plug 630 L Off E1.2..E6.2 | 856.7662 | Sob Consulta | 10% | 10% | 4% | 4% | Sob Consulta | C | 30 Dias
12664 | Cap 06 - Disjuntores em caixa moldada e aberta | Disjuntores em caixa moldada e aberta | ELSP | BK | 1SDA112866R1 | Rating Plug 800 L Off E1.2..E6.2 | Rating Plug 800 L Off E1.2..E6.2 | 856.7662 | Sob Consulta | 10% | 10% | 4% | 4% | Sob Consulta | C | 30 Dias
12665 | Cap 06 - Disjuntores em caixa moldada e aberta | Disjuntores em caixa moldada e aberta | ELSP | BK | 1SDA112867R1 | Rating Plug 1000 L Off E1.2..E6.2 | Rating Plug 1000 L Off E1.2..E6.2 | 856.7662 | Sob Consulta | 10% | 10% | 4% | 4% | Sob Consulta | C | 30 Dias
12666 | Cap 06 - Disjuntores em caixa moldada e aberta | Disjuntores em caixa moldada e aberta | ELSP | BK | 1SDA112869R1 | Rating Plug 1250 L Off E1.2..E6.2 | Rating Plug 1250 L Off E1.2..E6.2 | 856.7662 | Sob Consulta | 10% | 10% | 4% | 4% | Sob Consulta | C | 30 Dias
12667 | Cap 06 - Disjuntores em caixa moldada e aberta | Disjuntores em caixa moldada e aberta | ELSP | BK | 1SDA112870R1 | Rating Plug 1600 L Off E1.2..E6.2 | Rating Plug 1600 L Off E1.2..E6.2 | 856.7662 | Sob Consulta | 10% | 10% | 4% | 4% | Sob Consulta | C | 30 Dias
12668 | Cap 06 - Disjuntores em caixa moldada e aberta | Disjuntores em caixa moldada e aberta | ELSP | BK | 1SDA112871R1 | Rating Plug 2000 L Off E2.2..E6.2 | Rating Plug 2000 L Off E2.2..E6.2 | 856.7662 | Sob Consulta | 10% | 10% | 4% | 4% | Sob Consulta | C | 30 Dias
12669 | Cap 06 - Disjuntores em caixa moldada e aberta | Disjuntores em caixa moldada e aberta | ELSP | BK | 1SDA112872R1 | Rating Plug 2500 L Off E2.2..E6.2 | Rating Plug 2500 L Off E2.2..E6.2 | 856.7662 | Sob Consulta | 10% | 10% | 4% | 4% | Sob Consulta | C | 30 Dias
12670 | Cap 06 - Disjuntores em caixa moldada e aberta | Disjuntores em caixa moldada e aberta | ELSP | BK | 1SDA112873R1 | Rating Plug 3200 L Off E4.2..E6.2 | Rating Plug 3200 L Off E4.2..E6.2 | 856.7662 | Sob Consulta | 10% | 10% | 4% | 4% | Sob Consulta | C | 30 Dias
12671 | Cap 06 - Disjuntores em caixa moldada e aberta | Disjuntores em caixa moldada e aberta | ELSP | BK | 1SDA112875R1 | Rating Plug 4000 L Off E4.2..E6.2 | Rating Plug 4000 L Off E4.2..E6.2 | 856.7662 | Sob Consulta | 10% | 10% | 4% | 4% | Sob Consulta | C | 30 Dias
12672 | Cap 06 - Disjuntores em caixa moldada e aberta | Disjuntores em caixa moldada e aberta | ELSP | BK | 1SDA112876R1 | Rating Plug 5000 L Off E6.2 | Rating Plug 5000 L Off E6.2 | 856.7662 | Sob Consulta | 10% | 10% | 4% | 4% | Sob Consulta | C | 30 Dias
12673 | Cap 06 - Disjuntores em caixa moldada e aberta | Disjuntores em caixa moldada e aberta | ELSP | BK | 1SDA112878R1 | Rating Plug 6300 L Off E6.2 | Rating Plug 6300 L Off E6.2 | 856.7662 | Sob Consulta | 10% | 10% | 4% | 4% | Sob Consulta | C | 30 Dias
12674 | Cap 06 - Disjuntores em caixa moldada e aberta | Disjuntores em caixa moldada e aberta | ELSP | BK | 1SDA112879R1 | Plugue Sensor Corrente Plastico Disj. T | Rating Plug RC R100 E1.2..E2.2 | 856.7662 | Sob Consulta | 10% | 10% | 4% | 4% | Sob Consulta | C | 30 Dias
12675 | Cap 06 - Disjuntores em caixa moldada e aberta | Disjuntores em caixa moldada e aberta | ELSP | BK | 1SDA112880R1 | Rating Plug RC R200 E1.2..E2.2 | Rating Plug RC R200 E1.2..E2.2 | 856.7662 | Sob Consulta | 10% | 10% | 4% | 4% | Sob Consulta | C | 30 Dias
12676 | Cap 06 - Disjuntores em caixa moldada e aberta | Disjuntores em caixa moldada e aberta | ELSP | BK | 1SDA112881R1 | Rating Plug RC R250 E1.2..E2.2 | Rating Plug RC R250 E1.2..E2.2 | 856.7662 | Sob Consulta | 10% | 10% | 4% | 4% | Sob Consulta | C | 30 Dias
12677 | Cap 06 - Disjuntores em caixa moldada e aberta | Disjuntores em caixa moldada e aberta | ELSP | BK | 1SDA112882R1 | Rating Plug RC R400 E1.2..E2.2 | Rating Plug RC R400 E1.2..E2.2 | 856.7662 | Sob Consulta | 10% | 10% | 4% | 4% | Sob Consulta | C | 30 Dias
12678 | Cap 06 - Disjuntores em caixa moldada e aberta | Disjuntores em caixa moldada e aberta | ELSP | BK | 1SDA112884R1 | Rating Plug RC R630 E1.2..E6.2 | Rating Plug RC R630 E1.2..E6.2 | 856.7662 | Sob Consulta | 10% | 10% | 4% | 4% | Sob Consulta | C | 30 Dias
12679 | Cap 06 - Disjuntores em caixa moldada e aberta | Disjuntores em caixa moldada e aberta | ELSP | BK | 1SDA112885R1 | Rating Plug RC R800 E1.2..E6.2 | Rating Plug RC R800 E1.2..E6.2 | 856.7662 | Sob Consulta | 10% | 10% | 4% | 4% | Sob Consulta | C | 30 Dias
12680 | Cap 06 - Disjuntores em caixa moldada e aberta | Disjuntores em caixa moldada e aberta | ELSP | BK | 1SDA112887R1 | Rating Plug RC R1250 E1.2..E6.2 | Rating Plug RC R1250 E1.2..E6.2 | 856.7662 | Sob Consulta | 10% | 10% | 4% | 4% | Sob Consulta | C | 30 Dias
12681 | Cap 06 - Disjuntores em caixa moldada e aberta | Disjuntores em caixa moldada e aberta | ELSP | BK | 1SDA112888R1 | Rating Plug RC R2000 E2.2..E6.2 | Rating Plug RC R2000 E2.2..E6.2 | 856.7662 | Sob Consulta | 10% | 10% | 4% | 4% | Sob Consulta | C | 30 Dias
12682 | Cap 06 - Disjuntores em caixa moldada e aberta | Disjuntores em caixa moldada e aberta | ELSP | BK | 1SDA112889R1 | Rating Plug RC R3200 E4.2..E6.2 | Rating Plug RC R3200 E4.2..E6.2 | 856.7662 | Sob Consulta | 10% | 10% | 4% | 4% | Sob Consulta | C | 30 Dias
12683 | Cap 06 - Disjuntores em caixa moldada e aberta | Disjuntores em caixa moldada e aberta | ELSP | BK | 1SDA112891R1 | Rating Plug RC R4000 E4.2..E6.2 | Rating Plug RC R4000 E4.2..E6.2 | 856.7662 | Sob Consulta | 10% | 10% | 4% | 4% | Sob Consulta | C | 30 Dias
12684 | Cap 06 - Disjuntores em caixa moldada e aberta | Disjuntores em caixa moldada e aberta | ELSP | BK | 1SDA074258R1 | RATING PLUG 100 E1.2..E2.2 INST | RATING PLUG 100 E1.2..E2.2 INST | Sob Consulta | Sob Consulta | 15% | 15% | 4% | 4% | Sob Consulta | I | Sob Consulta
12685 | Cap 06 - Disjuntores em caixa moldada e aberta | Disjuntores em caixa moldada e aberta | ELSP | BK | 1SDA074259R1 | RATING PLUG 200 E1.2..E2.2 INST | RATING PLUG 200 E1.2..E2.2 INST | Sob Consulta | Sob Consulta | 15% | 15% | 4% | 4% | Sob Consulta | I | Sob Consulta
12686 | Cap 06 - Disjuntores em caixa moldada e aberta | Disjuntores em caixa moldada e aberta | ELSP | BK | 1SDA074260R1 | RATING PLUG 250 E1.2..E2.2 INST | RATING PLUG 250 E1.2..E2.2 INST | Sob Consulta | Sob Consulta | 15% | 15% | 4% | 4% | Sob Consulta | I | Sob Consulta
12687 | Cap 06 - Disjuntores em caixa moldada e aberta | Disjuntores em caixa moldada e aberta | ELSP | BK | 1SDA074261R1 | RATING PLUG 400 E1.2..E6.2 INST | RATING PLUG 400 E1.2..E6.2 INST | Sob Consulta | Sob Consulta | 15% | 15% | 4% | 4% | Sob Consulta | I | Sob Consulta
12688 | Cap 06 - Disjuntores em caixa moldada e aberta | Disjuntores em caixa moldada e aberta | ELSP | BK | 1SDA074262R1 | RATING PLUG 630 E1.2..E6.2 INST | RATING PLUG 630 E1.2..E6.2 INST | Sob Consulta | Sob Consulta | 15% | 15% | 4% | 4% | Sob Consulta | I | Sob Consulta
12689 | Cap 06 - Disjuntores em caixa moldada e aberta | Disjuntores em caixa moldada e aberta | ELSP | BK | 1SDA074263R1 | RATING PLUG 800 E1.2..E6.2 INST | RATING PLUG 800 E1.2..E6.2 INST | Sob Consulta | Sob Consulta | 15% | 15% | 4% | 4% | Sob Consulta | I | Sob Consulta
12690 | Cap 06 - Disjuntores em caixa moldada e aberta | Disjuntores em caixa moldada e aberta | ELSP | BK | 1SDA074264R1 | RATING PLUG 1000 E1.2..E6.2 INST | RATING PLUG 1000 E1.2..E6.2 INST | Sob Consulta | Sob Consulta | 15% | 15% | 4% | 4% | Sob Consulta | C | 30 Dias
12691 | Cap 06 - Disjuntores em caixa moldada e aberta | Disjuntores em caixa moldada e aberta | ELSP | BK | 1SDA074265R1 | RATING PLUG 1250 E1.2..E6.2 INST | RATING PLUG 1250 E1.2..E6.2 INST | Sob Consulta | Sob Consulta | 15% | 15% | 4% | 4% | Sob Consulta | I | Sob Consulta
12692 | Cap 06 - Disjuntores em caixa moldada e aberta | Disjuntores em caixa moldada e aberta | ELSP | BK | 1SDA074266R1 | RATING PLUG 1600 E2.2..E6.2 INST | RATING PLUG 1600 E2.2..E6.2 INST | Sob Consulta | Sob Consulta | 15% | 15% | 4% | 4% | Sob Consulta | C | 30 Dias
12693 | Cap 06 - Disjuntores em caixa moldada e aberta | Disjuntores em caixa moldada e aberta | ELSP | BK | 1SDA074267R1 | RATING PLUG 2000 E2.2..E6.2 INST | RATING PLUG 2000 E2.2..E6.2 INST | Sob Consulta | Sob Consulta | 15% | 15% | 4% | 4% | Sob Consulta | I | Sob Consulta
12694 | Cap 06 - Disjuntores em caixa moldada e aberta | Disjuntores em caixa moldada e aberta | ELSP | BK | 1SDA074268R1 | RATING PLUG 2500 E4.2..E6.2 INST | RATING PLUG 2500 E4.2..E6.2 INST | Sob Consulta | Sob Consulta | 15% | 15% | 4% | 4% | Sob Consulta | I | Sob Consulta
12695 | Cap 06 - Disjuntores em caixa moldada e aberta | Disjuntores em caixa moldada e aberta | ELSP | BK | 1SDA074269R1 | RATING PLUG 3200 E4.2..E6.2 INST | RATING PLUG 3200 E4.2..E6.2 INST | Sob Consulta | Sob Consulta | 15% | 15% | 4% | 4% | Sob Consulta | C | 30 Dias
12696 | Cap 06 - Disjuntores em caixa moldada e aberta | Disjuntores em caixa moldada e aberta | ELSP | BK | 1SDA074270R1 | RATING PLUG 4000 E6.2 INST | RATING PLUG 4000 E6.2 INST | Sob Consulta | Sob Consulta | 15% | 15% | 4% | 4% | Sob Consulta | C | 30 Dias
12697 | Cap 06 - Disjuntores em caixa moldada e aberta | Disjuntores em caixa moldada e aberta | ELSP | BK | 1SDA074271R1 | RATING PLUG 5000 E6.2 INST | RATING PLUG 5000 E6.2 INST | Sob Consulta | Sob Consulta | 15% | 15% | 4% | 4% | Sob Consulta | I | Sob Consulta
12698 | Cap 06 - Disjuntores em caixa moldada e aberta | Disjuntores em caixa moldada e aberta | ELSP | BK | 1SDA074273R1 | RATING PLUG 100 L OFF E1.2..E2.2 INST | RATING PLUG 100 L OFF E1.2..E2.2 INST | Sob Consulta | Sob Consulta | 15% | 15% | 4% | 4% | Sob Consulta | I | Sob Consulta
12699 | Cap 06 - Disjuntores em caixa moldada e aberta | Disjuntores em caixa moldada e aberta | ELSP | BK | 1SDA074274R1 | RATING PLUG 200 L OFF E1.2..E2.2 INST | RATING PLUG 200 L OFF E1.2..E2.2 INST | Sob Consulta | Sob Consulta | 15% | 15% | 4% | 4% | Sob Consulta | I | Sob Consulta
12700 | Cap 06 - Disjuntores em caixa moldada e aberta | Disjuntores em caixa moldada e aberta | ELSP | BK | 1SDA074275R1 | RATING PLUG 250 L OFF E1.2..E2.2 INST | RATING PLUG 250 L OFF E1.2..E2.2 INST | Sob Consulta | Sob Consulta | 15% | 15% | 4% | 4% | Sob Consulta | I | Sob Consulta
12701 | Cap 06 - Disjuntores em caixa moldada e aberta | Disjuntores em caixa moldada e aberta | ELSP | BK | 1SDA074276R1 | RATING PLUG 400 L OFF E1.2..E6.2 INST | RATING PLUG 400 L OFF E1.2..E6.2 INST | Sob Consulta | Sob Consulta | 15% | 15% | 4% | 4% | Sob Consulta | I | Sob Consulta
12702 | Cap 06 - Disjuntores em caixa moldada e aberta | Disjuntores em caixa moldada e aberta | ELSP | BK | 1SDA074277R1 | RATING PLUG 630 L OFF E1.2..E6.2 INST | RATING PLUG 630 L OFF E1.2..E6.2 INST | Sob Consulta | Sob Consulta | 15% | 15% | 4% | 4% | Sob Consulta | I | Sob Consulta
12703 | Cap 06 - Disjuntores em caixa moldada e aberta | Disjuntores em caixa moldada e aberta | ELSP | BK | 1SDA074278R1 | RATING PLUG 800 L OFF E1.2..E6.2 INST | RATING PLUG 800 L OFF E1.2..E6.2 INST | Sob Consulta | Sob Consulta | 15% | 15% | 4% | 4% | Sob Consulta | I | Sob Consulta
12704 | Cap 06 - Disjuntores em caixa moldada e aberta | Disjuntores em caixa moldada e aberta | ELSP | BK | 1SDA074279R1 | RATING PLUG 1000 L OFF E1.2..E6.2 INST | RATING PLUG 1000 L OFF E1.2..E6.2 INST | Sob Consulta | Sob Consulta | 15% | 15% | 4% | 4% | Sob Consulta | I | Sob Consulta
12705 | Cap 06 - Disjuntores em caixa moldada e aberta | Disjuntores em caixa moldada e aberta | ELSP | BK | 1SDA074280R1 | RATING PLUG 1250 L OFF E1.2..E6.2 INST | RATING PLUG 1250 L OFF E1.2..E6.2 INST | Sob Consulta | Sob Consulta | 15% | 15% | 4% | 4% | Sob Consulta | I | Sob Consulta
12706 | Cap 06 - Disjuntores em caixa moldada e aberta | Disjuntores em caixa moldada e aberta | ELSP | BK | 1SDA074281R1 | RATING PLUG 1600 L OFF E1.2..E6.2 INST | RATING PLUG 1600 L OFF E1.2..E6.2 INST | Sob Consulta | Sob Consulta | 15% | 15% | 4% | 4% | Sob Consulta | I | Sob Consulta
12707 | Cap 06 - Disjuntores em caixa moldada e aberta | Disjuntores em caixa moldada e aberta | ELSP | BK | 1SDA074282R1 | RATING PLUG 2000 L OFF E2.2..E6.2 INST | RATING PLUG 2000 L OFF E2.2..E6.2 INST | Sob Consulta | Sob Consulta | 15% | 15% | 4% | 4% | Sob Consulta | I | Sob Consulta
12708 | Cap 06 - Disjuntores em caixa moldada e aberta | Disjuntores em caixa moldada e aberta | ELSP | BK | 1SDA074283R1 | RATING PLUG 2500 L OFF E2.2..E6.2 INST | RATING PLUG 2500 L OFF E2.2..E6.2 INST | Sob Consulta | Sob Consulta | 15% | 15% | 4% | 4% | Sob Consulta | I | Sob Consulta
12709 | Cap 06 - Disjuntores em caixa moldada e aberta | Disjuntores em caixa moldada e aberta | ELSP | BK | 1SDA074284R1 | RATING PLUG 3200 L OFF E4.2..E6.2 INST | RATING PLUG 3200 L OFF E4.2..E6.2 INST | Sob Consulta | Sob Consulta | 15% | 15% | 4% | 4% | Sob Consulta | I | Sob Consulta
12710 | Cap 06 - Disjuntores em caixa moldada e aberta | Disjuntores em caixa moldada e aberta | ELSP | BK | 1SDA074285R1 | RATING PLUG 4000 L OFF E4.2..E6.2 INST | RATING PLUG 4000 L OFF E4.2..E6.2 INST | Sob Consulta | Sob Consulta | 15% | 15% | 4% | 4% | Sob Consulta | I | Sob Consulta
12711 | Cap 06 - Disjuntores em caixa moldada e aberta | Disjuntores em caixa moldada e aberta | ELSP | BK | 1SDA074286R1 | RATING PLUG 5000 L OFF E6.2 INST | RATING PLUG 5000 L OFF E6.2 INST | Sob Consulta | Sob Consulta | 15% | 15% | 4% | 4% | Sob Consulta | I | Sob Consulta
12712 | Cap 06 - Disjuntores em caixa moldada e aberta | Disjuntores em caixa moldada e aberta | ELSP | BK | 1SDA074287R1 | RATING PLUG 6300 L OFF E6.2 INST | RATING PLUG 6300 L OFF E6.2 INST | Sob Consulta | Sob Consulta | 15% | 15% | 4% | 4% | Sob Consulta | I | Sob Consulta
12713 | Cap 06 - Disjuntores em caixa moldada e aberta | Disjuntores em caixa moldada e aberta | ELSP | BK | 1SDA074288R1 | RATING PLUG RC R100 E1.2..E2.2 INST | RATING PLUG RC R100 E1.2..E2.2 INST | Sob Consulta | Sob Consulta | 15% | 15% | 4% | 4% | Sob Consulta | I | Sob Consulta
12714 | Cap 06 - Disjuntores em caixa moldada e aberta | Disjuntores em caixa moldada e aberta | ELSP | BK | 1SDA074289R1 | RATING PLUG RC R200 E1.2..E2.2 INST | RATING PLUG RC R200 E1.2..E2.2 INST | Sob Consulta | Sob Consulta | 15% | 15% | 4% | 4% | Sob Consulta | I | Sob Consulta
12715 | Cap 06 - Disjuntores em caixa moldada e aberta | Disjuntores em caixa moldada e aberta | ELSP | BK | 1SDA074290R1 | RATING PLUG RC R250 E1.2..E2.2 INST | RATING PLUG RC R250 E1.2..E2.2 INST | Sob Consulta | Sob Consulta | 15% | 15% | 4% | 4% | Sob Consulta | I | Sob Consulta
12716 | Cap 06 - Disjuntores em caixa moldada e aberta | Disjuntores em caixa moldada e aberta | ELSP | BK | 1SDA074291R1 | RATING PLUG RC R400 E1.2..E6.2 INST | RATING PLUG RC R400 E1.2..E6.2 INST | Sob Consulta | Sob Consulta | 15% | 15% | 4% | 4% | Sob Consulta | I | Sob Consulta
12717 | Cap 06 - Disjuntores em caixa moldada e aberta | Disjuntores em caixa moldada e aberta | ELSP | BK | 1SDA074292R1 | RATING PLUG RC R630 E1.2..E6.2 INST | RATING PLUG RC R630 E1.2..E6.2 INST | Sob Consulta | Sob Consulta | 15% | 15% | 4% | 4% | Sob Consulta | I | Sob Consulta
12718 | Cap 06 - Disjuntores em caixa moldada e aberta | Disjuntores em caixa moldada e aberta | ELSP | BK | 1SDA074293R1 | RATING PLUG RC R800 E1.2..E6.2 INST | RATING PLUG RC R800 E1.2..E6.2 INST | Sob Consulta | Sob Consulta | 15% | 15% | 4% | 4% | Sob Consulta | C | 30 Dias
12719 | Cap 06 - Disjuntores em caixa moldada e aberta | Disjuntores em caixa moldada e aberta | ELSP | BK | 1SDA074294R1 | RATING PLUG RC R1250 E1.2..E6.2 INST | RATING PLUG RC R1250 E1.2..E6.2 INST | Sob Consulta | Sob Consulta | 15% | 15% | 4% | 4% | Sob Consulta | I | Sob Consulta
12720 | Cap 06 - Disjuntores em caixa moldada e aberta | Disjuntores em caixa moldada e aberta | ELSP | BK | 1SDA074295R1 | RATING PLUG RC R2000 E2.2..E6.2 INST | RATING PLUG RC R2000 E2.2..E6.2 INST | Sob Consulta | Sob Consulta | 15% | 15% | 4% | 4% | Sob Consulta | I | Sob Consulta
12721 | Cap 06 - Disjuntores em caixa moldada e aberta | Disjuntores em caixa moldada e aberta | ELSP | BK | 1SDA074296R1 | RATING PLUG RC R3200 E4.2..E6.2 INST | RATING PLUG RC R3200 E4.2..E6.2 INST | Sob Consulta | Sob Consulta | 15% | 15% | 4% | 4% | Sob Consulta | I | Sob Consulta
12722 | Cap 06 - Disjuntores em caixa moldada e aberta | Disjuntores em caixa moldada e aberta | ELSP | BK | 1SDA074297R1 | RATING PLUG RC R4000 E4.2..E6.2 INST | RATING PLUG RC R4000 E4.2..E6.2 INST | Sob Consulta | Sob Consulta | 15% | 15% | 4% | 4% | Sob Consulta | I | Sob Consulta
12723 | Cap 06 - Disjuntores em caixa moldada e aberta | Disjuntores em caixa moldada e aberta | ELSP | BK | 1SDA073973R1 | Kit F | Kit F | 636.9434 | Sob Consulta | 15% | 18% | 4% | 4% | Sob Consulta | I | Sob Consulta
12724 | Cap 06 - Disjuntores em caixa moldada e aberta | Disjuntores em caixa moldada e aberta | ELSP | BK | 1SDA074001R1 | 1SDA074001R1 | KIT FC CUAL 4X240 E1.2 F 3PCS | 3884.2534 | 85389090 | 15% | 18% | 4% | 4% | Importado | C | 30 Dias
12725 | Cap 06 - Disjuntores em caixa moldada e aberta | Disjuntores em caixa moldada e aberta | ELSP | BK | 1SDA074007R1 | 1SDA074007R1 | KIT VR/HR E2.2 IU=2000 3PCS | 1466.0542 | 85389090 | 15% | 18% | 4% | 4% | Importado | A | 3 dias Utéis
12726 | Cap 06 - Disjuntores em caixa moldada e aberta | Disjuntores em caixa moldada e aberta | ELSP | BK | 1SDA074049R1 | 1SDA074049R1 | KIT SHR E2.2 IU=2000 3PCS | 6408.2724 | 85389090 | 15% | 18% | 4% | 4% | Importado | C | 30 Dias
12727 | Cap 06 - Disjuntores em caixa moldada e aberta | Disjuntores em caixa moldada e aberta | ELSP | BK | 1SDA074061R1 | 1SDA074061R1 | KIT SVR E2.2 IU=2000 3PCS | 6546.4434 | 85389090 | 15% | 18% | 4% | 4% | Importado | G | 70 Dias
12728 | Cap 06 - Disjuntores em caixa moldada e aberta | Disjuntores em caixa moldada e aberta | ELSP | BK | 1SDA074013R1 | 1SDA074013R1 | KIT VR/HR E2.2 IU=2500 3PCS | 2299.4474 | 85389090 | 15% | 18% | 4% | 4% | Importado | A | 3 dias Utéis
12729 | Cap 06 - Disjuntores em caixa moldada e aberta | Disjuntores em caixa moldada e aberta | ELSP | BK | 1SDA074055R1 | Kit SHR | Kit SHR | 14144.375 | Sob Consulta | 15% | 18% | 4% | 4% | Sob Consulta | I | Sob Consulta
12730 | Cap 06 - Disjuntores em caixa moldada e aberta | Disjuntores em caixa moldada e aberta | ELSP | BK | 1SDA074067R1 | 1SDA074067R1 | KIT SVR E2.2 IU=2500 3PCS | 7919.6416 | 85389090 | 15% | 18% | 4% | 4% | Importado | A | 3 dias Utéis
12731 | Cap 06 - Disjuntores em caixa moldada e aberta | Disjuntores em caixa moldada e aberta | ELSP | BK | 1SDA074122R1 | 1SDA074122R1 | Kit F Sup E2.2 F 3pcs | 8474.5092 | 85389090 | 15% | 18% | 4% | 4% | Importado | C | 30 Dias
12732 | Cap 06 - Disjuntores em caixa moldada e aberta | Disjuntores em caixa moldada e aberta | ELSP | BK | 1SDA074124R1 | 1SDA074124R1 | Kit F Inf E2.2 F 3pcs | 8474.5092 | 85389090 | 15% | 18% | 4% | 4% | Importado | C | 30 Dias
12733 | Cap 06 - Disjuntores em caixa moldada e aberta | Disjuntores em caixa moldada e aberta | ELSP | BK | 1SDA074019R1 | 1SDA074019R1 | KIT VR/HR E4.2 IU=3200 3PCS | 3344.4696 | 85389090 | 15% | 18% | 4% | 4% | Importado | A | 3 dias Utéis
12734 | Cap 06 - Disjuntores em caixa moldada e aberta | Disjuntores em caixa moldada e aberta | ELSP | BK | 1SDA074025R1 | 1SDA074025R1 | KIT VR/HR E4.2 IU=4000 3PCS | 4739.2706 | 85389090 | 15% | 18% | 4% | 4% | Importado | A | 3 dias Utéis
12735 | Cap 06 - Disjuntores em caixa moldada e aberta | Disjuntores em caixa moldada e aberta | ELSP | BK | 1SDA074130R1 | 1SDA074130R1 | Kit F Sup E4.2 F 3pcs | 13049.6812 | 85389090 | 15% | 18% | 4% | 4% | Importado | C | 30 Dias
12736 | Cap 06 - Disjuntores em caixa moldada e aberta | Disjuntores em caixa moldada e aberta | ELSP | BK | 1SDA074132R1 | 1SDA074132R1 | Kit F Inf E4.2 F 3pcs | 13049.6812 | 85389090 | 15% | 18% | 4% | 4% | Importado | C | 30 Dias
12737 | Cap 06 - Disjuntores em caixa moldada e aberta | Disjuntores em caixa moldada e aberta | ELSP | BK | 1SDA074033R1 | Kit Ajustável HR/VR | Kit Ajustável HR/VR | 9266.9228 | Sob Consulta | 15% | 18% | 4% | 4% | Sob Consulta | I | Sob Consulta
12738 | Cap 06 - Disjuntores em caixa moldada e aberta | Disjuntores em caixa moldada e aberta | ELSP | BK | 1SDA074042R1 | 1SDA074042R1 | KIT VR/HR E6.2 IU=6300 3PCS | 9266.9228 | 85389090 | 15% | 18% | 4% | 4% | Importado | C | 30 Dias
12739 | Cap 06 - Disjuntores em caixa moldada e aberta | Disjuntores em caixa moldada e aberta | ELSP | BK | 1SDA074140R1 | 1SDA074140R1 | Kit F Sup E6.2 F 3pcs | 23726.51 | Sob Consulta | 15% | 18% | 4% | 4% | Importado | I | Sob Consulta
12740 | Cap 06 - Disjuntores em caixa moldada e aberta | Disjuntores em caixa moldada e aberta | ELSP | BK | 1SDA074143R1 | 1SDA074143R1 | Kit F Inf E6.2 F 3pcs | 23726.51 | Sob Consulta | 15% | 18% | 4% | 4% | Importado | I | Sob Consulta
12741 | Cap 06 - Disjuntores em caixa moldada e aberta | Disjuntores em caixa moldada e aberta | ELSP | BK | 1SDA073949R1 | 1SDA073949R1 | Kit HR/VR E1.2 W FP 3pcs | 2118.0814 | 85389090 | 15% | 18% | 4% | 4% | Importado | C | 30 Dias
12742 | Cap 06 - Disjuntores em caixa moldada e aberta | Disjuntores em caixa moldada e aberta | ELSP | BK | 1SDA074055R1 | Kit SHR | Kit SHR | 14144.375 | Sob Consulta | 15% | 18% | 4% | 4% | Sob Consulta | I | Sob Consulta
12743 | Cap 06 - Disjuntores em caixa moldada e aberta | Disjuntores em caixa moldada e aberta | ELSP | BK | 1SDA074073R1 | 1SDA074073R1 | 1SDA074073R1 | Sob Consulta | Sob Consulta | 15% | 15% | 4% | 4% | Sob Consulta | I | Sob Consulta
12744 | Cap 06 - Disjuntores em caixa moldada e aberta | Disjuntores em caixa moldada e aberta | ELSP | BK | 1SDA074102R1 | 1SDA074102R1 | Kit F Sup E4.2 W FP 3pcs | 13049.6812 | 85389090 | 15% | 18% | 4% | 4% | Importado | C | 30 Dias
12745 | Cap 06 - Disjuntores em caixa moldada e aberta | Disjuntores em caixa moldada e aberta | ELSP | BK | 1SDA074104R1 | 1SDA074104R1 | Kit F Inf E4.2 W FP 3pcs | 13049.6812 | 85389090 | 15% | 18% | 4% | 4% | Importado | I | Sob Consulta
12746 | Cap 06 - Disjuntores em caixa moldada e aberta | Disjuntores em caixa moldada e aberta | ELSP | BK | 1SDA074033R1 | 1SDA074033R1 | KIT VR/HR E6.2 IU=5000 3PCS | 9266.9228 | 85389090 | 15% | 18% | 4% | 4% | Importado | C | 30 Dias
12747 | Cap 06 - Disjuntores em caixa moldada e aberta | Disjuntores em caixa moldada e aberta | ELSP | BK | 1SDA074112R1 | 1SDA074112R1 | Kit F Sup E6.2 W FP 3pcs | 23726.51 | 85389090 | 15% | 18% | 4% | 4% | Importado | C | 30 Dias
12748 | Cap 06 - Disjuntores em caixa moldada e aberta | Disjuntores em caixa moldada e aberta | ELSP | BK | 1SDA074115R1 | 1SDA074115R1 | Kit F Inf E6.2 W FP 3pcs | 23726.51 | 85389090 | 15% | 18% | 4% | 4% | Importado | C | 30 Dias
12749 | Cap 06 - Disjuntores em caixa moldada e aberta | Disjuntores em caixa moldada e aberta | ELSP | BK | 1SDA074087R1 | 1SDA074087R1 | 1SDA074087R1 | Sob Consulta | Sob Consulta | 15% | 15% | 4% | 4% | Sob Consulta | I | Sob Consulta
12750 | Cap 06 - Disjuntores em caixa moldada e aberta | Disjuntores em caixa moldada e aberta | ELSP | BK | 1SDA074002R1 | 1SDA074002R1 | KIT FC CUAL 4X240 E1.2 F 4PCS | 5177.5488 | 85389090 | 15% | 18% | 4% | 4% | Importado | C | 30 Dias
12751 | Cap 06 - Disjuntores em caixa moldada e aberta | Disjuntores em caixa moldada e aberta | ELSP | BK | 1SDA074008R1 | 1SDA074008R1 | KIT VR/HR E2.2 IU=2000 4PCS | 1865.4728 | 85389090 | 15% | 18% | 4% | 4% | Importado | C | 30 Dias
12752 | Cap 06 - Disjuntores em caixa moldada e aberta | Disjuntores em caixa moldada e aberta | ELSP | BK | 1SDA074050R1 | 1SDA074050R1 | KIT SHR E2.2 IU=2000 4PCS | 7047.3464 | 85389090 | 15% | 18% | 4% | 4% | Importado | C | 30 Dias
12753 | Cap 06 - Disjuntores em caixa moldada e aberta | Disjuntores em caixa moldada e aberta | ELSP | BK | 1SDA074062R1 | 1SDA074062R1 | KIT SVR E2.2 IU=2000 4PCS | 7198.4706 | 85389090 | 15% | 18% | 4% | 4% | Importado | C | 30 Dias
12754 | Cap 06 - Disjuntores em caixa moldada e aberta | Disjuntores em caixa moldada e aberta | ELSP | BK | 1SDA074014R1 | 1SDA074014R1 | KIT VR/HR E2.2 IU=2500 4PCS | 3098.3588 | 85389090 | 15% | 18% | 4% | 4% | Importado | C | 30 Dias
12755 | Cap 06 - Disjuntores em caixa moldada e aberta | Disjuntores em caixa moldada e aberta | ELSP | BK | 1SDA074056R1 | 1SDA074056R1 | KIT SHR E2.2 IU=2500 4PCS | 16970.6212 | 85389090 | 15% | 18% | 4% | 4% | Importado | C | 30 Dias
12756 | Cap 06 - Disjuntores em caixa moldada e aberta | Disjuntores em caixa moldada e aberta | ELSP | BK | 1SDA074068R1 | 1SDA074068R1 | KIT SVR E2.2 IU=2500 4PCS | 8707.7092 | 85389090 | 15% | 18% | 4% | 4% | Importado | C | 30 Dias
12757 | Cap 06 - Disjuntores em caixa moldada e aberta | Disjuntores em caixa moldada e aberta | ELSP | BK | 1SDA074123R1 | 1SDA074123R1 | Kit F Sup E2.2 F 4pcs | 10167.2762 | 85389090 | 15% | 18% | 4% | 4% | Importado | G | 70 Dias
12758 | Cap 06 - Disjuntores em caixa moldada e aberta | Disjuntores em caixa moldada e aberta | ELSP | BK | 1SDA074125R1 | 1SDA074125R1 | Kit F Inf E2.2 F 4pcs | 10167.2762 | 85389090 | 15% | 18% | 4% | 4% | Importado | G | 70 Dias
12759 | Cap 06 - Disjuntores em caixa moldada e aberta | Disjuntores em caixa moldada e aberta | ELSP | BK | 1SDA074020R1 | 1SDA074020R1 | KIT VR/HR E4.2 IU=3200 4PCS | 4367.9102 | 85389090 | 15% | 18% | 4% | 4% | Importado | C | 30 Dias
12760 | Cap 06 - Disjuntores em caixa moldada e aberta | Disjuntores em caixa moldada e aberta | ELSP | BK | 1SDA074026R1 | 1SDA074026R1 | KIT VR/HR E4.2 IU=4000 4PCS | 6252.8022 | 85389090 | 15% | 18% | 4% | 4% | Importado | C | 30 Dias
12761 | Cap 06 - Disjuntores em caixa moldada e aberta | Disjuntores em caixa moldada e aberta | ELSP | BK | 1SDA074131R1 | 1SDA074131R1 | Kit F Sup E4.2 F 4pcs | 15657.9066 | Sob Consulta | 15% | 18% | 4% | 4% | Importado | I | Sob Consulta
12762 | Cap 06 - Disjuntores em caixa moldada e aberta | Disjuntores em caixa moldada e aberta | ELSP | BK | 1SDA074133R1 | 1SDA074133R1 | Kit F Inf E4.2 F 4pcs | 15657.9066 | Sob Consulta | 15% | 18% | 4% | 4% | Importado | I | Sob Consulta
12763 | Cap 06 - Disjuntores em caixa moldada e aberta | Disjuntores em caixa moldada e aberta | ELSP | BK | 1SDA074034R1 | 1SDA074034R1 | KIT VR/HR E6.2 IU=5000 4PCS | 10674.6664 | 85389090 | 15% | 18% | 4% | 4% | Importado | C | 30 Dias
12764 | Cap 06 - Disjuntores em caixa moldada e aberta | Disjuntores em caixa moldada e aberta | ELSP | BK | 1SDA074035R1 | 1SDA074035R1 | KIT VR/HR E6.2 IU=5000 4P/F 4PCS | 12322.0866 | 85389090 | 15% | 18% | 4% | 4% | Importado | C | 30 Dias
12765 | Cap 06 - Disjuntores em caixa moldada e aberta | Disjuntores em caixa moldada e aberta | ELSP | BK | 1SDA074043R1 | 1SDA074043R1 | KIT VR/HR E6.2 IU=6300 4PCS | 10674.6664 | 85389090 | 15% | 18% | 4% | 4% | Importado | C | 30 Dias
12766 | Cap 06 - Disjuntores em caixa moldada e aberta | Disjuntores em caixa moldada e aberta | ELSP | BK | 1SDA074044R1 | 1SDA074044R1 | KIT VR/HR E6.2 IU=6300 4P/F 4PCS | 12322.0866 | 85389090 | 15% | 18% | 4% | 4% | Importado | C | 30 Dias
12767 | Cap 06 - Disjuntores em caixa moldada e aberta | Disjuntores em caixa moldada e aberta | ELSP | BK | 1SDA074141R1 | 1SDA074141R1 | Kit F Sup E6.2 F 4pcs | 28470.1054 | Sob Consulta | 15% | 18% | 4% | 4% | Importado | I | Sob Consulta
12768 | Cap 06 - Disjuntores em caixa moldada e aberta | Disjuntores em caixa moldada e aberta | ELSP | BK | 1SDA074142R1 | 1SDA074142R1 | Kit F Sup E6.2 F 4p/f 4pcs | 32740.8242 | Sob Consulta | 15% | 18% | 4% | 4% | Importado | I | Sob Consulta
12769 | Cap 06 - Disjuntores em caixa moldada e aberta | Disjuntores em caixa moldada e aberta | ELSP | BK | 1SDA073950R1 | 1SDA073950R1 | Kit HR/VR E1.2 W FP 4pcs | 2824.105 | 85389090 | 15% | 18% | 4% | 4% | Importado | C | 30 Dias
12770 | Cap 06 - Disjuntores em caixa moldada e aberta | Disjuntores em caixa moldada e aberta | ELSP | BK | 1SDA074074R1 | 1SDA074074R1 | 1SDA074074R1 | Sob Consulta | Sob Consulta | 15% | 15% | 4% | 4% | Sob Consulta | I | Sob Consulta
12771 | Cap 06 - Disjuntores em caixa moldada e aberta | Disjuntores em caixa moldada e aberta | ELSP | BK | 1SDA074103R1 | 1SDA074103R1 | Kit F Sup E4.2 W FP 4pcs | 15657.9066 | 85389090 | 15% | 18% | 4% | 4% | Importado | C | 30 Dias
12772 | Cap 06 - Disjuntores em caixa moldada e aberta | Disjuntores em caixa moldada e aberta | ELSP | BK | 1SDA074105R1 | 1SDA074105R1 | Kit F Inf E4.2 W FP 4pcs | 15657.9066 | 85389090 | 15% | 18% | 4% | 4% | Importado | C | 30 Dias
12773 | Cap 06 - Disjuntores em caixa moldada e aberta | Disjuntores em caixa moldada e aberta | ELSP | BK | 1SDA074113R1 | 1SDA074113R1 | Kit F Sup E6.2 W FP 4pcs | 28470.1054 | Sob Consulta | 15% | 18% | 4% | 4% | Importado | I | Sob Consulta
12774 | Cap 06 - Disjuntores em caixa moldada e aberta | Disjuntores em caixa moldada e aberta | ELSP | BK | 1SDA074116R1 | 1SDA074116R1 | Kit F Inf E6.2 W FP 4pcs | 28470.1054 | Sob Consulta | 15% | 18% | 4% | 4% | Importado | I | Sob Consulta
12775 | Cap 06 - Disjuntores em caixa moldada e aberta | Disjuntores em caixa moldada e aberta | ELSP | BK | 1SDA074114R1 | 1SDA074114R1 | Kit F Sup E6.2 W FP 4p/f 4pcs | 32740.8242 | Sob Consulta | 15% | 18% | 4% | 4% | Importado | I | Sob Consulta
12776 | Cap 06 - Disjuntores em caixa moldada e aberta | Disjuntores em caixa moldada e aberta | ELSP | BK | 1SDA074117R1 | 1SDA074117R1 | Kit F Inf E6.2 W FP 4p/f 4pcs | 32740.8242 | Sob Consulta | 15% | 18% | 4% | 4% | Importado | I | Sob Consulta
12777 | Cap 06 - Disjuntores em caixa moldada e aberta | Disjuntores em caixa moldada e aberta | ELSP | BK | 1SDA074088R1 | 1SDA074088R1 | 1SDA074088R1 | Sob Consulta | Sob Consulta | 15% | 15% | 4% | 4% | Sob Consulta | I | Sob Consulta
12778 | Cap 06 - Disjuntores em caixa moldada e aberta | Disjuntores em caixa moldada e aberta | ELSP | BK | 1SDA074089R1 | 1SDA074089R1 | 1SDA074089R1 | Sob Consulta | Sob Consulta | 15% | 15% | 4% | 4% | Sob Consulta | I | Sob Consulta
12779 | Cap 06 - Disjuntores em caixa moldada e aberta | Disjuntores em caixa moldada e aberta | ELSP | BK | 1SDA083359R1 | EKIP UP MONITOR | Ekip UP Monitor | 27523.1332 | Sob Consulta | 5% | 5% | 4% | 4% | Sob Consulta | C | 30 Dias
12780 | Cap 06 - Disjuntores em caixa moldada e aberta | Disjuntores em caixa moldada e aberta | ELSP | BK | 1SDA083360R1 | Ekip UP Protect | Ekip UP Protect | 34217.9554 | Sob Consulta | 5% | 5% | 4% | 4% | Sob Consulta | C | 30 Dias
12781 | Cap 06 - Disjuntores em caixa moldada e aberta | Disjuntores em caixa moldada e aberta | ELSP | BK | 1SDA083361R1 | Ekip UP Protect + | Ekip UP Protect + | 66682.5966 | Sob Consulta | 5% | 5% | 4% | 4% | Sob Consulta | I | Sob Consulta
12782 | Cap 06 - Disjuntores em caixa moldada e aberta | Disjuntores em caixa moldada e aberta | ELSP | BK | 1SDA083362R1 | Controle Ekip UP | Ekip UP Control | 86174.9154 | Sob Consulta | 5% | 5% | 4% | 4% | Sob Consulta | C | 30 Dias
12783 | Cap 06 - Disjuntores em caixa moldada e aberta | Disjuntores em caixa moldada e aberta | ELSP | BK | 1SDA083363R1 | Ekip UP Control + | Ekip UP Control + | 133365.9352 | Sob Consulta | 5% | 5% | 4% | 4% | Sob Consulta | I | Sob Consulta
12784 | Cap 06 - Disjuntores em caixa moldada e aberta | Disjuntores em caixa moldada e aberta | ELSP | BK | 1SDA083368R1 | CS 100-2000A 3P + COPPER type A | CS 100-2000A 3P + COPPER type A | 11867.654 | Sob Consulta | 15% | 15% | 4% | 4% | Sob Consulta | C | 30 Dias
12785 | Cap 06 - Disjuntores em caixa moldada e aberta | Disjuntores em caixa moldada e aberta | ELSP | BK | 1SDA083369R1 | CS 100-2000A 4P + COPPER type A | CS 100-2000A 4P + COPPER type A | 15719.6834 | Sob Consulta | 15% | 15% | 4% | 4% | Sob Consulta | C | 30 Dias
12786 | Cap 06 - Disjuntores em caixa moldada e aberta | Disjuntores em caixa moldada e aberta | ELSP | BK | 1SDA083370R1 | CS 2000-4000A 3P + COPPER type A | CS 2000-4000A 3P + COPPER type A | 17801.0358 | Sob Consulta | 15% | 15% | 4% | 4% | Sob Consulta | C | 30 Dias
12787 | Cap 06 - Disjuntores em caixa moldada e aberta | Disjuntores em caixa moldada e aberta | ELSP | BK | 1SDA083371R1 | CS 2000-4000A 4P + COPPER type A | CS 2000-4000A 4P + COPPER type A | 23734.4176 | Sob Consulta | 15% | 15% | 4% | 4% | Sob Consulta | C | 30 Dias
12788 | Cap 06 - Disjuntores em caixa moldada e aberta | Disjuntores em caixa moldada e aberta | ELSP | BK | 1SDA083364R1 | CS 100-400A 3P type B | CS 100-400A 3P type B | 2792.04 | Sob Consulta | 15% | 15% | 4% | 4% | Sob Consulta | C | 30 Dias
12789 | Cap 06 - Disjuntores em caixa moldada e aberta | Disjuntores em caixa moldada e aberta | ELSP | BK | 1SDA083365R1 | CS 100-400A 4P type B | CS 100-400A 4P type B | 3490.6966 | Sob Consulta | 15% | 15% | 4% | 4% | Sob Consulta | C | 30 Dias
12790 | Cap 06 - Disjuntores em caixa moldada e aberta | Disjuntores em caixa moldada e aberta | ELSP | BK | 1SDA083366R1 | CS 400-1600A 3P type B | CS 400-1600A 3P type B | 3839.161 | Sob Consulta | 15% | 15% | 4% | 4% | Sob Consulta | C | 30 Dias
12791 | Cap 06 - Disjuntores em caixa moldada e aberta | Disjuntores em caixa moldada e aberta | ELSP | BK | 1SDA083367R1 | CS 400-1600A 4P type B | CS 400-1600A 4P type B | 4886.282 | Sob Consulta | 15% | 15% | 4% | 4% | Sob Consulta | C | 30 Dias
12792 | Cap 06 - Disjuntores em caixa moldada e aberta | Disjuntores em caixa moldada e aberta | ELSP | BK | 1SDA085561R1 | 1SDA085561R1 | 1SDA085561R1 | Sob Consulta | Sob Consulta | 15% | 15% | 4% | 4% | Sob Consulta | I | Sob Consulta
12793 | Cap 06 - Disjuntores em caixa moldada e aberta | Disjuntores em caixa moldada e aberta | ELSP | BK | 1SDA085562R1 | 1SDA085562R1 | 1SDA085562R1 | Sob Consulta | Sob Consulta | 15% | 15% | 4% | 4% | Sob Consulta | I | Sob Consulta
12794 | Cap 06 - Disjuntores em caixa moldada e aberta | Disjuntores em caixa moldada e aberta | ELSP | BK | 1SDA085566R1 | Open CS 3P type C 100 | Open CS 3P type C 100 Ekip UP | 13193.7246 | Sob Consulta | 15% | 15% | 4% | 4% | Sob Consulta | C | 30 Dias
12795 | Cap 06 - Disjuntores em caixa moldada e aberta | Disjuntores em caixa moldada e aberta | ELSP | BK | 1SDA085564R1 | Open CS 4P type C 100 Ekip UP | Open CS 4P type C 100 Ekip UP | 17365.8528 | Sob Consulta | 15% | 15% | 4% | 4% | Sob Consulta | I | Sob Consulta
12796 | Cap 06 - Disjuntores em caixa moldada e aberta | Disjuntores em caixa moldada e aberta | ELSP | BK | 1SDA083372R1 | Open CS 3P type C 120 | Open CS 3P type C 120 | 14659.6622 | Sob Consulta | 15% | 15% | 4% | 4% | Sob Consulta | C | 30 Dias
12797 | Cap 06 - Disjuntores em caixa moldada e aberta | Disjuntores em caixa moldada e aberta | ELSP | BK | 1SDA083373R1 | Open CS 4P type C 120 | Open CS 4P type C 120 | 19545.9442 | Sob Consulta | 15% | 15% | 4% | 4% | Sob Consulta | C | 30 Dias
12798 | Cap 06 - Disjuntores em caixa moldada e aberta | Disjuntores em caixa moldada e aberta | ELSP | BK | 1SDA085565R1 | Open CS 3P type C 200 | Open CS 3P type C 200 | 16538.8938 | Sob Consulta | 15% | 15% | 4% | 4% | Sob Consulta | C | 30 Dias
12799 | Cap 06 - Disjuntores em caixa moldada e aberta | Disjuntores em caixa moldada e aberta | ELSP | BK | 1SDA085563R1 | TC ABERTO 4P TIPO C 200 | Open CS 4P type C 200 | 22052.1552 | Sob Consulta | 15% | 15% | 4% | 4% | Sob Consulta | C | 30 Dias
12800 | Cap 06 - Disjuntores em caixa moldada e aberta | Disjuntores em caixa moldada e aberta | ELSP | BK | 1SDA107696R1 | Open CS 3P type C 290 | Open CS 3P type C 290 Ekip UP | 23455.468 | Sob Consulta | 15% | 15% | 4% | 4% | Sob Consulta | C | 30 Dias
12801 | Cap 06 - Disjuntores em caixa moldada e aberta | Disjuntores em caixa moldada e aberta | ELSP | BK | 1SDA107695R1 | Open CS 4P type C 290 Ekip UP | Open CS 4P type C 290 Ekip UP | 30873.1784 | Sob Consulta | 15% | 15% | 4% | 4% | Sob Consulta | I | Sob Consulta
12802 | Cap 06 - Disjuntores em caixa moldada e aberta | Disjuntores em caixa moldada e aberta | ELSP | BK | 1SDA104662R1 | Pontes de insercao CS tipo D | Insertion bridges CS type D Ekip UP | 413.4848 | Sob Consulta | 15% | 15% | 4% | 4% | Sob Consulta | C | 30 Dias
12803 | Cap 06 - Disjuntores em caixa moldada e aberta | Disjuntores em caixa moldada e aberta | ELSP | BK | 1SDA079826R1 | Rating Plug 600 E1.2...E6.2 UL INST | Rating Plug 600 E1.2...E6.2 UL INST | Sob Consulta | Sob Consulta | 15% | 15% | 4% | 4% | Sob Consulta | I | Sob Consulta
12804 | Cap 06 - Disjuntores em caixa moldada e aberta | Disjuntores em caixa moldada e aberta | ELSP | BK | 1SDA079828R1 | 1SDA079828R1 | 1SDA079828R1 | Sob Consulta | Sob Consulta | 15% | 15% | 4% | 4% | Sob Consulta | I | Sob Consulta
12805 | Cap 06 - Disjuntores em caixa moldada e aberta | Disjuntores em caixa moldada e aberta | ELSP | BK | 1SDA079829R1 | 1SDA079829R1 | 1SDA079829R1 | Sob Consulta | Sob Consulta | 15% | 15% | 4% | 4% | Sob Consulta | I | Sob Consulta
12806 | Cap 06 - Disjuntores em caixa moldada e aberta | Disjuntores em caixa moldada e aberta | ELSP | BK | 1SDA112838R1 | Rating Plug 6000 Ekip UP UL INST | Rating Plug 6000 Ekip UP UL INST | Sob Consulta | Sob Consulta | 15% | 15% | 4% | 4% | Sob Consulta | I | Sob Consulta
12807 | Cap 06 - Disjuntores em caixa moldada e aberta | Disjuntores em caixa moldada e aberta | ELSP | BK | 1SDA112839R1 | Rating Plug 6300 Ekip UP INST | Rating Plug 6300 Ekip UP INST | Sob Consulta | Sob Consulta | 15% | 15% | 4% | 4% | Sob Consulta | I | Sob Consulta
12808 | Cap 06 - Disjuntores em caixa moldada e aberta | Disjuntores em caixa moldada e aberta | ELSP | BK | 1SDA085814R1 | 1SDA085814R1 | 1SDA085814R1 | Sob Consulta | Sob Consulta | 15% | 15% | 4% | 4% | Sob Consulta | I | Sob Consulta
12809 | Cap 06 - Disjuntores em caixa moldada e aberta | Disjuntores em caixa moldada e aberta | ELSP | BK | 1SDA107690R1 | Ekip UP Protect+ with IPS + acc | Ekip UP Protect+ with IPS + acc | Sob Consulta | Sob Consulta | 15% | 15% | 4% | 4% | Sob Consulta | I | Sob Consulta
12810 | Cap 06 - Disjuntores em caixa moldada e aberta | Disjuntores em caixa moldada e aberta | ELSP | BK | 1SDA074218R1 | 1SDA074218R1 | RATING PLUG 100 E1.2..E2.2 | 311.4916 | 85389090 | 15% | 18% | 4% | 4% | Importado | C | 30 Dias
12811 | Cap 06 - Disjuntores em caixa moldada e aberta | Disjuntores em caixa moldada e aberta | ELSP | BK | 1SDA074219R1 | 1SDA074219R1 | RATING PLUG 200 E1.2..E2.2 | 311.4916 | 85389090 | 15% | 18% | 4% | 4% | Importado | G | 70 Dias
12812 | Cap 06 - Disjuntores em caixa moldada e aberta | Disjuntores em caixa moldada e aberta | ELSP | BK | 1SDA074220R1 | 1SDA074220R1 | RATING PLUG 250 E1.2..E2.2 | 311.4916 | 85389090 | 15% | 18% | 4% | 4% | Importado | C | 30 Dias
12813 | Cap 06 - Disjuntores em caixa moldada e aberta | Disjuntores em caixa moldada e aberta | ELSP | BK | 1SDA074221R1 | 1SDA074221R1 | RATING PLUG 400 E1.2..E6.2 | 311.4916 | 85389090 | 15% | 18% | 4% | 4% | Importado | A | 3 dias Utéis
12814 | Cap 06 - Disjuntores em caixa moldada e aberta | Disjuntores em caixa moldada e aberta | ELSP | BK | 1SDA082038R1 | 1SDA082038R1 | 1SDA082038R1 | 311.481 | Sob Consulta | 15% | 15% | 4% | 4% | Sob Consulta | I | Sob Consulta
12815 | Cap 06 - Disjuntores em caixa moldada e aberta | Disjuntores em caixa moldada e aberta | ELSP | BK | 1SDA074222R1 | 1SDA074222R1 | RATING PLUG 630 E1.2..E6.2 | 311.4916 | 85389090 | 15% | 18% | 4% | 4% | Importado | A | 3 dias Utéis
12816 | Cap 06 - Disjuntores em caixa moldada e aberta | Disjuntores em caixa moldada e aberta | ELSP | BK | 1SDA074223R1 | 1SDA074223R1 | RATING PLUG 800 E1.2..E6.2 | 311.4916 | 85389090 | 15% | 18% | 4% | 4% | Importado | A | 3 dias Utéis
12817 | Cap 06 - Disjuntores em caixa moldada e aberta | Disjuntores em caixa moldada e aberta | ELSP | BK | 1SDA074224R1 | 1SDA074224R1 | RATING PLUG 1000 E1.2..E6.2 | 311.4916 | 85389090 | 15% | 18% | 4% | 4% | Importado | A | 3 dias Utéis
12818 | Cap 06 - Disjuntores em caixa moldada e aberta | Disjuntores em caixa moldada e aberta | ELSP | BK | 1SDA079730R1 | Rating Plug 1200 E1.2..E6.2 UL | Rating Plug 1200 E1.2..E6.2 UL | 311.481 | Sob Consulta | 15% | 15% | 4% | 4% | Sob Consulta | I | Sob Consulta
12819 | Cap 06 - Disjuntores em caixa moldada e aberta | Disjuntores em caixa moldada e aberta | ELSP | BK | 1SDA074225R1 | 1SDA074225R1 | RATING PLUG 1250 E1.2..E6.2 | 311.4916 | 85389090 | 15% | 18% | 4% | 4% | Importado | A | 3 dias Utéis
12820 | Cap 06 - Disjuntores em caixa moldada e aberta | Disjuntores em caixa moldada e aberta | ELSP | BK | 1SDA074226R1 | 1SDA074226R1 | RATING PLUG 1600 E1.2..E6.2 | 311.4916 | 85389090 | 15% | 18% | 4% | 4% | Importado | A | 3 dias Utéis
12821 | Cap 06 - Disjuntores em caixa moldada e aberta | Disjuntores em caixa moldada e aberta | ELSP | BK | 1SDA074227R1 | 1SDA074227R1 | RATING PLUG 2000 E2.2..E6.2 | 311.4916 | 85389090 | 15% | 18% | 4% | 4% | Importado | A | 3 dias Utéis
12822 | Cap 06 - Disjuntores em caixa moldada e aberta | Disjuntores em caixa moldada e aberta | ELSP | BK | 1SDA074228R1 | 1SDA074228R1 | RATING PLUG 2500 E2.2..E6.2 | 311.4916 | 85389090 | 15% | 18% | 4% | 4% | Importado | A | 3 dias Utéis
12823 | Cap 06 - Disjuntores em caixa moldada e aberta | Disjuntores em caixa moldada e aberta | ELSP | BK | 1SDA074229R1 | 1SDA074229R1 | RATING PLUG 3200 E4.2..E6.2 | 311.4916 | 85389090 | 15% | 18% | 4% | 4% | Importado | A | 3 dias Utéis
12824 | Cap 06 - Disjuntores em caixa moldada e aberta | Disjuntores em caixa moldada e aberta | ELSP | BK | 1SDA079827R1 | Rating Plug 3600 E6.2 UL | Rating Plug 3600 E6.2 UL | 311.481 | Sob Consulta | 15% | 15% | 4% | 4% | Sob Consulta | I | Sob Consulta
12825 | Cap 06 - Disjuntores em caixa moldada e aberta | Disjuntores em caixa moldada e aberta | ELSP | BK | 1SDA074230R1 | 1SDA074230R1 | RATING PLUG 4000 E4.2..E6.2 | 311.4916 | 85389090 | 15% | 18% | 4% | 4% | Importado | A | 3 dias Utéis
12826 | Cap 06 - Disjuntores em caixa moldada e aberta | Disjuntores em caixa moldada e aberta | ELSP | BK | 1SDA074231R1 | 1SDA074231R1 | RATING PLUG 5000 E6.2 | 311.4916 | 85389090 | 15% | 18% | 4% | 4% | Importado | A | 3 dias Utéis
12827 | Cap 06 - Disjuntores em caixa moldada e aberta | Disjuntores em caixa moldada e aberta | ELSP | BK | 1SDA079731R1 | Rating Plug 6000 E6.2 UL | Rating Plug 6000 E6.2 UL | 311.481 | Sob Consulta | 15% | 15% | 4% | 4% | Sob Consulta | I | Sob Consulta
12828 | Cap 06 - Disjuntores em caixa moldada e aberta | Disjuntores em caixa moldada e aberta | ELSP | BK | 1SDA074232R1 | 1SDA074232R1 | RATING PLUG 6300 E6.2 | 311.4916 | 85389090 | 15% | 18% | 4% | 4% | Importado | C | 30 Dias
12829 | Cap 06 - Disjuntores em caixa moldada e aberta | Disjuntores em caixa moldada e aberta | ELSP | BK | 1SDA074248R1 | 1SDA074248R1 | RATING PLUG RC R100 E1.2..E2.2 | 623.969 | 85389090 | 15% | 18% | 4% | 4% | Importado | C | 30 Dias
12830 | Cap 06 - Disjuntores em caixa moldada e aberta | Disjuntores em caixa moldada e aberta | ELSP | BK | 1SDA074249R1 | 1SDA074249R1 | RATING PLUG RC R200 E1.2..E2.2 | 623.969 | 85389090 | 15% | 18% | 4% | 4% | Importado | C | 30 Dias
12831 | Cap 06 - Disjuntores em caixa moldada e aberta | Disjuntores em caixa moldada e aberta | ELSP | BK | 1SDA074250R1 | 1SDA074250R1 | RATING PLUG RC R250 E1.2..E2.2 | 623.969 | 85389090 | 15% | 18% | 4% | 4% | Importado | C | 30 Dias
12832 | Cap 06 - Disjuntores em caixa moldada e aberta | Disjuntores em caixa moldada e aberta | ELSP | BK | 1SDA074251R1 | 1SDA074251R1 | RATING PLUG RC R400 E1.2..E6.2 | 623.969 | 85389090 | 15% | 18% | 4% | 4% | Importado | C | 30 Dias
12833 | Cap 06 - Disjuntores em caixa moldada e aberta | Disjuntores em caixa moldada e aberta | ELSP | BK | 1SDA074252R1 | 1SDA074252R1 | RATING PLUG RC R630 E1.2..E6.2 | 623.969 | 85389090 | 15% | 18% | 4% | 4% | Importado | C | 30 Dias
12834 | Cap 06 - Disjuntores em caixa moldada e aberta | Disjuntores em caixa moldada e aberta | ELSP | BK | 1SDA074253R1 | 1SDA074253R1 | RATING PLUG RC R800 E1.2..E6.2 | 623.969 | 85389090 | 15% | 18% | 4% | 4% | Importado | C | 30 Dias
12835 | Cap 06 - Disjuntores em caixa moldada e aberta | Disjuntores em caixa moldada e aberta | ELSP | BK | 1SDA074254R1 | 1SDA074254R1 | RATING PLUG RC R1250 E1.2..E6.2 | 623.969 | 85389090 | 15% | 18% | 4% | 4% | Importado | C | 30 Dias
12836 | Cap 06 - Disjuntores em caixa moldada e aberta | Disjuntores em caixa moldada e aberta | ELSP | BK | 1SDA074255R1 | 1SDA074255R1 | RATING PLUG RC R2000 E2.2..E6.2 | 623.969 | 85389090 | 15% | 18% | 4% | 4% | Importado | C | 30 Dias
12837 | Cap 06 - Disjuntores em caixa moldada e aberta | Disjuntores em caixa moldada e aberta | ELSP | BK | 1SDA074256R1 | 1SDA074256R1 | RATING PLUG RC R3200 E4.2..E6.2 | 623.969 | 85389090 | 15% | 18% | 4% | 4% | Importado | C | 30 Dias
12838 | Cap 06 - Disjuntores em caixa moldada e aberta | Disjuntores em caixa moldada e aberta | ELSP | BK | 1SDA074257R1 | 1SDA074257R1 | RATING PLUG RC R4000 E4.2..E6.2 | 623.969 | 85389090 | 15% | 18% | 4% | 4% | Importado | C | 30 Dias
12839 | Cap 06 - Disjuntores em caixa moldada e aberta | Disjuntores em caixa moldada e aberta | ELSP | BK | 1SDA085567R1 | Installation kit DIN/DOOR Ekip UP | Installation kit DIN/DOOR Ekip UP | 624.711 | Sob Consulta | 15% | 15% | 4% | 4% | Sob Consulta | I | Sob Consulta
12840 | Cap 06 - Disjuntores em caixa moldada e aberta | Disjuntores em caixa moldada e aberta | ELSP | BK | 1SDA085568R1 | cable kit Ext 4p Ekip UP | cable kit Ext 4p Ekip UP | 624.711 | Sob Consulta | 15% | 15% | 4% | 4% | Sob Consulta | I | Sob Consulta
12841 | Cap 06 - Disjuntores em caixa moldada e aberta | Disjuntores em caixa moldada e aberta | ELSP | BK | 1SDA085569R1 | Transparent Cover Ekip UP | Transparent Cover Ekip UP | 624.711 | Sob Consulta | 15% | 15% | 4% | 4% | Sob Consulta | I | Sob Consulta
12842 | Cap 06 - Disjuntores em caixa moldada e aberta | Disjuntores em caixa moldada e aberta | ELSP | BK | 1SDA085570R1 | Support CS Rogowski type C D12mm open | Support CS Rogowski type C D12mm open | 624.711 | Sob Consulta | 15% | 15% | 4% | 4% | Sob Consulta | I | Sob Consulta
12843 | Cap 06 - Disjuntores em caixa moldada e aberta | Disjuntores em caixa moldada e aberta | ELSP | BK | 1SDA104660R1 | 1SDA104660R1 | 1SDA104660R1 | 2352.8608 | Sob Consulta | 0% | 0% | 4% | 4% | Sob Consulta | I | Sob Consulta
12844 | Cap 06 - Disjuntores em caixa moldada e aberta | Disjuntores em caixa moldada e aberta | ELSP | BK | 1SDA085815R1 | 1SDA085815R1 | 1SDA085815R1 | 11557.4874 | Sob Consulta | 0% | 0% | 4% | 4% | Sob Consulta | I | Sob Consulta
12845 | Cap 06 - Disjuntores em caixa moldada e aberta | Disjuntores em caixa moldada e aberta | ELSP | BK | 1SDA104661R1 | 1SDA104661R1 | 1SDA104661R1 | 2587.9158 | Sob Consulta | 0% | 0% | 4% | 4% | Sob Consulta | I | Sob Consulta
12846 | Cap 06 - Disjuntores em caixa moldada e aberta | Disjuntores em caixa moldada e aberta | ELSP | BK | 1SDA115508R1 | Modulo Conexao Local view WIFI | Modulo Conexao Local view WIFI | 36664.1704 | Sob Consulta | 15% | 15% | 4% | 4% | Sob Consulta | C | 30 Dias
12847 | Cap 06 - Disjuntores em caixa moldada e aberta | Disjuntores em caixa moldada e aberta | ELSP | BK | 1SDA115509R1​ | Modulo Conexao Local view 3G EU | Modulo Conexao Local view 3G EU | 44159.0488 | Sob Consulta | 15% | 15% | 4% | 4% | Sob Consulta | I | Sob Consulta
12848 | Cap 06 - Disjuntores em caixa moldada e aberta | Disjuntores em caixa moldada e aberta | ELSP | BK | 1SDA115510R1​ | Modulo Conexao Local view 3G US | Modulo Conexao Local view 3G US | 44159.0488 | Sob Consulta | 15% | 15% | 4% | 4% | Sob Consulta | E | 50 Dias
12849 | Cap 06 - Disjuntores em caixa moldada e aberta | Disjuntores em caixa moldada e aberta | ELSP | BK | 1SDA116751R1 | Modulo Conexao Cloud-connected Wi-Fi | Modulo Conexao Cloud-connected (Wi-Fi) | 36664.1704 | Sob Consulta | 15% | 15% | 4% | 4% | Sob Consulta | C | 30 Dias
12850 | Cap 06 - Disjuntores em caixa moldada e aberta | Disjuntores em caixa moldada e aberta | ELSP | BK | 1SDA116752R1 | Modulo Conexao Cloud-connected 3G EU | Modulo Conexao Cloud-connected 3G EU | 44159.0488 | Sob Consulta | 15% | 15% | 4% | 4% | Sob Consulta | C | 30 Dias
12851 | Cap 06 - Disjuntores em caixa moldada e aberta | Disjuntores em caixa moldada e aberta | ELSP | BK | 1SDA116753R1 | Modulo Conexao Cloud-connected 3G US | Modulo Conexao Cloud-connected 3G US | 44159.0488 | Sob Consulta | 15% | 15% | 4% | 4% | Sob Consulta | C | 30 Dias
12852 | Cap 07 - Chaves seccionadoras, comutadoras, fusíveis e chaves de transferência automática | Chaves seccionadoras, comutadoras, fusíveis e chaves de transferência automática | ELSP | SB | 1SCA104811R1001 | OT16F3 | OT16F3: Chave Seccionadora Manual, Nº de Pólos: 3, Tensão de Operação: 500 V, Corrente em AC-20 (A): 25, Corrente em AC21-A (A): 16, Corrente em AC22-A (A): 16, Corrente em AC23-A (A): 16, Icw - Corrente de Curta Duração Admissível 690V, 1s (kA): 0,5, Icm | 273.0136 | 85365090 | 15% | 18% | 4% | 4% | Importado | A | 3 dias Utéis
12853 | Cap 07 - Chaves seccionadoras, comutadoras, fusíveis e chaves de transferência automática | Chaves seccionadoras, comutadoras, fusíveis e chaves de transferência automática | ELSP | SB | 1SCA104857R1001 | OT25F3 | OT25F3: Chave Seccionadora Manual, Nº de Pólos: 3, Tensão de Operação: 500 V, Corrente em AC-20 (A): 32, Corrente em AC21-A (A): 25, Corrente em AC22-A (A): 25, Corrente em AC23-A (A): 20, Icw - Corrente de Curta Duração Admissível 690V, 1s (kA): 0,5, Icm | 369.2086 | 85365090 | 15% | 18% | 4% | 4% | Importado | A | 3 dias Utéis
12854 | Cap 07 - Chaves seccionadoras, comutadoras, fusíveis e chaves de transferência automática | Chaves seccionadoras, comutadoras, fusíveis e chaves de transferência automática | ELSP | SB | 1SCA104902R1001 | OT40F3 | OT40F3: Chave Seccionadora Manual, Nº de Pólos: 3, Tensão de Operação: 500 V, Corrente em AC-20 (A): 40, Corrente em AC21-A (A): 40, Corrente em AC22-A (A): 40, Corrente em AC23-A (A): 23, Icw - Corrente de Curta Duração Admissível 690V, 1s (kA): 0,5, Icm | 436.3278 | 85365090 | 15% | 18% | 4% | 4% | Importado | A | 3 dias Utéis
12855 | Cap 07 - Chaves seccionadoras, comutadoras, fusíveis e chaves de transferência automática | Chaves seccionadoras, comutadoras, fusíveis e chaves de transferência automática | ELSP | SB | 1SCA105332R1001 | OT63F3 | OT63F3: Chave Seccionadora Manual, Nº de Pólos: 3, Tensão de Operação: 500 V, Corrente em AC-20 (A): 63, Corrente em AC21-A (A): 63, Corrente em AC22-A (A): 63, Corrente em AC23-A (A): 45, Icw - Corrente de Curta Duração Admissível 690V, 1s (kA): 1, Icm - | 610.8674 | 85365090 | 15% | 18% | 4% | 4% | Importado | A | 3 dias Utéis
12856 | Cap 07 - Chaves seccionadoras, comutadoras, fusíveis e chaves de transferência automática | Chaves seccionadoras, comutadoras, fusíveis e chaves de transferência automática | ELSP | SB | 1SCA105798R1001 | OT80F3 | OT80F3: Chave Seccionadora Manual, Nº de Pólos: 3, Tensão de Operação: 415 V, Corrente em AC-20 (A): 80, Corrente em AC21-A (A): 80, Corrente em AC22-A (A): 80, Corrente em AC23-A (A): 75, Icw - Corrente de Curta Duração Admissível 690V, 1s (kA): 1,5, Icm | 832.4392 | 85365090 | 15% | 18% | 4% | 4% | Importado | A | 3 dias Utéis
12857 | Cap 07 - Chaves seccionadoras, comutadoras, fusíveis e chaves de transferência automática | Chaves seccionadoras, comutadoras, fusíveis e chaves de transferência automática | ELSP | SB | 1SCA105004R1001 | OT100F3 | OT100F3 | 1174.7662 | Sob Consulta | 15% | 18% | 4% | 4% | Sob Consulta | I | Sob Consulta
12858 | Cap 07 - Chaves seccionadoras, comutadoras, fusíveis e chaves de transferência automática | Chaves seccionadoras, comutadoras, fusíveis e chaves de transferência automática | ELSP | SB | 1SCA105033R1001 | OT125F3 | OT125F3: Chave Seccionadora Manual, Nº de Pólos: 3, Tensão de Operação: 415 V, Corrente em AC-20 (A): 125, Corrente em AC21-A (A): 125, Corrente em AC22-A (A): 125, Corrente em AC23-A (A): 90, Icw - Corrente de Curta Duração Admissível 690V, 1s (kA): 2,5, | 1550.674 | 85365090 | 15% | 18% | 4% | 4% | Importado | A | 3 dias Utéis
12859 | Cap 07 - Chaves seccionadoras, comutadoras, fusíveis e chaves de transferência automática | Chaves seccionadoras, comutadoras, fusíveis e chaves de transferência automática | ELSP | SB | 1SCA104838R1001 | OT16FT3 | OT16FT3: Chave Seccionadora Manual, Nº de Pólos: 3, Tensão de Operação: 500 V, Corrente em AC-20 (A): 25, Corrente em AC21-A (A): 16, Corrente em AC22-A (A): 16, Corrente em AC23-A (A): 16, Icw - Corrente de Curta Duração Admissível 690V, 1s (kA): 0,5, Ic | 273.0136 | 85365090 | 15% | 18% | 4% | 4% | Importado | A | 3 dias Utéis
12860 | Cap 07 - Chaves seccionadoras, comutadoras, fusíveis e chaves de transferência automática | Chaves seccionadoras, comutadoras, fusíveis e chaves de transferência automática | ELSP | SB | 1SCA104884R1001 | OT25FT3 | OT25FT3: Chave Seccionadora Manual, Nº de Pólos: 3, Tensão de Operação: 500 V, Corrente em AC-20 (A): 32, Corrente em AC21-A (A): 25, Corrente em AC22-A (A): 25, Corrente em AC23-A (A): 20, Icw - Corrente de Curta Duração Admissível 690V, 1s (kA): 0,5, Ic | 364.746 | 85365090 | 15% | 18% | 4% | 4% | Importado | A | 3 dias Utéis
12861 | Cap 07 - Chaves seccionadoras, comutadoras, fusíveis e chaves de transferência automática | Chaves seccionadoras, comutadoras, fusíveis e chaves de transferência automática | ELSP | SB | 1SCA104940R1001 | OT40FT3 | OT40FT3: Chave Seccionadora Manual, Nº de Pólos: 3, Tensão de Operação: 500 V, Corrente em AC-20 (A): 40, Corrente em AC21-A (A): 40, Corrente em AC22-A (A): 40, Corrente em AC23-A (A): 23, Icw - Corrente de Curta Duração Admissível 690V, 1s (kA): 0,5, Ic | 436.3278 | 85365090 | 15% | 18% | 4% | 4% | Importado | A | 3 dias Utéis
12862 | Cap 07 - Chaves seccionadoras, comutadoras, fusíveis e chaves de transferência automática | Chaves seccionadoras, comutadoras, fusíveis e chaves de transferência automática | ELSP | SB | 1SCA105382R1001 | OT63FT3 | OT63FT3: Chave Seccionadora Manual, Nº de Pólos: 3, Tensão de Operação: 500 V, Corrente em AC-20 (A): 63, Corrente em AC21-A (A): 63, Corrente em AC22-A (A): 63, Corrente em AC23-A (A): 45, Icw - Corrente de Curta Duração Admissível 690V, 1s (kA): 1, Icm | 653.384 | 85365090 | 15% | 18% | 4% | 4% | Importado | A | 3 dias Utéis
12863 | Cap 07 - Chaves seccionadoras, comutadoras, fusíveis e chaves de transferência automática | Chaves seccionadoras, comutadoras, fusíveis e chaves de transferência automática | ELSP | SB | 1SCA105431R1001 | OT80FT3 | OT80FT3: Chave Seccionadora Manual, Nº de Pólos: 3, Tensão de Operação: 415 V, Corrente em AC-20 (A): 80, Corrente em AC21-A (A): 80, Corrente em AC22-A (A): 80, Corrente em AC23-A (A): 75, Icw - Corrente de Curta Duração Admissível 690V, 1s (kA): 1,5, Ic | 832.4392 | 85365090 | 15% | 18% | 4% | 4% | Importado | A | 3 dias Utéis
12864 | Cap 07 - Chaves seccionadoras, comutadoras, fusíveis e chaves de transferência automática | Chaves seccionadoras, comutadoras, fusíveis e chaves de transferência automática | ELSP | SB | 1SCA105023R1001 | OT100FT3 | OT100FT3: Chave Seccionadora Manual, Nº de Pólos: 3, Tensão de Operação: 415 V, Corrente em AC-20 (A): 100, Corrente em AC21-A (A): 100, Corrente em AC22-A (A): 100, Corrente em AC23-A (A): 80, Icw - Corrente de Curta Duração Admissível 690V, 1s (kA): 2,5 | 1174.7662 | 85365090 | 15% | 18% | 4% | 4% | Importado | A | 3 dias Utéis
12865 | Cap 07 - Chaves seccionadoras, comutadoras, fusíveis e chaves de transferência automática | Chaves seccionadoras, comutadoras, fusíveis e chaves de transferência automática | ELSP | SB | 1SCA105060R1001 | OT125FT3 | OT125FT3: Chave Seccionadora Manual, Nº de Pólos: 3, Tensão de Operação: 415 V, Corrente em AC-20 (A): 125, Corrente em AC21-A (A): 125, Corrente em AC22-A (A): 125, Corrente em AC23-A (A): 90, Icw - Corrente de Curta Duração Admissível 690V, 1s (kA): 2,5 | 1550.674 | 85365090 | 15% | 18% | Sob Consulta | Sob Consulta | Importado | A | 3 dias Utéis
12866 | Cap 07 - Chaves seccionadoras, comutadoras, fusíveis e chaves de transferência automática | Chaves seccionadoras, comutadoras, fusíveis e chaves de transferência automática | ELSP | SB | 1SCA105001R1001 | OTPS40FPN1 | OTPS40FPN1: Quarto Pólo com Acionamento Simultâneo aos Contatos Principais, Utilizável nas Chaves: OT16...40F3_ Montagem na Lateral: Esquerda | 317.7562 | 85389090 | 15% | 18% | 4% | 4% | Importado | A | 3 dias Utéis
12867 | Cap 07 - Chaves seccionadoras, comutadoras, fusíveis e chaves de transferência automática | Chaves seccionadoras, comutadoras, fusíveis e chaves de transferência automática | ELSP | SB | 1SCA105000R1001 | OTPS40FPN2 | OTPS40FPN2: Quarto Pólo com Acionamento Simultâneo aos Contatos Principais, Utilizável nas Chaves: OT16...40F3_ Montagem na Lateral: Direita | 317.7562 | 85389090 | 15% | 18% | 4% | 4% | Importado | A | 3 dias Utéis
12868 | Cap 07 - Chaves seccionadoras, comutadoras, fusíveis e chaves de transferência automática | Chaves seccionadoras, comutadoras, fusíveis e chaves de transferência automática | ELSP | SB | 1SCA105461R1001 | OTPS80FP | OTPS80FP: Quarto Pólo com Acionamento Simultâneo aos Contatos Principais, Utilizável nas Chaves: OT 63...80F3_ Montagem na Lateral: Direita ou Esquerda | 380.4022 | 85389090 | 15% | 18% | 4% | 4% | Importado | A | 3 dias Utéis
12869 | Cap 07 - Chaves seccionadoras, comutadoras, fusíveis e chaves de transferência automática | Chaves seccionadoras, comutadoras, fusíveis e chaves de transferência automática | ELSP | SB | 1SCA105099R1001 | OTPS125FP | OTPS125FP: Quarto Pólo com Acionamento Simultâneo aos Contatos Principais, Utilizável nas Chaves: OT 100...125F3_ Montagem na Lateral: Direita ou Esquerda | 763.0304 | 85389090 | 15% | 18% | 4% | 4% | Importado | A | 3 dias Utéis
12870 | Cap 07 - Chaves seccionadoras, comutadoras, fusíveis e chaves de transferência automática | Chaves seccionadoras, comutadoras, fusíveis e chaves de transferência automática | ELSP | SB | 1SCA104999R1001 | OTPS40FDN1 | OTPS40FDN1: Quarto Pólo com Acionamento Simultâneo aos Contatos Principais, Utilizável nas Chaves: OT 16...40FT3 Montagem na Lateral: Esquerda | 452.0052 | 85389090 | 15% | 18% | 4% | 4% | Importado | D | 40 Dias
12871 | Cap 07 - Chaves seccionadoras, comutadoras, fusíveis e chaves de transferência automática | Chaves seccionadoras, comutadoras, fusíveis e chaves de transferência automática | ELSP | SB | 1SCA104998R1001 | OTPS40FDN2 | OTPS40FDN2: Quarto Pólo com Acionamento Simultâneo aos Contatos Principais, Utilizável nas Chaves: OT 16...40FT3 Montagem na Lateral: Direita | 452.0052 | 85389090 | 15% | 18% | 4% | 4% | Importado | G | 70 Dias
12872 | Cap 07 - Chaves seccionadoras, comutadoras, fusíveis e chaves de transferência automática | Chaves seccionadoras, comutadoras, fusíveis e chaves de transferência automática | ELSP | SB | 1SCA105458R1001 | OTPS80FD | OTPS80FD | 389.3804 | Sob Consulta | 15% | 18% | Sob Consulta | Sob Consulta | Sob Consulta | I | Sob Consulta
12873 | Cap 07 - Chaves seccionadoras, comutadoras, fusíveis e chaves de transferência automática | Chaves seccionadoras, comutadoras, fusíveis e chaves de transferência automática | ELSP | SB | 1SCA105096R1001 | OTPS125FD | OTPS125FD: Quarto Pólo com Acionamento Simultâneo aos Contatos Principais, Utilizável nas Chaves: OT 100...125FT3 Montagem na Lateral: Direita ou Esquerda | 711.5992 | 85389090 | 15% | 18% | 4% | 4% | Importado | G | 70 Dias
12874 | Cap 07 - Chaves seccionadoras, comutadoras, fusíveis e chaves de transferência automática | Chaves seccionadoras, comutadoras, fusíveis e chaves de transferência automática | ELSP | SB | 1SCA109087R1001 | OHBS1 | OHBS1: Tipo: Knob, Comprimento (mm): 31, Montagem: Direta, Diâmetro do Eixo (mm): 6, Bloqueável por Cadeado: Não, Posições: 0 - 1, Utilizável nas Chaves: OT16...80F_ | 67.151 | 85389090 | 15% | 18% | 4% | 4% | Importado | G | 70 Dias
12875 | Cap 07 - Chaves seccionadoras, comutadoras, fusíveis e chaves de transferência automática | Chaves seccionadoras, comutadoras, fusíveis e chaves de transferência automática | ELSP | SB | 1SCA109094R1001 | OHBS12/1 | MANOPLA OHBS12/1 | 91.743 | 85389090 | 15% | 18% | 4% | 4% | Importado | D | 40 Dias
12876 | Cap 07 - Chaves seccionadoras, comutadoras, fusíveis e chaves de transferência automática | Chaves seccionadoras, comutadoras, fusíveis e chaves de transferência automática | ELSP | SB | 1SCA109089R1001 | OHBS2 | OHBS2: Tipo: Knob, Comprimento (mm): 40, Montagem: Direta, Diâmetro do Eixo (mm): 6, Bloqueável por Cadeado: Não, Posições: 0 - 1, Utilizável nas Chaves: OT63...125F_ | 55.968 | 85389090 | 15% | 18% | 4% | 4% | Importado | A | 3 dias Utéis
12877 | Cap 07 - Chaves seccionadoras, comutadoras, fusíveis e chaves de transferência automática | Chaves seccionadoras, comutadoras, fusíveis e chaves de transferência automática | ELSP | SB | 1SCA108320R1001 | OHBS3 | OHBS3: Tipo: Knob, Comprimento (mm): 39, Montagem: Direta, Diâmetro do Eixo (mm): 6, Bloqueável por Cadeado: Não, Posições: 0 - 1, Utilizável nas Chaves: OT16...125F_ | 53.7208 | 85389090 | 15% | 18% | 4% | 4% | Importado | A | 3 dias Utéis
12878 | Cap 07 - Chaves seccionadoras, comutadoras, fusíveis e chaves de transferência automática | Chaves seccionadoras, comutadoras, fusíveis e chaves de transferência automática | ELSP | SB | 1SCA102680R1001 | OHBS1AH | OHBS1AH: Tipo: Seletora, Montagem: Porta do Painel, Diâmetro do Eixo (mm): 6, Bloqueável por Cadeado: Não, Posições: 0 - 1, Utilizável nas Chaves: OT16...80F | 172.2818 | 85389090 | 15% | 18% | 4% | 4% | Importado | D | 40 Dias
12879 | Cap 07 - Chaves seccionadoras, comutadoras, fusíveis e chaves de transferência automática | Chaves seccionadoras, comutadoras, fusíveis e chaves de transferência automática | ELSP | SB | 1SCA105210R1001 | OHBS1AH1 | OHBS1AH1: Tipo: Seletora, Montagem: Porta do Painel, Diâmetro do Eixo (mm): 6, Bloqueável por Cadeado: Não, Intertravamento na Posição ON: Sim, Posições: 0 - 1, Utilizável nas Chaves: OT16...80F | 176.7656 | 85389090 | 15% | 18% | 4% | 4% | Importado | D | 40 Dias
12880 | Cap 07 - Chaves seccionadoras, comutadoras, fusíveis e chaves de transferência automática | Chaves seccionadoras, comutadoras, fusíveis e chaves de transferência automática | ELSP | SB | 1SCA105234R1001 | OHBS3AH | OHBS3AH: Tipo: Seletora, Montagem: Porta do Painel, Diâmetro do Eixo (mm): 6, Bloqueável por Cadeado: Sim, Até: 1, Na Posição: 0, Posições: 0 - 1, Utilizável nas Chaves: OT16...125F | 161.0882 | 85389090 | 15% | 18% | 4% | 4% | Importado | D | 40 Dias
12881 | Cap 07 - Chaves seccionadoras, comutadoras, fusíveis e chaves de transferência automática | Chaves seccionadoras, comutadoras, fusíveis e chaves de transferência automática | ELSP | SB | 1SCA105235R1001 | OHBS3AH1 | OHBS3AH1: Tipo: Seletora, Montagem: Porta do Painel, Diâmetro do Eixo (mm): 6, Bloqueável por Cadeado: Sim, Até: 1, Na Posição: 0, Intertravamento na Posição ON: Sim, Posições: 0 - 1, Utilizável nas Chaves: OT16...125F | 161.0882 | 85389090 | 15% | 18% | 4% | 4% | Importado | A | 3 dias Utéis
12882 | Cap 07 - Chaves seccionadoras, comutadoras, fusíveis e chaves de transferência automática | Chaves seccionadoras, comutadoras, fusíveis e chaves de transferência automática | ELSP | SB | 1SCA105213R1001 | OHBS2AJ | OHBS2AJ | 212.5618 | Sob Consulta | 15% | 18% | 4% | 4% | Sob Consulta | I | Sob Consulta
12883 | Cap 07 - Chaves seccionadoras, comutadoras, fusíveis e chaves de transferência automática | Chaves seccionadoras, comutadoras, fusíveis e chaves de transferência automática | ELSP | SB | 1SCA105296R1001 | OHYS2AJ | OHYS2AJ: Tipo: Seletora, Montagem: Porta do Painel, Diâmetro do Eixo (mm): 6, Bloqueável por Cadeado: Sim, Até: 3, Na Posição: 0, Intertravamento na Posição ON: Sim, Anulável: Sim, Posições: 0 - 1, Utilizável nas Chaves: OT16...125F | 212.5618 | 85389090 | 15% | 18% | 4% | 4% | Importado | A | 3 dias Utéis
12884 | Cap 07 - Chaves seccionadoras, comutadoras, fusíveis e chaves de transferência automática | Chaves seccionadoras, comutadoras, fusíveis e chaves de transferência automática | ELSP | SB | 1SCA105215R1001 | OHBS2AJ1 | OHBS2AJ1: Tipo: Seletora, Montagem: Porta do Painel, Diâmetro do Eixo (mm): 6, Bloqueável por Cadeado: Sim, Até: 3, Na Posição: 0, Intertravamento na Posição ON: Sim, Posições: 0 - 1, Utilizável nas Chaves: OT16...125F | 257.3256 | 85389090 | 15% | 18% | 4% | 4% | Importado | C | 30 Dias
12885 | Cap 07 - Chaves seccionadoras, comutadoras, fusíveis e chaves de transferência automática | Chaves seccionadoras, comutadoras, fusíveis e chaves de transferência automática | ELSP | SB | OHBS2AJE42 | OHBS2AJE42 | MANOPLA USO EXCLUSIVO P/CHAVE ELETRICA SECCIONADORA OT16...125F NA COR PRETA BLOQUEAVEL POR TRES CADEADOS NA POS. O E I E INTERTRAVAMENTO NA POS. I, INDICACAO 0 E TERRA OHBS2AJE42 ABB | 317.7562 | 85389090 | 15% | 18% | 4% | 4% | Importado | D | 40 Dias
12886 | Cap 07 - Chaves seccionadoras, comutadoras, fusíveis e chaves de transferência automática | Chaves seccionadoras, comutadoras, fusíveis e chaves de transferência automática | ELSP | SB | 1SCA112983R1001 | OZ331SPB | MANOPLA USO EXCLUSIVO P/CHAVE ELETRICA SECCIONADORAS OT16...125F 690V TIPO REDONDA MONTAGEM NA PORTA, NA COR PRETA E VERMELHA, GRAU DE PROTECAO IP65, BLOQUEAVEL POR 3 CADEADOS OZ331SPB ABB | 165.6144 | 85389090 | 15% | 18% | 4% | 4% | Importado | D | 40 Dias
12887 | Cap 07 - Chaves seccionadoras, comutadoras, fusíveis e chaves de transferência automática | Chaves seccionadoras, comutadoras, fusíveis e chaves de transferência automática | ELSP | SB | 1SCA113097R1001 | OZ331SPRY | MANOPLA CIRCULAR BLOQUEAVEL POR ATE 3 CADEADOS USO EXCLUSIVO P/CHAVE ROTATIVA OZ331SPRY MANOPLA OZ331SPRY ABB | 172.2818 | 85389090 | 15% | 18% | 4% | 4% | Importado | E | 50 Dias
12888 | Cap 07 - Chaves seccionadoras, comutadoras, fusíveis e chaves de transferência automática | Chaves seccionadoras, comutadoras, fusíveis e chaves de transferência automática | ELSP | SB | 1SCA022380R8770 | OHB45J6 | OHB45J6: Tipo: L, Montagem: Porta do Painel, Diâmetro do Eixo (mm): 6, Bloqueável por Cadeado: Sim, Até: 3, Na Posição: 0, Intertravamento na Posição ON: Sim, Anulável: Sim, Posições: 0 - 1, Utilizável nas Chaves: OT16...125F | 405.0048 | 85389090 | 15% | 18% | 4% | 4% | Importado | A | 3 dias Utéis
12889 | Cap 07 - Chaves seccionadoras, comutadoras, fusíveis e chaves de transferência automática | Chaves seccionadoras, comutadoras, fusíveis e chaves de transferência automática | ELSP | SB | 1SCA022380R9660 | OHB65J6 | OHB65J6: Tipo: L, Montagem: Porta do Painel, Diâmetro do Eixo (mm): 6, Bloqueável por Cadeado: Sim, Até: 3, Na Posição: 0, Intertravamento na Posição ON: Sim, Anulável: Sim, Posições: 0 - 1, Utilizável nas Chaves: OT160...250_ | 393.8112 | 85389090 | 15% | 18% | 4% | 4% | Importado | A | 3 dias Utéis
12890 | Cap 07 - Chaves seccionadoras, comutadoras, fusíveis e chaves de transferência automática | Chaves seccionadoras, comutadoras, fusíveis e chaves de transferência automática | ELSP | SB | 1SCA105211R1001 | OHBS1PH | OHBS1PH: Tipo: Seletora, Montagem: Porta do Painel, Diâmetro do Eixo (mm): 6, Bloqueável por Cadeado: Não, Posições: 0 - 1, Utilizável nas Chaves: OT16...40FT | 176.7656 | 85389090 | 15% | 18% | 4% | 4% | Importado | F | 60 Dias
12891 | Cap 07 - Chaves seccionadoras, comutadoras, fusíveis e chaves de transferência automática | Chaves seccionadoras, comutadoras, fusíveis e chaves de transferência automática | ELSP | SB | 1SCA105236R1001 | OHBS3PH | OHBS3PH: Tipo: Seletora, Montagem: Porta do Painel, Diâmetro do Eixo (mm): 6, Bloqueável por Cadeado: Sim, Até: 1, Na Posição: 0, Posições: 0 - 1, Utilizável nas Chaves: OT16...40FT | 161.0882 | 85389090 | 15% | 18% | 4% | 4% | Importado | D | 40 Dias
12892 | Cap 07 - Chaves seccionadoras, comutadoras, fusíveis e chaves de transferência automática | Chaves seccionadoras, comutadoras, fusíveis e chaves de transferência automática | ELSP | SB | 1SCA105231R1001 | OHBS2PJ | OHBS2PJ: Tipo: Seletora, Montagem: Porta do Painel, Diâmetro do Eixo (mm): 6, Bloqueável por Cadeado: Sim, Até: 3, Na Posição: 0, Posições: 0 - 1, Utilizável nas Chaves: OT16...40FT | 212.5618 | 85389090 | 15% | 18% | 4% | 4% | Importado | A | 3 dias Utéis
12893 | Cap 07 - Chaves seccionadoras, comutadoras, fusíveis e chaves de transferência automática | Chaves seccionadoras, comutadoras, fusíveis e chaves de transferência automática | ELSP | SB | 1SCA105322R1001 | OHYS2PJ | MANOPLA OHYS2PJ | 241.6482 | 85389090 | 15% | 18% | 4% | 4% | Importado | A | 3 dias Utéis
12894 | Cap 07 - Chaves seccionadoras, comutadoras, fusíveis e chaves de transferência automática | Chaves seccionadoras, comutadoras, fusíveis e chaves de transferência automática | ELSP | SB | 1SCA105232R1001 | OHBS2RJ | OHBS2RJ: Tipo: Seletora, Montagem: Porta do Painel, Diâmetro do Eixo (mm): 6, Bloqueável por Cadeado: Sim, Até: 3, Na Posição: 0, Posições: 0 - 1, Utilizável nas Chaves: OT16...125FT | 212.5618 | 85389090 | 15% | 18% | 4% | 4% | Importado | A | 3 dias Utéis
12895 | Cap 07 - Chaves seccionadoras, comutadoras, fusíveis e chaves de transferência automática | Chaves seccionadoras, comutadoras, fusíveis e chaves de transferência automática | ELSP | SB | 1SCA105323R1001 | OHYS2RJ | OHYS2RJ: Tipo: Seletora, Montagem: Porta do Painel, Diâmetro do Eixo (mm): 6, Bloqueável por Cadeado: Sim, Até: 3, Na Posição: 0, Posições: 0 - 1, Utilizável nas Chaves: OT16...125FT | 241.6482 | 85389090 | 15% | 18% | 4% | 4% | Importado | A | 3 dias Utéis
12896 | Cap 07 - Chaves seccionadoras, comutadoras, fusíveis e chaves de transferência automática | Chaves seccionadoras, comutadoras, fusíveis e chaves de transferência automática | ELSP | SB | 1SCA101647R1001 | OXS6X85 | OXS6X85: Eixo Prolongador com Diâmetro: 6mm, Comprimento: 85mm, Utilizável em Manoplas Tipo: Seletora | 73.8608 | 85389090 | 15% | 18% | 4% | 4% | Importado | G | 70 Dias
12897 | Cap 07 - Chaves seccionadoras, comutadoras, fusíveis e chaves de transferência automática | Chaves seccionadoras, comutadoras, fusíveis e chaves de transferência automática | ELSP | SB | 1SCA101655R1001 | OXS6X130 | EIXO PROLONGADOR OXS6X130 | 71.603 | 85389090 | 15% | 18% | 4% | 4% | Importado | A | 3 dias Utéis
12898 | Cap 07 - Chaves seccionadoras, comutadoras, fusíveis e chaves de transferência automática | Chaves seccionadoras, comutadoras, fusíveis e chaves de transferência automática | ELSP | SB | 1SCA101659R1001 | OXS6X180 | EIXO PROLONGADOR OXS6X180 | 80.56 | 85389090 | 15% | 18% | 4% | 4% | Importado | A | 3 dias Utéis
12899 | Cap 07 - Chaves seccionadoras, comutadoras, fusíveis e chaves de transferência automática | Chaves seccionadoras, comutadoras, fusíveis e chaves de transferência automática | ELSP | SB | 1SCA101660R1001 | OXS6X250 | OXS6X250: Eixo Prolongador com Diâmetro: 6mm, Comprimento: 250mm, Utilizável em Manoplas Tipo: Seletora | 120.84 | 85389090 | 15% | 18% | 4% | 4% | Importado | A | 3 dias Utéis
12900 | Cap 07 - Chaves seccionadoras, comutadoras, fusíveis e chaves de transferência automática | Chaves seccionadoras, comutadoras, fusíveis e chaves de transferência automática | ELSP | SB | 1SCA022057R0570 | OXP6X130 | OXP6X130: Eixo Prolongador com Diâmetro: 6mm, Comprimento: 130mm, Utilizável em Manoplas Tipo: L | 60.3882 | 85389090 | 15% | 18% | 4% | 4% | Importado | C | 30 Dias
12901 | Cap 07 - Chaves seccionadoras, comutadoras, fusíveis e chaves de transferência automática | Chaves seccionadoras, comutadoras, fusíveis e chaves de transferência automática | ELSP | SB | 1SCA022295R5600 | OXP6X150 | OXP6X150: Eixo Prolongador com Diâmetro: 6mm, Comprimento: 150mm, Utilizável em Manoplas Tipo: L | 80.56 | 85389090 | 15% | 18% | 4% | 4% | Importado | G | 70 Dias
12902 | Cap 07 - Chaves seccionadoras, comutadoras, fusíveis e chaves de transferência automática | Chaves seccionadoras, comutadoras, fusíveis e chaves de transferência automática | ELSP | SB | 1SCA022295R6080 | OXP6X210 | OXP6X210: Eixo Prolongador com Diâmetro: 6mm, Comprimento: 210mm, Utilizável em Manoplas Tipo: L | 91.743 | 85389090 | 15% | 18% | 4% | 4% | Importado | A | 3 dias Utéis
12903 | Cap 07 - Chaves seccionadoras, comutadoras, fusíveis e chaves de transferência automática | Chaves seccionadoras, comutadoras, fusíveis e chaves de transferência automática | ELSP | SB | 1SCA108225R1001 | OXP6X265 | OXP6X265: Eixo Prolongador com Diâmetro: 6mm, Comprimento: 265mm, Utilizável em Manoplas Tipo: L | 129.797 | 85389090 | 15% | 18% | 4% | 4% | Importado | A | 3 dias Utéis
12904 | Cap 07 - Chaves seccionadoras, comutadoras, fusíveis e chaves de transferência automática | Chaves seccionadoras, comutadoras, fusíveis e chaves de transferência automática | ELSP | SB | 1SCA022042R6370 | OXP6X290 | OXP6X290: Eixo Prolongador com Diâmetro: 6mm, Comprimento: 290mm, Utilizável em Manoplas Tipo: L | 134.2596 | 85389090 | 15% | 18% | 4% | 4% | Importado | A | 3 dias Utéis
12905 | Cap 07 - Chaves seccionadoras, comutadoras, fusíveis e chaves de transferência automática | Chaves seccionadoras, comutadoras, fusíveis e chaves de transferência automática | ELSP | SB | 1SCA022042R6530 | OXP6X360 | OXP6X290: Eixo Prolongador com Diâmetro: 6mm, Comprimento: 360mm, Utilizável em Manoplas Tipo: L | 161.0882 | 85389090 | 15% | 18% | 4% | 4% | Importado | A | 3 dias Utéis
12906 | Cap 07 - Chaves seccionadoras, comutadoras, fusíveis e chaves de transferência automática | Chaves seccionadoras, comutadoras, fusíveis e chaves de transferência automática | ELSP | SB | 1SCA108226R1001 | OXP6X400 | OXP6X400: Eixo Prolongador com Diâmetro: 6mm, Comprimento: 400mm, Utilizável em Manoplas Tipo: L | 190.1852 | 85389090 | 15% | 18% | 4% | 4% | Importado | A | 3 dias Utéis
12907 | Cap 07 - Chaves seccionadoras, comutadoras, fusíveis e chaves de transferência automática | Chaves seccionadoras, comutadoras, fusíveis e chaves de transferência automática | ELSP | SB | 1SCA022056R6030 | OXP6X430 | OXP6X430: Eixo Prolongador com Diâmetro: 6mm, Comprimento: 430mm, Utilizável em Manoplas Tipo: L | 190.1852 | 85389090 | 15% | 18% | 4% | 4% | Importado | A | 3 dias Utéis
12908 | Cap 07 - Chaves seccionadoras, comutadoras, fusíveis e chaves de transferência automática | Chaves seccionadoras, comutadoras, fusíveis e chaves de transferência automática | ELSP | SB | 1SCA022353R4890 | OA1G01 | OA1G01 | 161.0882 | Sob Consulta | 15% | 18% | 4% | 4% | Sob Consulta | I | Sob Consulta
12909 | Cap 07 - Chaves seccionadoras, comutadoras, fusíveis e chaves de transferência automática | Chaves seccionadoras, comutadoras, fusíveis e chaves de transferência automática | ELSP | SB | 1SCA022353R4970 | OA1G10 | OA1G10, Contato Auxiliar, Tipo de Contato: NA, Montado no Lado: Direito da Chave, Utilizável nas Chaves: OT 16...125F_, FT_ | 161.0988 | 85389090 | 15% | 18% | 4% | 4% | Importado | A | 3 dias Utéis
12910 | Cap 07 - Chaves seccionadoras, comutadoras, fusíveis e chaves de transferência automática | Chaves seccionadoras, comutadoras, fusíveis e chaves de transferência automática | ELSP | SB | 1SCA022379R8100 | OA2G11 | OA2G11, Contato Auxiliar, Tipo de Contato: 1NA + 1NF, Montado no Lado: Direito ou Esquerdo da Chave, Utilizável nas Chaves: OT63...125F_+ OT160E_ | 221.5188 | 85389090 | 15% | 18% | 4% | 4% | Importado | A | 3 dias Utéis
12911 | Cap 07 - Chaves seccionadoras, comutadoras, fusíveis e chaves de transferência automática | Chaves seccionadoras, comutadoras, fusíveis e chaves de transferência automática | ELSP | SB | 1SCA105317R1001 | OTS40T3 | OTS40T3, Protetor de Terminais Utilizável nas Chaves: OT 16...40F3, -FT3, Na Cor: Transparente, No Tamanho: Padrão, Kit Contendo: 1 pç, Para proteger 3 pólos por peça | 114.1196 | 85389090 | 15% | 18% | 4% | 4% | Importado | G | 70 Dias
12912 | Cap 07 - Chaves seccionadoras, comutadoras, fusíveis e chaves de transferência automática | Chaves seccionadoras, comutadoras, fusíveis e chaves de transferência automática | ELSP | SB | 1SCA022353R6750 | OTS63T3 | OTS63T3, Protetor de Terminais Utilizável nas Chaves: OT63...80F3, -FT3, Na Cor: Transparente, No Tamanho: Padrão, Kit Contendo: 1 pç, Para proteger 3 pólos por peça | 136.5174 | 85389090 | 15% | 18% | 4% | 4% | Importado | D | 40 Dias
12913 | Cap 07 - Chaves seccionadoras, comutadoras, fusíveis e chaves de transferência automática | Chaves seccionadoras, comutadoras, fusíveis e chaves de transferência automática | ELSP | SB | 1SCA022379R9680 | OTS125T3 | OTS125T3, Protetor de Terminais Utilizável nas Chaves: OT 100...125F3, FT3, Na Cor: Transparente, No Tamanho: Padrão, Kit Contendo: 1 pç, Para proteger 3 pólos por peça | 167.8404 | 85389090 | 15% | 18% | 4% | 4% | Importado | A | 3 dias Utéis
12914 | Cap 07 - Chaves seccionadoras, comutadoras, fusíveis e chaves de transferência automática | Chaves seccionadoras, comutadoras, fusíveis e chaves de transferência automática | ELSP | SB | 1SCA105314R1001 | OTS40T1 | OTS40T1, Protetor de Terminais Utilizável nas Chaves: OTP_40F_, Na Cor: Transparente, No Tamanho: Padrão, Kit Contendo: 1 pç, Para proteger 3 pólos por peça | 64.9038 | 85389090 | 15% | 18% | 4% | 4% | Importado | D | 40 Dias
12915 | Cap 07 - Chaves seccionadoras, comutadoras, fusíveis e chaves de transferência automática | Chaves seccionadoras, comutadoras, fusíveis e chaves de transferência automática | ELSP | SB | 1SCA022353R6910 | OTS63T1 | OTS63T1, Protetor de Terminais Utilizável nas Chaves: OTP_80F_, Na Cor: Transparente, No Tamanho: Padrão, Kit Contendo: 1 pç, Para proteger 3 pólos por peça | 87.291 | 85389090 | 15% | 18% | 4% | 4% | Importado | G | 70 Dias
12916 | Cap 07 - Chaves seccionadoras, comutadoras, fusíveis e chaves de transferência automática | Chaves seccionadoras, comutadoras, fusíveis e chaves de transferência automática | ELSP | SB | 1SCA022379R9760 | OTS125T1 | OTS125T1 | 102.926 | Sob Consulta | 15% | 18% | 4% | 4% | Sob Consulta | I | Sob Consulta
12917 | Cap 07 - Chaves seccionadoras, comutadoras, fusíveis e chaves de transferência automática | Chaves seccionadoras, comutadoras, fusíveis e chaves de transferência automática | ELSP | SB | 1SCA022865R4550 | OWC6D40 | OWC6D40, Kit de: Comutação, Utilizável nas Chaves: OT16…40, Acompanha Manopla: Não | 877.1606 | 85389090 | 15% | 18% | 4% | 4% | Importado | G | 70 Dias
12918 | Cap 07 - Chaves seccionadoras, comutadoras, fusíveis e chaves de transferência automática | Chaves seccionadoras, comutadoras, fusíveis e chaves de transferência automática | ELSP | SB | 1SCA022865R4630 | OWC6D80 | OWC6D80, Kit de: Comutação, Utilizável nas Chaves: OT63…80, Acompanha Manopla: Não | 745.127 | 85389090 | 15% | 18% | 4% | 4% | Importado | G | 70 Dias
12919 | Cap 07 - Chaves seccionadoras, comutadoras, fusíveis e chaves de transferência automática | Chaves seccionadoras, comutadoras, fusíveis e chaves de transferência automática | ELSP | SB | 1SCA104494R1001 | OWC6D125 | OWC6D125, Kit de: Comutação, Utilizável nas Chaves: OT100...125, Acompanha Manopla: Não | 1508.168 | 85389090 | 15% | 18% | 4% | 4% | Importado | C | 30 Dias
12920 | Cap 07 - Chaves seccionadoras, comutadoras, fusíveis e chaves de transferência automática | Chaves seccionadoras, comutadoras, fusíveis e chaves de transferência automática | ELSP | SB | 1SCA022865R4800 | OWP6D40 | OWP6D40, Kit de: Paralelismo, Utilizável nas Chaves: OT16 - 40, Acompanha Manopla: Não | 516.8878 | 85389090 | 15% | 18% | 4% | 4% | Importado | F | 60 Dias
12921 | Cap 07 - Chaves seccionadoras, comutadoras, fusíveis e chaves de transferência automática | Chaves seccionadoras, comutadoras, fusíveis e chaves de transferência automática | ELSP | SB | 1SCA022865R5010 | OWP6D80 | OWP6D80, Kit de: Paralelismo, Utilizável nas Chaves: OT63 - 80, Acompanha Manopla: Não | 783.181 | 85389090 | 15% | 18% | 4% | 4% | Importado | G | 70 Dias
12922 | Cap 07 - Chaves seccionadoras, comutadoras, fusíveis e chaves de transferência automática | Chaves seccionadoras, comutadoras, fusíveis e chaves de transferência automática | ELSP | SB | 1SCA022865R5100 | OWP6D125 | OWP6D125, Kit de: Paralelismo, Utilizável nas Chaves: OT100 - 125, Acompanha Manopla: Não | 1051.6896 | 85389090 | 15% | 18% | 4% | 4% | Importado | G | 70 Dias
12923 | Cap 07 - Chaves seccionadoras, comutadoras, fusíveis e chaves de transferência automática | Chaves seccionadoras, comutadoras, fusíveis e chaves de transferência automática | ELSP | SB | 1SCA022421R7600 | OTZW8 | OTZW8, Kit de: Paralelismo, Utilizável nas Chaves: OT16 - 125, Acompanha Manopla: Não | 660.0726 | 85389090 | 15% | 18% | 4% | 4% | Importado | F | 60 Dias
12924 | Cap 07 - Chaves seccionadoras, comutadoras, fusíveis e chaves de transferência automática | Chaves seccionadoras, comutadoras, fusíveis e chaves de transferência automática | ELSP | SB | 1SCA022639R5610 | OTZW24 | OTZW24, Kit de: Intertravamento Mecânico, Utilizável nas Chaves: OT 16 - 125, Acompanha Manopla: Não | 1208.3152 | 85389090 | 15% | 18% | 4% | 4% | Importado | G | 70 Dias
12925 | Cap 07 - Chaves seccionadoras, comutadoras, fusíveis e chaves de transferência automática | Chaves seccionadoras, comutadoras, fusíveis e chaves de transferência automática | ELSP | SB | 1SCA022093R2070 | OETLZW16 | OETLZW16, Acessório para Bloqueio, Utilizável em Conjunto com o Bloqueio Kirk para Chaves com Eixo de 12mm | 2235.434 | 85389090 | 15% | 18% | 4% | 4% | Importado | G | 70 Dias
12926 | Cap 07 - Chaves seccionadoras, comutadoras, fusíveis e chaves de transferência automática | Chaves seccionadoras, comutadoras, fusíveis e chaves de transferência automática | ELSP | SC | 1SCA099999R0001 | kirk simples | KIRK SIMPLES | 1548.4692 | 85389090 | 0% | 18% | 12% | 7% | Nacional | D | 40 Dias
12927 | Cap 07 - Chaves seccionadoras, comutadoras, fusíveis e chaves de transferência automática | Chaves seccionadoras, comutadoras, fusíveis e chaves de transferência automática | ELSP | SC | 1SCA099999R0002 | kirk duplo | KIRK DUPLO | 2785.8496 | 85389090 | 0% | 18% | 12% | 7% | Nacional | D | 40 Dias
12928 | Cap 07 - Chaves seccionadoras, comutadoras, fusíveis e chaves de transferência automática | Chaves seccionadoras, comutadoras, fusíveis e chaves de transferência automática | ELSP | SB | 1SCA022190R1560 | OESAZX167 | OESAZX167, Adaptador para Junção de Eixos de 6mm | 505.7154 | 85389090 | 15% | 18% | 4% | 4% | Importado | D | 40 Dias
12929 | Cap 07 - Chaves seccionadoras, comutadoras, fusíveis e chaves de transferência automática | Chaves seccionadoras, comutadoras, fusíveis e chaves de transferência automática | ELSP | SB | 1SCA135139R1001 | OT160G03P | OT160G03P | 2356.2104 | Sob Consulta | 15% | 15% | 4% | 4% | Sob Consulta | A | 3 dias Utéis
12930 | Cap 07 - Chaves seccionadoras, comutadoras, fusíveis e chaves de transferência automática | Chaves seccionadoras, comutadoras, fusíveis e chaves de transferência automática | ELSP | SB | 1SCA120514R1001 | OT160EV03P | CHAVE SECCIONADORA TRIPOLAR S/BASE FUSIVEL 690V 160A ACIONAMENTO MANUALOT160EV03P ABB | 2356.2104 | 85365090 | 15% | 18% | 4% | 4% | Importado | A | 3 dias Utéis
12931 | Cap 07 - Chaves seccionadoras, comutadoras, fusíveis e chaves de transferência automática | Chaves seccionadoras, comutadoras, fusíveis e chaves de transferência automática | ELSP | SB | 1SCA022712R0800 | OT200E03P | CHAVE ELETRICA SECCIONADORA 750V 200A TRIPOLAR OT200E03P ABB | 2620.2776 | 85365090 | 15% | 18% | 4% | 4% | Importado | A | 3 dias Utéis
12932 | Cap 07 - Chaves seccionadoras, comutadoras, fusíveis e chaves de transferência automática | Chaves seccionadoras, comutadoras, fusíveis e chaves de transferência automática | ELSP | SB | 1SCA022710R0100 | OT250E03P | CHAVE SECCIONADORA TRIPOLAR S/BASE FUSIVEL 750V 25A ACIONAMENTO FRONTALOT250E03P ABB | 2897.7326 | 85365090 | 15% | 18% | 4% | 4% | Importado | A | 3 dias Utéis
12933 | Cap 07 - Chaves seccionadoras, comutadoras, fusíveis e chaves de transferência automática | Chaves seccionadoras, comutadoras, fusíveis e chaves de transferência automática | ELSP | SB | 1SCA022718R8510 | OT315E03P | CHAVE SECCIONADORA TRIPOLAR S/BASE FUSIVEL 750V 25A ACIONAMENTO FRONTALOT315E03P ABB | 3320.6408 | 85365090 | 15% | 18% | 4% | 4% | Importado | G | 70 Dias
12934 | Cap 07 - Chaves seccionadoras, comutadoras, fusíveis e chaves de transferência automática | Chaves seccionadoras, comutadoras, fusíveis e chaves de transferência automática | ELSP | SB | 1SCA022718R8780 | OT400E03P | CHAVE SECCIONADORA | 4242.544 | 85365090 | 15% | 18% | 4% | 4% | Importado | A | 3 dias Utéis
12935 | Cap 07 - Chaves seccionadoras, comutadoras, fusíveis e chaves de transferência automática | Chaves seccionadoras, comutadoras, fusíveis e chaves de transferência automática | ELSP | SB | 1SCA022718R8940 | OT630E03P | CHAVE SECCIONADORA TRIPOLAR S/BASE FUSIVEL 750V 630A ACIONAMENTO FRONTAL OT630E03P ABB | 6556.259 | 85365090 | 15% | 18% | 4% | 4% | Importado | A | 3 dias Utéis
12936 | Cap 07 - Chaves seccionadoras, comutadoras, fusíveis e chaves de transferência automática | Chaves seccionadoras, comutadoras, fusíveis e chaves de transferência automática | ELSP | SB | 1SCA022718R9410 | OT800E03P | CHAVE SECCIONADORA TRIPOLAR S/BASE FUSIVEL 750V 800A ACIONAMENTO FRONTAL OT800E03P ABB | 8742.4136 | 85365090 | 15% | 18% | 4% | 4% | Importado | A | 3 dias Utéis
12937 | Cap 07 - Chaves seccionadoras, comutadoras, fusíveis e chaves de transferência automática | Chaves seccionadoras, comutadoras, fusíveis e chaves de transferência automática | ELSP | SB | 1SCA022871R5520 | OT1000E12P | CHAVE SECCIONADORA TRIPOLAR S/BASE FUSIVEL 1000V 1000A ACIONAMENTO FRONTAL OT1000E12P+OHB200J12P+OXP12X280 ABB | 13096.8512 | 85365090 | 15% | 18% | 4% | 4% | Importado | A | 3 dias Utéis
12938 | Cap 07 - Chaves seccionadoras, comutadoras, fusíveis e chaves de transferência automática | Chaves seccionadoras, comutadoras, fusíveis e chaves de transferência automática | ELSP | SB | 1SCA022871R5790 | OT1250E12P | CHAVE SECCIONADORA TRIPOLAR S/BASE FUSIVEL 1000V 1250A ACIONAMENTO FRONTAL OT1250E12P+OHB200J12P+OXP12X280 ABB | 18214.2768 | 85365090 | 15% | 18% | 4% | 4% | Importado | A | 3 dias Utéis
12939 | Cap 07 - Chaves seccionadoras, comutadoras, fusíveis e chaves de transferência automática | Chaves seccionadoras, comutadoras, fusíveis e chaves de transferência automática | ELSP | SB | 1SCA022871R5950 | OT1600E12P | CHAVE SECCIONADORA TRIPOLAR S/BASE FUSIVEL 1000V 1600A ACIONAMENTO FRONTAL OT1600E12P+OHB200J12P+OXP12X280 ABB | 21109.7834 | 85365090 | 15% | 18% | 4% | 4% | Importado | A | 3 dias Utéis
12940 | Cap 07 - Chaves seccionadoras, comutadoras, fusíveis e chaves de transferência automática | Chaves seccionadoras, comutadoras, fusíveis e chaves de transferência automática | ELSP | SB | 1SCA108039R1001 | OT2000E12P | OT2000E12P: Chave Seccionadora Manual, Nº de Pólos: 3, Tensão de Operação: 500 V, Corrente em AC-20 (A): 2000, Corrente em AC21-A (A): 2000, Corrente em AC22-A (A): 2000, Icw - Corrente de Curta Duração Admissível 690V, 1s (kA): 55, Icm - Corrente de Pico | 42020.3822 | 85365090 | 15% | 18% | 4% | 4% | Importado | G | 70 Dias
12941 | Cap 07 - Chaves seccionadoras, comutadoras, fusíveis e chaves de transferência automática | Chaves seccionadoras, comutadoras, fusíveis e chaves de transferência automática | ELSP | SB | 1SCA104978R1001 | OT2500E12P | OT2500E12P: Chave Seccionadora Manual, Nº de Pólos: 3, Tensão de Operação: 500 V, Corrente em AC-20 (A): 2500, Corrente em AC21-A (A): 2500, Corrente em AC22-A (A): 2500, Icw - Corrente de Curta Duração Admissível 690V, 1s (kA): 55, Icm - Corrente de Pico | 47782.2878 | 85365090 | 15% | 18% | 4% | 4% | Importado | D | 40 Dias
12942 | Cap 07 - Chaves seccionadoras, comutadoras, fusíveis e chaves de transferência automática | Chaves seccionadoras, comutadoras, fusíveis e chaves de transferência automática | ELSP | SB | 1SCA128481R1001 | OT3200E03P | CHAVE SECCIONADORA OT3200E03P | 50881.4416 | 85365090 | 15% | 18% | 4% | 4% | Importado | G | 70 Dias
12943 | Cap 07 - Chaves seccionadoras, comutadoras, fusíveis e chaves de transferência automática | Chaves seccionadoras, comutadoras, fusíveis e chaves de transferência automática | ELSP | SB | 1SCA124848R1001 | OT4000E03P | CHAVE SECCIONADORA OT4000E03P | 82387.2598 | 85365090 | 15% | 18% | 4% | 4% | Importado | H | 80 Dias
12944 | Cap 07 - Chaves seccionadoras, comutadoras, fusíveis e chaves de transferência automática | Chaves seccionadoras, comutadoras, fusíveis e chaves de transferência automática | ELSP | SB | 1SCA128687R1001 | OT4000E03W8P | CHAVE SECCIONADORA OT4000E03W8P | 90606.0122 | 85365090 | 15% | 18% | 4% | 4% | Importado | F | 60 Dias
12945 | Cap 07 - Chaves seccionadoras, comutadoras, fusíveis e chaves de transferência automática | Chaves seccionadoras, comutadoras, fusíveis e chaves de transferência automática | ELSP | SB | 1SCA022735R9420 | OTZ250E | OTZ250E: Quarto Pólo com Acionamento Simultâneo aos Contatos Principais, Utilizável nas Chaves: OT200…250 Montagem na Lateral: Direita ou Esquerda | 915.1616 | 85389090 | 15% | 18% | 4% | 4% | Importado | D | 40 Dias
12946 | Cap 07 - Chaves seccionadoras, comutadoras, fusíveis e chaves de transferência automática | Chaves seccionadoras, comutadoras, fusíveis e chaves de transferência automática | ELSP | SB | 1SCA022749R1960 | OTZ400E | OTZ400E: Quarto Pólo com Acionamento Simultâneo aos Contatos Principais, Utilizável nas Chaves: OT315…400 Montagem na Lateral: Direita ou Esquerda | 1181.4548 | 85389090 | 15% | 18% | 4% | 4% | Importado | D | 40 Dias
12947 | Cap 07 - Chaves seccionadoras, comutadoras, fusíveis e chaves de transferência automática | Chaves seccionadoras, comutadoras, fusíveis e chaves de transferência automática | ELSP | SB | 1SCA022807R5100 | OTZ800E | OTZ800E: Quarto Pólo com Acionamento Simultâneo aos Contatos Principais, Utilizável nas Chaves: OT630...800 Montagem na Lateral: Direita ou Esquerda | 1879.6026 | 85389090 | 15% | 18% | 4% | 4% | Importado | D | 40 Dias
12948 | Cap 07 - Chaves seccionadoras, comutadoras, fusíveis e chaves de transferência automática | Chaves seccionadoras, comutadoras, fusíveis e chaves de transferência automática | ELSP | SB | 1SCA103765R1001 | OTZ1250E | OTZ1250E: Quarto Pólo com Acionamento Simultâneo aos Contatos Principais, Utilizável nas Chaves: OT1000...1250 Montagem na Lateral: Direita ou Esquerda | 7697.4232 | 85389090 | 15% | 18% | 4% | 4% | Importado | D | 40 Dias
12949 | Cap 07 - Chaves seccionadoras, comutadoras, fusíveis e chaves de transferência automática | Chaves seccionadoras, comutadoras, fusíveis e chaves de transferência automática | ELSP | SB | 1SCA100431R1001 | OTZ1600E | OTZ1600E: Quarto Pólo com Acionamento Simultâneo aos Contatos Principais, Utilizável nas Chaves: OT1600 Montagem na Lateral: Direita ou Esquerda | 7697.4232 | 85389090 | 15% | 18% | 4% | 4% | Importado | G | 70 Dias
12950 | Cap 07 - Chaves seccionadoras, comutadoras, fusíveis e chaves de transferência automática | Chaves seccionadoras, comutadoras, fusíveis e chaves de transferência automática | ELSP | SB | 1SCA107931R1001 | OTZ2500E | OTZ2500E: Quarto Pólo com Acionamento Simultâneo aos Contatos Principais, Utilizável nas Chaves: OT2000…2500 Montagem na Lateral: Direita ou Esquerda | 15394.8676 | 85389090 | 15% | 18% | 4% | 4% | Importado | D | 40 Dias
12951 | Cap 07 - Chaves seccionadoras, comutadoras, fusíveis e chaves de transferência automática | Chaves seccionadoras, comutadoras, fusíveis e chaves de transferência automática | ELSP | SB | 1SCA128807R1001 | OTZ4000E | QUARTO POLO OTZ4000E | 20644.3692 | 85389090 | 15% | 18% | 4% | 4% | Importado | E | 50 Dias
12952 | Cap 07 - Chaves seccionadoras, comutadoras, fusíveis e chaves de transferência automática | Chaves seccionadoras, comutadoras, fusíveis e chaves de transferência automática | ELSP | SB | 1SCA022380R9820 | OHY65J6 | OHY65J6: Tipo: L, Montagem: Porta do Painel, Diâmetro do Eixo (mm): 6, Bloqueável por Cadeado: Sim, Até: 3, Na Posição: 0, Intertravamento na Posição ON: Sim, Anulável: Sim, Posições: 0 - 1, Utilizável nas Chaves: OT160...250_ | 366.9508 | 85389090 | 15% | 18% | 4% | 4% | Importado | D | 40 Dias
12953 | Cap 07 - Chaves seccionadoras, comutadoras, fusíveis e chaves de transferência automática | Chaves seccionadoras, comutadoras, fusíveis e chaves de transferência automática | ELSP | SB | 1SCA022381R0240 | OHB80J6 | OHB80J6: Tipo: L, Montagem: Porta do Painel, Diâmetro do Eixo (mm): 6, Bloqueável por Cadeado: Sim, Até: 3, Na Posição: 0, Intertravamento na Posição ON: Sim, Anulável: Sim, Posições: 0 - 1, Utilizável nas Chaves: OT160...250_ | 434.123 | 85389090 | 15% | 18% | 4% | 4% | Importado | A | 3 dias Utéis
12954 | Cap 07 - Chaves seccionadoras, comutadoras, fusíveis e chaves de transferência automática | Chaves seccionadoras, comutadoras, fusíveis e chaves de transferência automática | ELSP | SB | 1SCA022381R0410 | OHY80J6 | OHY80J6: Tipo: L, Montagem: Porta do Painel, Diâmetro do Eixo (mm): 6, Bloqueável por Cadeado: Sim, Até: 3, Na Posição: 0, Intertravamento na Posição ON: Sim, Anulável: Sim, Posições: 0 - 1, Utilizável nas Chaves: OT160...250_ | 519.1244 | 85389090 | 15% | 18% | 4% | 4% | Importado | C | 30 Dias
12955 | Cap 07 - Chaves seccionadoras, comutadoras, fusíveis e chaves de transferência automática | Chaves seccionadoras, comutadoras, fusíveis e chaves de transferência automática | ELSP | SB | 1SCA022381R1050 | OHY95J12 | OHY95J12: Tipo: L, Montagem: Porta do Painel, Diâmetro do Eixo (mm): 12, Bloqueável por Cadeado: Sim, Até: 3, Na Posição: 0, Intertravamento na Posição ON: Sim, Anulável: Sim, Posições: 0 - 1, Utilizável nas Chaves: OT315...400_ | 456.4784 | 85389090 | 15% | 18% | 4% | 4% | Importado | D | 40 Dias
12956 | Cap 07 - Chaves seccionadoras, comutadoras, fusíveis e chaves de transferência automática | Chaves seccionadoras, comutadoras, fusíveis e chaves de transferência automática | ELSP | SB | 1SCA022381R1560 | OHB125J12 | OHB125J12: Tipo: L, Montagem: Porta do Painel, Diâmetro do Eixo (mm): 12, Bloqueável por Cadeado: Sim, Até: 3, Na Posição: 0, Intertravamento na Posição ON: Sim, Anulável: Sim, Posições: 0 - 1, Utilizável nas Chaves: OT630...800_ | 463.1988 | 85389090 | 15% | 18% | 4% | 4% | Importado | A | 3 dias Utéis
12957 | Cap 07 - Chaves seccionadoras, comutadoras, fusíveis e chaves de transferência automática | Chaves seccionadoras, comutadoras, fusíveis e chaves de transferência automática | ELSP | SB | 1SCA022381R2110 | OHB145J12 | OHB145J12: Tipo: L, Montagem: Porta do Painel, Diâmetro do Eixo (mm): 12, Bloqueável por Cadeado: Sim, Até: 3, Na Posição: 0, Intertravamento na Posição ON: Sim, Anulável: Sim, Posições: 0 - 1, Utilizável nas Chaves: OT630...800 | 474.403 | 85389090 | 15% | 18% | 4% | 4% | Importado | A | 3 dias Utéis
12958 | Cap 07 - Chaves seccionadoras, comutadoras, fusíveis e chaves de transferência automática | Chaves seccionadoras, comutadoras, fusíveis e chaves de transferência automática | ELSP | SB | 1SCA022381R2370 | OHY145J12 | OHY145J12: Tipo: L, Montagem: Porta do Painel, Diâmetro do Eixo (mm): 12, Bloqueável por Cadeado: Sim, Até: 3, Na Posição: 0, Intertravamento na Posição ON: Sim, Anulável: Sim, Posições: 0 - 1, Utilizável nas Chaves: OT630...800 | 568.3826 | 85389090 | 15% | 18% | 4% | 4% | Importado | C | 30 Dias
12959 | Cap 07 - Chaves seccionadoras, comutadoras, fusíveis e chaves de transferência automática | Chaves seccionadoras, comutadoras, fusíveis e chaves de transferência automática | ELSP | SB | 1SCA022381R2450 | OHB175J12 | OHB175J12 | 543.7588 | Sob Consulta | 15% | 18% | Sob Consulta | Sob Consulta | Sob Consulta | I | Sob Consulta
12960 | Cap 07 - Chaves seccionadoras, comutadoras, fusíveis e chaves de transferência automática | Chaves seccionadoras, comutadoras, fusíveis e chaves de transferência automática | ELSP | SB | 1SCA022381R2960 | OHB275J12 | OHB275J12: Tipo: L, Montagem: Porta do Painel, Diâmetro do Eixo (mm): 12, Bloqueável por Cadeado: Sim, Até: 3, Na Posição: 0, Intertravamento na Posição ON: Sim, Anulável: Sim, Posições: 0 - 1, Utilizável nas Chaves: OETL3150 | 610.8674 | 85389090 | 15% | 18% | 4% | 4% | Importado | G | 70 Dias
12961 | Cap 07 - Chaves seccionadoras, comutadoras, fusíveis e chaves de transferência automática | Chaves seccionadoras, comutadoras, fusíveis e chaves de transferência automática | ELSP | SB | 1SCA022865R9430 | OHB150J12P | OHB150J12P: Tipo: T, Montagem: Porta do Painel, Diâmetro do Eixo (mm): 12, Bloqueável por Cadeado: Sim, Até: 3, Na Posição: 0, Intertravamento na Posição ON: Sim, Anulável: Sim, Posições: 0 - 1, Utilizável nas Chaves: OT1000…2500 | 1286.6174 | 85389090 | 15% | 18% | 4% | 4% | Importado | A | 3 dias Utéis
12962 | Cap 07 - Chaves seccionadoras, comutadoras, fusíveis e chaves de transferência automática | Chaves seccionadoras, comutadoras, fusíveis e chaves de transferência automática | ELSP | SB | 1SCA022865R9510 | OHB200J12P | OHB200J12P: Tipo: T, Montagem: Porta do Painel, Diâmetro do Eixo (mm): 12, Bloqueável por Cadeado: Sim, Até: 3, Na Posição: 0, Intertravamento na Posição ON: Sim, Anulável: Sim, Posições: 0 - 1, Utilizável nas Chaves: OT1000...2500 | 942.0432 | 85389090 | 15% | 18% | 4% | 4% | Importado | D | 40 Dias
12963 | Cap 07 - Chaves seccionadoras, comutadoras, fusíveis e chaves de transferência automática | Chaves seccionadoras, comutadoras, fusíveis e chaves de transferência automática | ELSP | SB | 1SCA101587R1001 | OHY200J12P | OHY200J12P: Tipo: T, Montagem: Porta do Painel, Diâmetro do Eixo (mm): 12, Bloqueável por Cadeado: Sim, Até: 3, Na Posição: 0, Intertravamento na Posição ON: Sim, Anulável: Sim, Posições: 0 - 1, Utilizável nas Chaves: OT1000...2500 | 1427.6065 | 85389090 | 15% | 18% | 4% | 4% | Importado | G | 70 Dias
12964 | Cap 07 - Chaves seccionadoras, comutadoras, fusíveis e chaves de transferência automática | Chaves seccionadoras, comutadoras, fusíveis e chaves de transferência automática | ELSP | SB | 1SCA115920R1001 | OHB274J12 | MANOPLA OHB274J12 | 1203.8632 | 85389090 | 15% | 18% | 4% | 4% | Importado | D | 40 Dias
12965 | Cap 07 - Chaves seccionadoras, comutadoras, fusíveis e chaves de transferência automática | Chaves seccionadoras, comutadoras, fusíveis e chaves de transferência automática | ELSP | SB | 1SCA115919R1001 | OHY274J12 | HANDLE | 1443.2748 | Sob Consulta | 15% | 18% | 4% | 4% | Importado | I | Sob Consulta
12966 | Cap 07 - Chaves seccionadoras, comutadoras, fusíveis e chaves de transferência automática | Chaves seccionadoras, comutadoras, fusíveis e chaves de transferência automática | ELSP | SB | 1SCA115922R1001 | OHB330J12 | MANOPLA OHB330J12 | 1736.3966 | 85389090 | 15% | 18% | 4% | 4% | Importado | C | 30 Dias
12967 | Cap 07 - Chaves seccionadoras, comutadoras, fusíveis e chaves de transferência automática | Chaves seccionadoras, comutadoras, fusíveis e chaves de transferência automática | ELSP | SB | 1SCA115921R1001 | OHY330J12 | MANOPLA OHY330J12 | 1910.9362 | Sob Consulta | 15% | 18% | 4% | 4% | Importado | I | Sob Consulta
12968 | Cap 07 - Chaves seccionadoras, comutadoras, fusíveis e chaves de transferência automática | Chaves seccionadoras, comutadoras, fusíveis e chaves de transferência automática | ELSP | SB | 1SCA022399R8110 | OHB65J6T | OHB65J6T: Tipo: L, Montagem: Porta do Painel, Diâmetro do Eixo (mm): 6, Posição "Teste": Sim, Bloqueável por Cadeado: Sim, Até: 3, Na Posição: 0, Intertravamento na Posição ON: Sim, Anulável: Sim, Posições: Test - 0 - 1, Utilizável nas Chaves: OS 32...250 | 483.307 | 85389090 | 15% | 18% | 4% | 4% | Importado | C | 30 Dias
12969 | Cap 07 - Chaves seccionadoras, comutadoras, fusíveis e chaves de transferência automática | Chaves seccionadoras, comutadoras, fusíveis e chaves de transferência automática | ELSP | SB | 1SCA022456R9540 | OHY65J6T | OHY65J6T: Tipo: L, Montagem: Porta do Painel, Diâmetro do Eixo (mm): 6, Posição "Teste": Sim, Bloqueável por Cadeado: Sim, Até: 3, Na Posição: 0, Intertravamento na Posição ON: Sim, Anulável: Sim, Posições: Test - 0 - 1, Utilizável nas Chaves: OS 32...250 | 483.307 | 85389090 | 15% | 18% | 4% | 4% | Importado | F | 60 Dias
12970 | Cap 07 - Chaves seccionadoras, comutadoras, fusíveis e chaves de transferência automática | Chaves seccionadoras, comutadoras, fusíveis e chaves de transferência automática | ELSP | SB | 1SCA022736R1750 | OHB95J12T | OHB95J12T: Tipo: L, Montagem: Porta do Painel, Diâmetro do Eixo (mm): 12, Posição "Teste": Sim, Bloqueável por Cadeado: Sim, Até: 3, Na Posição: 0, Intertravamento na Posição ON: Sim, Anulável: Sim, Posições: Test - 0 - 1, Utilizável nas Chaves: OS 315... | 604.1682 | 85389090 | 15% | 18% | 4% | 4% | Importado | D | 40 Dias
12971 | Cap 07 - Chaves seccionadoras, comutadoras, fusíveis e chaves de transferência automática | Chaves seccionadoras, comutadoras, fusíveis e chaves de transferência automática | ELSP | SB | 1SCA022736R1910 | OHY95J12T | OHY95J12T | 604.1682 | Sob Consulta | 15% | 18% | Sob Consulta | Sob Consulta | Sob Consulta | I | Sob Consulta
12972 | Cap 07 - Chaves seccionadoras, comutadoras, fusíveis e chaves de transferência automática | Chaves seccionadoras, comutadoras, fusíveis e chaves de transferência automática | ELSP | SB | 1SCA022652R2220 | OHB125J12T | OHB125J12T: Tipo: L, Montagem: Porta do Painel, Diâmetro do Eixo (mm): 12, Posição "Teste": Sim, Bloqueável por Cadeado: Sim, Até: 3, Na Posição: 0, Intertravamento na Posição ON: Sim, Anulável: Sim, Posições: Test - 0 - 1, Utilizável nas Chaves: OS 630.. | 644.4482 | 85389090 | 15% | 18% | 4% | 4% | Importado | F | 60 Dias
12973 | Cap 07 - Chaves seccionadoras, comutadoras, fusíveis e chaves de transferência automática | Chaves seccionadoras, comutadoras, fusíveis e chaves de transferência automática | ELSP | SB | 1SCA022652R2310 | OHY125J12T | OHY125J12T: Tipo: L, Montagem: Porta do Painel, Diâmetro do Eixo (mm): 12, Posição "Teste": Sim, Bloqueável por Cadeado: Sim, Até: 3, Na Posição: 0, Intertravamento na Posição ON: Sim, Anulável: Sim, Posições: Test - 0 - 1, Utilizável nas Chaves: OS 630.. | 644.4376 | Sob Consulta | 15% | 18% | 4% | 4% | Importado | I | Sob Consulta
12974 | Cap 07 - Chaves seccionadoras, comutadoras, fusíveis e chaves de transferência automática | Chaves seccionadoras, comutadoras, fusíveis e chaves de transferência automática | ELSP | SB | 1SCA022652R2570 | OHB145J12T | OHB145J12T: Tipo: L, Montagem: Porta do Painel, Diâmetro do Eixo (mm): 12, Posição "Teste": Sim, Bloqueável por Cadeado: Sim, Até: 3, Na Posição: 0, Intertravamento na Posição ON: Sim, Anulável: Sim, Posições: Test - 0 - 1, Utilizável nas Chaves: OS 630.. | 568.3826 | 85389090 | 15% | 18% | 4% | 4% | Importado | C | 30 Dias
12975 | Cap 07 - Chaves seccionadoras, comutadoras, fusíveis e chaves de transferência automática | Chaves seccionadoras, comutadoras, fusíveis e chaves de transferência automática | ELSP | SB | 1SCA022652R2650 | OHY145J12T | OHY145J12T: Tipo: L, Montagem: Porta do Painel, Diâmetro do Eixo (mm): 12, Posição "Teste": Sim, Bloqueável por Cadeado: Sim, Até: 3, Na Posição: 0, Intertravamento na Posição ON: Sim, Anulável: Sim, Posições: Test - 0 - 1, Utilizável nas Chaves: OS 630.. | 568.3614 | Sob Consulta | 15% | 18% | 4% | 4% | Importado | I | Sob Consulta
12976 | Cap 07 - Chaves seccionadoras, comutadoras, fusíveis e chaves de transferência automática | Chaves seccionadoras, comutadoras, fusíveis e chaves de transferência automática | ELSP | SB | 1SCA022708R0740 | OHB175J12T | OHB 175J12T: Tipo: L, Montagem: Porta do Painel, Diâmetro do Eixo (mm): 12, Posição "Teste": Sim, Bloqueável por Cadeado: Sim, Até: 3, Na Posição: 0, Intertravamento na Posição ON: Sim, Anulável: Sim, Posições: Test - 0 - 1, Utilizável nas Chaves: OS 630.. | 651.1898 | 85389090 | 15% | 18% | 4% | 4% | Importado | G | 70 Dias
12977 | Cap 07 - Chaves seccionadoras, comutadoras, fusíveis e chaves de transferência automática | Chaves seccionadoras, comutadoras, fusíveis e chaves de transferência automática | ELSP | SB | 1SCA106510R1001 | OHB200J12PT | OHB200J12PT: Tipo: T, Montagem: Porta do Painel, Diâmetro do Eixo (mm): 12, Posição "Teste": Sim, Bloqueável por Cadeado: Sim, Até: 3, Na Posição: 0, Intertravamento na Posição ON: Sim, Anulável: Sim, Posições: Test - 0 - 1, Utilizável nas Chaves: OS1250D | 1188.207 | 85389090 | 15% | 18% | 4% | 4% | Importado | D | 40 Dias
12978 | Cap 07 - Chaves seccionadoras, comutadoras, fusíveis e chaves de transferência automática | Chaves seccionadoras, comutadoras, fusíveis e chaves de transferência automática | ELSP | SB | 1SCA111512R1001 | OHY200J12PT | OHY200J12PT: Tipo: T, Montagem: Porta do Painel, Diâmetro do Eixo (mm): 12, Posição "Teste": Sim, Bloqueável por Cadeado: Sim, Até: 3, Na Posição: 0, Intertravamento na Posição ON: Sim, Anulável: Sim, Posições: Test - 0 - 1, Utilizável nas Chaves: OS1250D | 1188.1858 | 85389090 | 15% | 18% | 4% | 4% | Importado | G | 70 Dias
12979 | Cap 07 - Chaves seccionadoras, comutadoras, fusíveis e chaves de transferência automática | Chaves seccionadoras, comutadoras, fusíveis e chaves de transferência automática | ELSP | SB | 1SCA120250R1001 | OHB274J12T | MANOPLA OHB274J12T | 2958.142 | Sob Consulta | 15% | 18% | 4% | 4% | Importado | I | Sob Consulta
12980 | Cap 07 - Chaves seccionadoras, comutadoras, fusíveis e chaves de transferência automática | Chaves seccionadoras, comutadoras, fusíveis e chaves de transferência automática | ELSP | SB | 1SCA120252R1001 | OHB330J12T | MANOPLA OHB330J12T | 3172.951 | Sob Consulta | 15% | 18% | 4% | 4% | Importado | I | Sob Consulta
12981 | Cap 07 - Chaves seccionadoras, comutadoras, fusíveis e chaves de transferência automática | Chaves seccionadoras, comutadoras, fusíveis e chaves de transferência automática | ELSP | SB | 1SCA022763R2700 | OTV250EK | OTV250EK: Tipo: L, Montagem: Direta, Diâmetro do Eixo (mm): 6, Bloqueável por Cadeado: Sim, Até: 3, Na Posição: 0, Posições: 0 - 1, Utilizável nas Chaves: OT200…250_ | 588.5226 | 85389090 | 15% | 18% | 4% | 4% | Importado | D | 40 Dias
12982 | Cap 07 - Chaves seccionadoras, comutadoras, fusíveis e chaves de transferência automática | Chaves seccionadoras, comutadoras, fusíveis e chaves de transferência automática | ELSP | SB | 1SCA022772R7910 | OTVY250EK | OTVY250EK: Tipo: L, Montagem: Direta, Diâmetro do Eixo (mm): 6, Bloqueável por Cadeado: Sim, Até: 3, Na Posição: 0, Posições: 0 - 1, Utilizável nas Chaves: OT200…250_ | 707.0942 | Sob Consulta | 15% | 18% | 4% | 4% | Importado | I | Sob Consulta
12983 | Cap 07 - Chaves seccionadoras, comutadoras, fusíveis e chaves de transferência automática | Chaves seccionadoras, comutadoras, fusíveis e chaves de transferência automática | ELSP | SB | 1SCA022763R2960 | OTV400EK | OTV400EK: Tipo: L, Montagem: Direta, Diâmetro do Eixo (mm): 12, Bloqueável por Cadeado: Sim, Até: 3, Na Posição: 0, Posições: 0 - 1, Utilizável nas Chaves: OT315…400_ | 747.3848 | 85389090 | 15% | 18% | 4% | 4% | Importado | D | 40 Dias
12984 | Cap 07 - Chaves seccionadoras, comutadoras, fusíveis e chaves de transferência automática | Chaves seccionadoras, comutadoras, fusíveis e chaves de transferência automática | ELSP | SB | 1SCA022772R7830 | OTVY400EK | OTVY400EK: Tipo: L, Montagem: Direta, Diâmetro do Eixo (mm): 12, Bloqueável por Cadeado: Sim, Até: 3, Na Posição: 0, Posições: 0 - 1, Utilizável nas Chaves: OT315…400_ | 895.0534 | Sob Consulta | 15% | 18% | 4% | 4% | Importado | I | Sob Consulta
12985 | Cap 07 - Chaves seccionadoras, comutadoras, fusíveis e chaves de transferência automática | Chaves seccionadoras, comutadoras, fusíveis e chaves de transferência automática | ELSP | SB | 1SCA022804R6340 | OTV800EK | OTV800EK: Tipo: L, Montagem: Direta, Diâmetro do Eixo (mm): 12, Bloqueável por Cadeado: Sim, Até: 3, Na Posição: 0, Posições: 0 - 1, Utilizável nas Chaves: OT630…800_ | 1018.0982 | 85389090 | 15% | 18% | 4% | 4% | Importado | D | 40 Dias
12986 | Cap 07 - Chaves seccionadoras, comutadoras, fusíveis e chaves de transferência automática | Chaves seccionadoras, comutadoras, fusíveis e chaves de transferência automática | ELSP | SB | 1SCA022810R2780 | OTVY800EK | OTVY 800EK: Tipo: L, Montagem: direta na chave, Diâmetro do Eixo (mm): 12, Bloqueável por Cadeado: Sim, Até: 3, Na Posição: 0 e 1, Intertravamento na Posição ON: Sim, Anulável: Sim, Posições: 0 - 1, Utilizável nas Chaves: OT630...800 | 1221.7454 | Sob Consulta | 15% | 18% | 4% | 4% | Importado | I | Sob Consulta
12987 | Cap 07 - Chaves seccionadoras, comutadoras, fusíveis e chaves de transferência automática | Chaves seccionadoras, comutadoras, fusíveis e chaves de transferência automática | ELSP | SB | 1SCA106608R1001 | OTV1000EK | OTV1000EK: Tipo: T, Montagem: Direta, Diâmetro do Eixo (mm): 12, Bloqueável por Cadeado: Sim, Até: 3, Na Posição: 0, Posições: 0 - 1, Utilizável nas Chaves: OT1000…2500_ | 1841.5804 | 85389090 | 15% | 18% | 4% | 4% | Importado | D | 40 Dias
12988 | Cap 07 - Chaves seccionadoras, comutadoras, fusíveis e chaves de transferência automática | Chaves seccionadoras, comutadoras, fusíveis e chaves de transferência automática | ELSP | SB | 1SCA022325R6710 | OXP12X185 | OXP12X185: Eixo Prolongador com Diâmetro: 12mm, Comprimento: 185mm, Utilizável em Manoplas Tipo: L e T | 228.2604 | 85389090 | 15% | 18% | 4% | 4% | Importado | A | 3 dias Utéis
12989 | Cap 07 - Chaves seccionadoras, comutadoras, fusíveis e chaves de transferência automática | Chaves seccionadoras, comutadoras, fusíveis e chaves de transferência automática | ELSP | SB | 1SCA022325R6980 | OXP12X250 | OXP12X250: Eixo Prolongador com Diâmetro: 12mm, Comprimento: 250mm, Utilizável em Manoplas Tipo: L e T | 308.8204 | 85389090 | 15% | 18% | 4% | 4% | Importado | D | 40 Dias
12990 | Cap 07 - Chaves seccionadoras, comutadoras, fusíveis e chaves de transferência automática | Chaves seccionadoras, comutadoras, fusíveis e chaves de transferência automática | ELSP | SB | 1SCA022137R5140 | OXP12X280 | OXP12X280 | 306.5732 | Sob Consulta | 15% | 18% | 4% | 4% | Sob Consulta | I | Sob Consulta
12991 | Cap 07 - Chaves seccionadoras, comutadoras, fusíveis e chaves de transferência automática | Chaves seccionadoras, comutadoras, fusíveis e chaves de transferência automática | ELSP | SB | 1SCA022042R5810 | OXP12X325 | OXP12X325: Eixo Prolongador com Diâmetro: 12mm, Comprimento: 325mm, Utilizável em Manoplas Tipo: L e T | 317.7562 | 85389090 | 15% | 18% | 4% | 4% | Importado | D | 40 Dias
12992 | Cap 07 - Chaves seccionadoras, comutadoras, fusíveis e chaves de transferência automática | Chaves seccionadoras, comutadoras, fusíveis e chaves de transferência automática | ELSP | SB | 1SCA022042R5990 | OXP12X395 | OXP12X395: Eixo Prolongador com Diâmetro: 12mm, Comprimento: 395mm, Utilizável em Manoplas Tipo: L e T | 340.1328 | 85389090 | 15% | 18% | 4% | 4% | Importado | A | 3 dias Utéis
12993 | Cap 07 - Chaves seccionadoras, comutadoras, fusíveis e chaves de transferência automática | Chaves seccionadoras, comutadoras, fusíveis e chaves de transferência automática | ELSP | SB | 1SCA022042R6020 | OXP12X465 | OXP12X465: Eixo Prolongador com Diâmetro: 12mm, Comprimento: 465mm, Utilizável em Manoplas Tipo: L e T | 360.2622 | 85389090 | 15% | 18% | 4% | 4% | Importado | A | 3 dias Utéis
12994 | Cap 07 - Chaves seccionadoras, comutadoras, fusíveis e chaves de transferência automática | Chaves seccionadoras, comutadoras, fusíveis e chaves de transferência automática | ELSP | SB | 1SCA022042R6110 | OXP12X535 | OXP12X535: Eixo Prolongador com Diâmetro: 12mm, Comprimento: 535mm, Utilizável em Manoplas Tipo: L e T | 382.6388 | 85389090 | 15% | 18% | 4% | 4% | Importado | A | 3 dias Utéis
12995 | Cap 07 - Chaves seccionadoras, comutadoras, fusíveis e chaves de transferência automática | Chaves seccionadoras, comutadoras, fusíveis e chaves de transferência automática | ELSP | SB | 1SCA022137R5140 | OXP12X280 | OXP12X280: Eixo Prolongador com Diâmetro: 12mm, Comprimento: 280mm, Utilizável em Manoplas Tipo: L e T | 306.5732 | 85389090 | 15% | 18% | 4% | 4% | Importado | A | 3 dias Utéis
12996 | Cap 07 - Chaves seccionadoras, comutadoras, fusíveis e chaves de transferência automática | Chaves seccionadoras, comutadoras, fusíveis e chaves de transferência automática | ELSP | SB | 1SCA022042R5990 | OXP12X395 | OXP12X395 | 340.1328 | Sob Consulta | 15% | 18% | 4% | 4% | Sob Consulta | I | Sob Consulta
12997 | Cap 07 - Chaves seccionadoras, comutadoras, fusíveis e chaves de transferência automática | Chaves seccionadoras, comutadoras, fusíveis e chaves de transferência automática | ELSP | SB | 1SCA022456R7410 | OA3G01 | OA3G01, Contato Auxiliar, Tipo de Contato: NF, Montado no Lado: Direito da Chave, Utilizável nas Chaves: OT_160...2500E_ | 194.669 | 85389090 | 15% | 18% | 4% | 4% | Importado | A | 3 dias Utéis
12998 | Cap 07 - Chaves seccionadoras, comutadoras, fusíveis e chaves de transferência automática | Chaves seccionadoras, comutadoras, fusíveis e chaves de transferência automática | ELSP | SB | 1SCA022714R8810 | OEA28 | OEA28 | 599.7056 | Sob Consulta | 15% | 18% | 4% | 4% | Sob Consulta | I | Sob Consulta
12999 | Cap 07 - Chaves seccionadoras, comutadoras, fusíveis e chaves de transferência automática | Chaves seccionadoras, comutadoras, fusíveis e chaves de transferência automática | ELSP | SB | 1SCA022731R7930 | OTS250T1L/3 | PROTETOR TERMINAL OTS250T1L/3 | 597.4584 | 85389090 | 15% | 18% | 4% | 4% | Importado | A | 3 dias Utéis
13000 | Cap 07 - Chaves seccionadoras, comutadoras, fusíveis e chaves de transferência automática | Chaves seccionadoras, comutadoras, fusíveis e chaves de transferência automática | ELSP | SB | 1SCA022731R8150 | OTS250G1L/3 | OTS250G1L/3, Protetor de Terminais Utilizável nas Chaves: OT200…250, Na Cor: Cinza, No Tamanho: Longo, Kit Contendo: 3 pçs, Para proteger 1 pólo por peça | 597.4584 | 85389090 | 15% | 18% | 4% | 4% | Importado | D | 40 Dias
13001 | Cap 07 - Chaves seccionadoras, comutadoras, fusíveis e chaves de transferência automática | Chaves seccionadoras, comutadoras, fusíveis e chaves de transferência automática | ELSP | SB | 1SCA022731R8580 | OTS250T1S/3 | PROTETOR TERMINAL OTS250T1S/3 | 537.0066 | 85389090 | 15% | 18% | 4% | 4% | Importado | D | 40 Dias
13002 | Cap 07 - Chaves seccionadoras, comutadoras, fusíveis e chaves de transferência automática | Chaves seccionadoras, comutadoras, fusíveis e chaves de transferência automática | ELSP | SB | 1SCA022731R8310 | OTS250G1S/3 | OTS250G1S/3, Protetor de Terminais Utilizável nas Chaves: OT200…250, Na Cor: Cinza, No Tamanho: Curto, Kit Contendo: 3 pçs, Para proteger 1 pólo por peça | 537.0066 | 85389090 | 15% | 18% | 4% | 4% | Importado | H | 80 Dias
13003 | Cap 07 - Chaves seccionadoras, comutadoras, fusíveis e chaves de transferência automática | Chaves seccionadoras, comutadoras, fusíveis e chaves de transferência automática | ELSP | SB | 1SCA022731R8070 | OTS250T1L/4 | PROTETOR TERMINAL OTS250T1L/4 | 986.807 | 85389090 | 15% | 18% | 4% | 4% | Importado | G | 70 Dias
13004 | Cap 07 - Chaves seccionadoras, comutadoras, fusíveis e chaves de transferência automática | Chaves seccionadoras, comutadoras, fusíveis e chaves de transferência automática | ELSP | SB | 1SCA022731R8230 | OTS250G1L/4 | OTS250G1L/4, Protetor de Terminais Utilizável nas Chaves: OT200…250, Na Cor: Cinza, No Tamanho: Longo, Kit Contendo: 4 pçs, Para proteger 1 pólo por peça | 986.7858 | 85389090 | 15% | 18% | 4% | 4% | Importado | A | 3 dias Utéis
13005 | Cap 07 - Chaves seccionadoras, comutadoras, fusíveis e chaves de transferência automática | Chaves seccionadoras, comutadoras, fusíveis e chaves de transferência automática | ELSP | SB | 1SCA022731R8660 | OTS250T1S/4 | PROTETOR TERMINAL OTS250T1S/4 | 745.127 | 85389090 | 15% | 18% | 4% | 4% | Importado | G | 70 Dias
13006 | Cap 07 - Chaves seccionadoras, comutadoras, fusíveis e chaves de transferência automática | Chaves seccionadoras, comutadoras, fusíveis e chaves de transferência automática | ELSP | SB | 1SCA022731R8400 | OTS250G1S/4 | OTS250G1S/4, Protetor de Terminais Utilizável nas Chaves: OT200…250, Na Cor: Cinza, No Tamanho: Curto, Kit Contendo: 4 pçs, Para proteger 1 pólo por peça | 745.1482 | 85389090 | 15% | 18% | 4% | 4% | Importado | F | 60 Dias
13007 | Cap 07 - Chaves seccionadoras, comutadoras, fusíveis e chaves de transferência automática | Chaves seccionadoras, comutadoras, fusíveis e chaves de transferência automática | ELSP | SB | 1SCA022736R8760 | OTS400T1L/3 | PROTETOR TERMINAL OTS400T1L/3 | 698.1584 | 85389090 | 15% | 18% | 4% | 4% | Importado | D | 40 Dias
13008 | Cap 07 - Chaves seccionadoras, comutadoras, fusíveis e chaves de transferência automática | Chaves seccionadoras, comutadoras, fusíveis e chaves de transferência automática | ELSP | SB | 1SCA022736R8840 | OTS400G1L/3 | OTS400G1L/3, Protetor de Terminais Utilizável nas Chaves: OT315…400, Na Cor: Cinza, No Tamanho: Longo, Kit Contendo: 3 pçs, Para proteger 1 pólo por peça | 836.87 | 85389090 | 15% | 18% | 4% | 4% | Importado | F | 60 Dias
13009 | Cap 07 - Chaves seccionadoras, comutadoras, fusíveis e chaves de transferência automática | Chaves seccionadoras, comutadoras, fusíveis e chaves de transferência automática | ELSP | SB | 1SCA022736R8920 | OTS400T1S/3 | PROTETOR TERMINAL OTS400T1S/3 | 532.544 | 85389090 | 15% | 18% | 4% | 4% | Importado | H | 80 Dias
13010 | Cap 07 - Chaves seccionadoras, comutadoras, fusíveis e chaves de transferência automática | Chaves seccionadoras, comutadoras, fusíveis e chaves de transferência automática | ELSP | SB | 1SCA022736R9060 | OTS400G1S/3 | OTS400G1S/3, Protetor de Terminais Utilizável nas Chaves: OT315…400, Na Cor: Cinza, No Tamanho: Curto, Kit Contendo: 3 pçs, Para proteger 1 pólo por peça | 532.544 | 85389090 | 15% | 18% | 4% | 4% | Importado | H | 80 Dias
13011 | Cap 07 - Chaves seccionadoras, comutadoras, fusíveis e chaves de transferência automática | Chaves seccionadoras, comutadoras, fusíveis e chaves de transferência automática | ELSP | SB | 1SCA022736R9220 | OTS400T1L/4 | PROTETOR TERMINAL OTS400T1L/4 | 1071.8296 | 85389090 | 15% | 18% | 4% | 4% | Importado | H | 80 Dias
13012 | Cap 07 - Chaves seccionadoras, comutadoras, fusíveis e chaves de transferência automática | Chaves seccionadoras, comutadoras, fusíveis e chaves de transferência automática | ELSP | SB | 1SCA022736R9490 | OTS400G1L/4 | OTS400G1L/4, Protetor de Terminais Utilizável nas Chaves: OT315…400, Na Cor: Cinza, No Tamanho: Longo, Kit Contendo: 4 pçs, Para proteger 1 pólo por peça | 1071.819 | Sob Consulta | 15% | 18% | 4% | 4% | Importado | I | Sob Consulta
13013 | Cap 07 - Chaves seccionadoras, comutadoras, fusíveis e chaves de transferência automática | Chaves seccionadoras, comutadoras, fusíveis e chaves de transferência automática | ELSP | SB | 1SCA022736R9570 | OTS400T1S/4 | PROTETOR TERMINAL OTS400T1S/4 | 803.3104 | Sob Consulta | 15% | 18% | 4% | 4% | Importado | I | Sob Consulta
13014 | Cap 07 - Chaves seccionadoras, comutadoras, fusíveis e chaves de transferência automática | Chaves seccionadoras, comutadoras, fusíveis e chaves de transferência automática | ELSP | SB | 1SCA022736R9650 | OTS400G1S/4 | OTS400G1S/4, Protetor de Terminais Utilizável nas Chaves: OT315…400, Na Cor: Cinza, No Tamanho: Curto, Kit Contendo: 4 pçs, Para proteger 1 pólo por peça | 803.3104 | 85389090 | 15% | 18% | 4% | 4% | Importado | H | 80 Dias
13015 | Cap 07 - Chaves seccionadoras, comutadoras, fusíveis e chaves de transferência automática | Chaves seccionadoras, comutadoras, fusíveis e chaves de transferência automática | ELSP | SB | 1SCA022782R7380 | OTS800T1L/3 | PROTETOR TERMINAL OTS800T1L/3 | 758.5466 | 85389090 | 15% | 18% | 4% | 4% | Importado | D | 40 Dias
13016 | Cap 07 - Chaves seccionadoras, comutadoras, fusíveis e chaves de transferência automática | Chaves seccionadoras, comutadoras, fusíveis e chaves de transferência automática | ELSP | SB | 1SCA022776R7890 | OTS800G1L/3 | OTS800G1L/3, Protetor de Terminais Utilizável nas Chaves: OT630…800, Na Cor: Cinza, No Tamanho: Longo, Kit Contendo: 3 pçs, Para proteger 1 pólo por peça | 984.5492 | 85389090 | 15% | 18% | 4% | 4% | Importado | G | 70 Dias
13017 | Cap 07 - Chaves seccionadoras, comutadoras, fusíveis e chaves de transferência automática | Chaves seccionadoras, comutadoras, fusíveis e chaves de transferência automática | ELSP | SB | 1SCA022782R7620 | OTS800T1S/3 | OTS800T1S/3 | 581.781 | Sob Consulta | 15% | 15% | 4% | 4% | Sob Consulta | D | 40 Dias
13018 | Cap 07 - Chaves seccionadoras, comutadoras, fusíveis e chaves de transferência automática | Chaves seccionadoras, comutadoras, fusíveis e chaves de transferência automática | ELSP | SB | 1SCA022776R8190 | OTS800G1S/3 | OTS800G1S/3, Protetor de Terminais Utilizável nas Chaves: OT630…800, Na Cor: Cinza, No Tamanho: Curto, Kit Contendo: 3 pçs, Para proteger 1 pólo por peça | 581.781 | 85389090 | 15% | 18% | 4% | 4% | Importado | G | 70 Dias
13019 | Cap 07 - Chaves seccionadoras, comutadoras, fusíveis e chaves de transferência automática | Chaves seccionadoras, comutadoras, fusíveis e chaves de transferência automática | ELSP | SB | 1SCA022782R7460 | OTS800T1L/4 | PROTETOR TERMINAL OTS800T1L/4 | 1743.1488 | 85389090 | 15% | 18% | 4% | 4% | Importado | H | 80 Dias
13020 | Cap 07 - Chaves seccionadoras, comutadoras, fusíveis e chaves de transferência automática | Chaves seccionadoras, comutadoras, fusíveis e chaves de transferência automática | ELSP | SB | 1SCA022776R7970 | OTS800G1L/4 | OTS800G1L/4, Protetor de Terminais Utilizável nas Chaves: OT630…800, Na Cor: Cinza, No Tamanho: Longo, Kit Contendo: 4 pçs, Para proteger 1 pólo por peça | 1743.117 | Sob Consulta | 15% | 18% | 4% | 4% | Importado | I | Sob Consulta
13021 | Cap 07 - Chaves seccionadoras, comutadoras, fusíveis e chaves de transferência automática | Chaves seccionadoras, comutadoras, fusíveis e chaves de transferência automática | ELSP | SB | 1SCA022782R7710 | OTS800T1S/4 | PROTETOR TERMINAL OTS800T1S/4 | 1235.1756 | Sob Consulta | 15% | 18% | 4% | 4% | Importado | I | Sob Consulta
13022 | Cap 07 - Chaves seccionadoras, comutadoras, fusíveis e chaves de transferência automática | Chaves seccionadoras, comutadoras, fusíveis e chaves de transferência automática | ELSP | SB | 1SCA022776R8270 | OTS800G1S/4 | OTS800G1S/4, Protetor de Terminais Utilizável nas Chaves: OT630…800, Na Cor: Cinza, No Tamanho: Curto, Kit Contendo: 4 pçs, Para proteger 1 pólo por peça | 1235.1756 | Sob Consulta | 15% | 18% | 4% | 4% | Importado | I | Sob Consulta
13023 | Cap 07 - Chaves seccionadoras, comutadoras, fusíveis e chaves de transferência automática | Chaves seccionadoras, comutadoras, fusíveis e chaves de transferência automática | ELSP | SB | 1SCA102452R1001 | OTS1600T1L/3 | PROTETOR DE TERMINAIS | 1573.04 | 85389090 | 15% | 18% | 4% | 4% | Importado | D | 40 Dias
13024 | Cap 07 - Chaves seccionadoras, comutadoras, fusíveis e chaves de transferência automática | Chaves seccionadoras, comutadoras, fusíveis e chaves de transferência automática | ELSP | SB | 1SCA022871R9510 | OTS1600G1L/3 | OTS1600G1L/3, Protetor de Terminais Utilizável nas Chaves: OT1000...1600, Na Cor: Cinza, No Tamanho: Longo, Kit Contendo: 3 pçs, Para proteger 1 pólo por peça | 1886.3336 | 85389090 | 15% | 18% | 4% | 4% | Importado | H | 80 Dias
13025 | Cap 07 - Chaves seccionadoras, comutadoras, fusíveis e chaves de transferência automática | Chaves seccionadoras, comutadoras, fusíveis e chaves de transferência automática | ELSP | SB | 1SCA103094R1001 | OTS1600T1S/3 | PROTETOR TERMINAL OTS1600T1S/3 | 1637.9226 | 85389090 | 15% | 18% | 4% | 4% | Importado | G | 70 Dias
13026 | Cap 07 - Chaves seccionadoras, comutadoras, fusíveis e chaves de transferência automática | Chaves seccionadoras, comutadoras, fusíveis e chaves de transferência automática | ELSP | SB | 1SCA022871R9600 | OTS1600G1S/3 | OTS1600G1S/3, Protetor de Terminais Utilizável nas Chaves: OT1000...1600, Na Cor: Cinza, No Tamanho: Curto, Kit Contendo: 3 pçs, Para proteger 1 pólo por peça | 1637.9226 | 85389090 | 15% | 18% | 4% | 4% | Importado | G | 70 Dias
13027 | Cap 07 - Chaves seccionadoras, comutadoras, fusíveis e chaves de transferência automática | Chaves seccionadoras, comutadoras, fusíveis e chaves de transferência automática | ELSP | SB | 1SCA103093R1001 | OTS1600T1L/4 | PROTETOR DE TERMINAIS | 2383.0814 | 85389090 | 15% | 18% | 4% | 4% | Importado | G | 70 Dias
13028 | Cap 07 - Chaves seccionadoras, comutadoras, fusíveis e chaves de transferência automática | Chaves seccionadoras, comutadoras, fusíveis e chaves de transferência automática | ELSP | SB | 1SCA022871R9780 | OTS1600G1L/4 | OTS1600G1L/4, Protetor de Terminais Utilizável nas Chaves: OT1000...1600, Na Cor: Cinza, No Tamanho: Longo, Kit Contendo: 4 pçs, Para proteger 1 pólo por peça | 2383.0814 | 85389090 | 15% | 18% | 4% | 4% | Importado | G | 70 Dias
13029 | Cap 07 - Chaves seccionadoras, comutadoras, fusíveis e chaves de transferência automática | Chaves seccionadoras, comutadoras, fusíveis e chaves de transferência automática | ELSP | SB | 1SCA103095R1001 | OTS1600T1S/4 | PROTETOR DE TERMINAIS | 2016.0988 | Sob Consulta | 15% | 18% | 4% | 4% | Importado | I | Sob Consulta
13030 | Cap 07 - Chaves seccionadoras, comutadoras, fusíveis e chaves de transferência automática | Chaves seccionadoras, comutadoras, fusíveis e chaves de transferência automática | ELSP | SB | 1SCA022871R9860 | OTS1600G1S/4 | OTS1600G1S/4, Protetor de Terminais Utilizável nas Chaves: OT1000...1600, Na Cor: Cinza, No Tamanho: Curto, Kit Contendo: 4 pçs, Para proteger 1 pólo por peça | 2016.0882 | 85389090 | 15% | 18% | 4% | 4% | Importado | E | 50 Dias
13031 | Cap 07 - Chaves seccionadoras, comutadoras, fusíveis e chaves de transferência automática | Chaves seccionadoras, comutadoras, fusíveis e chaves de transferência automática | ELSP | SB | 1SCA107269R1001 | OTS2500T1L/3 | PROTETOR DE TERMINAIS | 2264.478 | Sob Consulta | 15% | 18% | 4% | 4% | Importado | I | Sob Consulta
13032 | Cap 07 - Chaves seccionadoras, comutadoras, fusíveis e chaves de transferência automática | Chaves seccionadoras, comutadoras, fusíveis e chaves de transferência automática | ELSP | SB | 1SCA107261R1001 | OTS2500G1L/3 | OTS2500G1L/3, Protetor de Terminais Utilizável nas Chaves: OT2000…2500, Na Cor: Cinza, No Tamanho: Longo, Kit Contendo: 3 pçs, Para proteger 1 pólo por peça | 1888.549 | 85389090 | 15% | 18% | 4% | 4% | Importado | D | 40 Dias
13033 | Cap 07 - Chaves seccionadoras, comutadoras, fusíveis e chaves de transferência automática | Chaves seccionadoras, comutadoras, fusíveis e chaves de transferência automática | ELSP | SB | 1SCA107263R1001 | OTS2500T1S/3 | PROTETOR DE TERMINAIS | 1957.926 | Sob Consulta | 15% | 18% | 4% | 4% | Importado | I | Sob Consulta
13034 | Cap 07 - Chaves seccionadoras, comutadoras, fusíveis e chaves de transferência automática | Chaves seccionadoras, comutadoras, fusíveis e chaves de transferência automática | ELSP | SB | 1SCA107260R1001 | OTS2500G1S/3 | OTS2500G1S/3, Protetor de Terminais Utilizável nas Chaves: OT2000…2500, Na Cor: Cinza, No Tamanho: Curto, Kit Contendo: 3 pçs, Para proteger 1 pólo por peça | 1957.926 | Sob Consulta | 15% | 18% | 4% | 4% | Importado | I | Sob Consulta
13035 | Cap 07 - Chaves seccionadoras, comutadoras, fusíveis e chaves de transferência automática | Chaves seccionadoras, comutadoras, fusíveis e chaves de transferência automática | ELSP | SB | 1SCA107268R1001 | OTS2500T1L/4 | PROTETOR DE TERMINAIS | 2859.6892 | Sob Consulta | 15% | 18% | 4% | 4% | Importado | I | Sob Consulta
13036 | Cap 07 - Chaves seccionadoras, comutadoras, fusíveis e chaves de transferência automática | Chaves seccionadoras, comutadoras, fusíveis e chaves de transferência automática | ELSP | SB | 1SCA107262R1001 | OTS2500G1L/4 | OTS2500G1L/4, Protetor de Terminais Utilizável nas Chaves: OT2000…2500, Na Cor: Cinza, No Tamanho: Longo, Kit Contendo: 4 pçs, Para proteger 1 pólo por peça | 2859.6892 | Sob Consulta | 15% | 18% | 4% | 4% | Importado | I | Sob Consulta
13037 | Cap 07 - Chaves seccionadoras, comutadoras, fusíveis e chaves de transferência automática | Chaves seccionadoras, comutadoras, fusíveis e chaves de transferência automática | ELSP | SB | 1SCA107270R1001 | OTS2500T1S/4 | PROTETOR DE TERMINAIS | 2407.684 | Sob Consulta | 15% | 18% | 4% | 4% | Importado | I | Sob Consulta
13038 | Cap 07 - Chaves seccionadoras, comutadoras, fusíveis e chaves de transferência automática | Chaves seccionadoras, comutadoras, fusíveis e chaves de transferência automática | ELSP | SB | 1SCA107271R1001 | OTS2500G1S/4 | OTS2500G1S/4, Protetor de Terminais Utilizável nas Chaves: OT2000…2500, Na Cor: Cinza, No Tamanho: Curto, Kit Contendo: 4 pçs, Para proteger 1 pólo por peça | 2407.684 | Sob Consulta | 15% | 18% | 4% | 4% | Importado | I | Sob Consulta
13039 | Cap 07 - Chaves seccionadoras, comutadoras, fusíveis e chaves de transferência automática | Chaves seccionadoras, comutadoras, fusíveis e chaves de transferência automática | ELSP | SB | 1SCA129042R1001 | OTS4000G1L/3 | PROTETOR DE TERMINAL OTS4000G1L/3 | 2177.2118 | 85389090 | 15% | 18% | 4% | 4% | Importado | C | 30 Dias
13040 | Cap 07 - Chaves seccionadoras, comutadoras, fusíveis e chaves de transferência automática | Chaves seccionadoras, comutadoras, fusíveis e chaves de transferência automática | ELSP | SB | 1SCA129044R1001 | OTS4000G1S/3 | PROTETOR DE TERMINAL OTS4000G1S/3 | 2076.5188 | Sob Consulta | 15% | 18% | 4% | 4% | Importado | I | Sob Consulta
13041 | Cap 07 - Chaves seccionadoras, comutadoras, fusíveis e chaves de transferência automática | Chaves seccionadoras, comutadoras, fusíveis e chaves de transferência automática | ELSP | SB | 1SCA129043R1001 | OTS4000G1L/4 | PROTETOR DE TERMINAL OTS4000G1L/4 | 2237.6282 | Sob Consulta | 15% | 18% | 4% | 4% | Importado | I | Sob Consulta
13042 | Cap 07 - Chaves seccionadoras, comutadoras, fusíveis e chaves de transferência automática | Chaves seccionadoras, comutadoras, fusíveis e chaves de transferência automática | ELSP | SB | 1SCA129045R1001 | OTS4000G1S/4 | PROTETOR DE TERMINAL OTS4000G1S/4 | 2197.3482 | Sob Consulta | 15% | 18% | 4% | 4% | Importado | I | Sob Consulta
13043 | Cap 07 - Chaves seccionadoras, comutadoras, fusíveis e chaves de transferência automática | Chaves seccionadoras, comutadoras, fusíveis e chaves de transferência automática | ELSP | SB | 1SCA022078R1600 | OESAZW2 | OESAZW2, Kit de: Paralelismo, Utilizável nas Chaves: OT160, Acompanha Manopla: OHB145J12 | 5213.449 | 85389090 | 15% | 18% | 4% | 4% | Importado | G | 70 Dias
13044 | Cap 07 - Chaves seccionadoras, comutadoras, fusíveis e chaves de transferência automática | Chaves seccionadoras, comutadoras, fusíveis e chaves de transferência automática | ELSP | SB | 1SCA022061R3300 | OETLZW9 | OETLZW9, Kit de: Paralelismo, Utilizável nas Chaves: OT315 - 800, Acompanha Manopla: Não | 2586.8632 | 85389090 | 15% | 18% | 4% | 4% | Importado | G | 70 Dias
13045 | Cap 07 - Chaves seccionadoras, comutadoras, fusíveis e chaves de transferência automática | Chaves seccionadoras, comutadoras, fusíveis e chaves de transferência automática | ELSP | SB | 1SCA022778R6920 | OTZW25 | OTZW25, Kit de: Comutação, Utilizável nas Chaves: OT160 - 250, Acompanha Manopla: OHB95J12E011 | 8905.7278 | 85389090 | 15% | 18% | 4% | 4% | Importado | F | 60 Dias
13046 | Cap 07 - Chaves seccionadoras, comutadoras, fusíveis e chaves de transferência automática | Chaves seccionadoras, comutadoras, fusíveis e chaves de transferência automática | ELSP | SB | 1SCA022078R0030 | OETLZW11 | OETLZW11, Kit de: Comutação, Utilizável nas Chaves: OT315 - 800, Acompanha Manopla: OHB145J12E011 | 7988.538 | 85389090 | 15% | 18% | 4% | 4% | Importado | F | 60 Dias
13047 | Cap 07 - Chaves seccionadoras, comutadoras, fusíveis e chaves de transferência automática | Chaves seccionadoras, comutadoras, fusíveis e chaves de transferência automática | ELSP | SB | 1SCA022778R7060 | OTZW26 | OTZW26, Kit de: By-Pass, Utilizável nas Chaves: OT200 - 250, Acompanha Manopla: OHB95J12E011 | 10407.2284 | 85389090 | 15% | 18% | 4% | 4% | Importado | G | 70 Dias
13048 | Cap 07 - Chaves seccionadoras, comutadoras, fusíveis e chaves de transferência automática | Chaves seccionadoras, comutadoras, fusíveis e chaves de transferência automática | ELSP | SB | 1SCA022078R0460 | OETLZW13 | OETLZW13, Kit de: By-Pass, Utilizável nas Chaves: OT315 - 800, Acompanha Manopla: YASDA 6 | 12689.6098 | 85389090 | 15% | 18% | 4% | 4% | Importado | E | 50 Dias
13049 | Cap 07 - Chaves seccionadoras, comutadoras, fusíveis e chaves de transferência automática | Chaves seccionadoras, comutadoras, fusíveis e chaves de transferência automática | ELSP | SB | 1SCA022077R3410 | OETLZW14 | OETLZW14, Kit de: Intertravamento Mecânico, Utilizável nas Chaves: OT315 - 400, Acompanha Manopla: Não | 1867.4762 | 85389090 | 15% | 18% | 4% | 4% | Importado | C | 30 Dias
13050 | Cap 07 - Chaves seccionadoras, comutadoras, fusíveis e chaves de transferência automática | Chaves seccionadoras, comutadoras, fusíveis e chaves de transferência automática | ELSP | SB | 1SCA022049R0380 | OETLZW3 | OETLZW3, Kit de: Intertravamento Mecânico, Utilizável nas Chaves: OT315 - 800, Acompanha Manopla: Não | 1783.3864 | Sob Consulta | 15% | 18% | 4% | 4% | Importado | I | Sob Consulta
13051 | Cap 07 - Chaves seccionadoras, comutadoras, fusíveis e chaves de transferência automática | Chaves seccionadoras, comutadoras, fusíveis e chaves de transferência automática | ELSP | SB | 1SCA022081R9340 | OETLZW15 | OETLZW15, Kit de: Intertravamento Mecânico, Utilizável nas Chaves: OT315 - 2500 3 OETL3150, Acompanha Manopla: Não | 2068.2246 | 85389090 | 15% | 18% | 4% | 4% | Importado | F | 60 Dias
13052 | Cap 07 - Chaves seccionadoras, comutadoras, fusíveis e chaves de transferência automática | Chaves seccionadoras, comutadoras, fusíveis e chaves de transferência automática | ELSP | SB | 1SCA022052R3900 | OETLZW5 | OETLZW5, Acessório para Bloqueio, Utilizável em Conjunto com o Bloqueio Kirk para Chaves com Eixo de 6mm | 1816.9566 | 85389090 | 15% | 18% | 4% | 4% | Importado | D | 40 Dias
13053 | Cap 07 - Chaves seccionadoras, comutadoras, fusíveis e chaves de transferência automática | Chaves seccionadoras, comutadoras, fusíveis e chaves de transferência automática | ELSP | SB | 1SCA106522R1001 | OTZT1A | Kit de intertravamento mecânico, posição OFF para chaves OT160EV…250 Modelo: OTZT1A | 1539.491 | Sob Consulta | 15% | 18% | 4% | 4% | Importado | I | Sob Consulta
13054 | Cap 07 - Chaves seccionadoras, comutadoras, fusíveis e chaves de transferência automática | Chaves seccionadoras, comutadoras, fusíveis e chaves de transferência automática | ELSP | SB | 1SCA106523R1001 | OTZT2A | Kit de intertravamento mecânico, posição OFF para chaves OT315…400 Modelo: OTZT2A | 2976.0454 | Sob Consulta | 15% | 18% | 4% | 4% | Importado | I | Sob Consulta
13055 | Cap 07 - Chaves seccionadoras, comutadoras, fusíveis e chaves de transferência automática | Chaves seccionadoras, comutadoras, fusíveis e chaves de transferência automática | ELSP | SB | 1SCA106525R1001 | OTZT3A | Kit de intertravamento mecânico, posição OFF para chaves OT630…800 Modelo: OTZT3A | 4273.867 | Sob Consulta | 15% | 18% | 4% | 4% | Importado | I | Sob Consulta
13056 | Cap 07 - Chaves seccionadoras, comutadoras, fusíveis e chaves de transferência automática | Chaves seccionadoras, comutadoras, fusíveis e chaves de transferência automática | ELSP | SB | 1SCA106526R1001 | OTZT4A | Kit de intertravamento mecânico, posição OFF para chaves OT1000…4000 Modelo: OTZT4A | 5350.1698 | 85389090 | 15% | 18% | 4% | 4% | Importado | I | Sob Consulta
13057 | Cap 07 - Chaves seccionadoras, comutadoras, fusíveis e chaves de transferência automática | Chaves seccionadoras, comutadoras, fusíveis e chaves de transferência automática | ELSP | SB | 1SCA106527R1001 | OTZT1L | Kit de intertravamento mecânico, posição ON/OFF para chaves OT160EV…250 Modelo: OTZT1L | 1436.5544 | Sob Consulta | 15% | 18% | 4% | 4% | Importado | I | Sob Consulta
13058 | Cap 07 - Chaves seccionadoras, comutadoras, fusíveis e chaves de transferência automática | Chaves seccionadoras, comutadoras, fusíveis e chaves de transferência automática | ELSP | SB | 1SCA106529R1001 | OTZT2L | Kit de intertravamento mecânico, posição ON/OFF para chaves OT315…400 Modelo: OTZT2L | 3249.0378 | Sob Consulta | 15% | 18% | 4% | 4% | Importado | I | Sob Consulta
13059 | Cap 07 - Chaves seccionadoras, comutadoras, fusíveis e chaves de transferência automática | Chaves seccionadoras, comutadoras, fusíveis e chaves de transferência automática | ELSP | SB | 1SCA106530R1001 | OTZT3L | Kit de intertravamento mecânico, posição ON/OFF para chaves OT630…800 Modelo: OTZT3L | 4631.9032 | 85389090 | 15% | 18% | 4% | 4% | Importado | C | 30 Dias
13060 | Cap 07 - Chaves seccionadoras, comutadoras, fusíveis e chaves de transferência automática | Chaves seccionadoras, comutadoras, fusíveis e chaves de transferência automática | ELSP | SB | 1SCA106531R1001 | OTZT4L | Kit de intertravamento mecânico, posição ON/OFF para chaves OT1000…4000 Modelo: OTZT4L | 5057.048 | 85389090 | 15% | 18% | 4% | 4% | Importado | G | 70 Dias
13061 | Cap 07 - Chaves seccionadoras, comutadoras, fusíveis e chaves de transferência automática | Chaves seccionadoras, comutadoras, fusíveis e chaves de transferência automática | ELSP | SB | 1SCA107100R1001 | PDAL2/110AC60HZ | Kit de intertravamentos elétricos, Tensão 110V AC, Modelo da bobina: PDAL2/110AC60HZ | 3007.3684 | Sob Consulta | 15% | 18% | 4% | 4% | Importado | I | Sob Consulta
13062 | Cap 07 - Chaves seccionadoras, comutadoras, fusíveis e chaves de transferência automática | Chaves seccionadoras, comutadoras, fusíveis e chaves de transferência automática | ELSP | SB | 1SCA111353R1001 | PDAL2/120AC60HZ | Kit de intertravamentos elétricos, Tensão 120V AC, Modelo da bobina: PDAL2/120AC60HZ | 3296.0257 | 85389090 | 15% | 18% | 4% | 4% | Importado | H | 80 Dias
13063 | Cap 07 - Chaves seccionadoras, comutadoras, fusíveis e chaves de transferência automática | Chaves seccionadoras, comutadoras, fusíveis e chaves de transferência automática | ELSP | SB | 1SCA107101R1001 | PDAL2/208AC60HZ | Kit de intertravamentos elétricos, Tensão 208V AC, Modelo da bobina: PDAL2/208AC60HZ | 3296.0276 | Sob Consulta | 15% | 18% | 4% | 4% | Importado | I | Sob Consulta
13064 | Cap 07 - Chaves seccionadoras, comutadoras, fusíveis e chaves de transferência automática | Chaves seccionadoras, comutadoras, fusíveis e chaves de transferência automática | ELSP | SB | 1SCA111356R1001 | PDAL2/240AC60HZ | Kit de intertravamentos elétricos, Tensão 240V AC, Modelo da bobina: PDAL2/240AC60HZ | 2944.7118 | 85389090 | 15% | 18% | 4% | 4% | Importado | E | 50 Dias
13065 | Cap 07 - Chaves seccionadoras, comutadoras, fusíveis e chaves de transferência automática | Chaves seccionadoras, comutadoras, fusíveis e chaves de transferência automática | ELSP | SB | 1SCA106542R1001 | PDAL2/24DC | Kit de intertravamentos elétricos, Tensão 24V DC, Modelo da bobina: PDAL2/24DC | 5200.2434 | Sob Consulta | 15% | 18% | 4% | 4% | Importado | I | Sob Consulta
13066 | Cap 07 - Chaves seccionadoras, comutadoras, fusíveis e chaves de transferência automática | Chaves seccionadoras, comutadoras, fusíveis e chaves de transferência automática | ELSP | SB | 1SCA107103R1001 | PDAL2/48DC | Kit de intertravamentos elétricos, Tensão 48V DC, Modelo da bobina: PDAL2/48DC | 3007.3684 | Sob Consulta | 15% | 18% | 4% | 4% | Importado | I | Sob Consulta
13067 | Cap 07 - Chaves seccionadoras, comutadoras, fusíveis e chaves de transferência automática | Chaves seccionadoras, comutadoras, fusíveis e chaves de transferência automática | ELSP | SB | 1SCA107105R1001 | PDAL2/110DC | Kit de intertravamentos elétricos, Tensão 110V DC, Modelo da bobina: PDAL2/110DC | 3007.3684 | Sob Consulta | 15% | 18% | 4% | 4% | Importado | I | Sob Consulta
13068 | Cap 07 - Chaves seccionadoras, comutadoras, fusíveis e chaves de transferência automática | Chaves seccionadoras, comutadoras, fusíveis e chaves de transferência automática | ELSP | SB | 1SCA111338R1001 | PDAL2/125DC | Kit de intertravamentos elétricos, Tensão 125V DC, Modelo da bobina: PDAL2/125DC | 3007.3684 | Sob Consulta | 15% | 18% | 4% | 4% | Importado | I | Sob Consulta
13069 | Cap 07 - Chaves seccionadoras, comutadoras, fusíveis e chaves de transferência automática | Chaves seccionadoras, comutadoras, fusíveis e chaves de transferência automática | ELSP | SB | 1SCA112503R1001 | PDAL2/220DC | Kit de intertravamentos elétricos, Tensão 220V DC, Modelo da bobina: PDAL2/220DC | 3622.7196 | Sob Consulta | 15% | 18% | 4% | 4% | Importado | I | Sob Consulta
13070 | Cap 07 - Chaves seccionadoras, comutadoras, fusíveis e chaves de transferência automática | Chaves seccionadoras, comutadoras, fusíveis e chaves de transferência automática | ELSP | SB | 1SCA022083R5620 | OETLZX95 | OETLZX95 | 1325.8575 | Sob Consulta | 15% | 18% | 4% | 4% | Sob Consulta | I | Sob Consulta